C01a - Parete in cartongesso doppia lastra (classe A1), H. da pavimento a soletta - Kone Fornitura e posa di parete in cartongesso doppia lastra (classe A1), spessore totale 12,5 cm e H. da pavimento a soletta. Tenuta acustica Rw ≥ 54 dB. Parete composta da: - Lastra in cartongesso per l'antincendio tipo "Knauf A-Zero" o similare a scelta della DL. Sp. 12,5 mm; - Lastra in cartongesso standard tipo "Knauf GKB" o similare a scelta della DL. Sp. 12,5 mm; - Orditura metallica in acciaio zincato da 75 mm, con sviluppo da solaio a solaio, con passo dei montanti di 60 cm; - Strato isolante in lana minerale tipo "Knauf Mineral Wool 35" Classe A1 o similare a scelta della DL. Sp. 70 mm, densità 18 Kg/mc; - Lastra in cartongesso standard tipo "Knauf GKB" o similare a scelta della DL. Sp. 12,5 mm; - Lastra in cartongesso per l'antincendio tipo "Knauf A-Zero" o similare a scelta della DL. Sp. 12,5 mm. Compresa striscia in polietilene espanso biadesivo (sp. 3 mm) e sigillatura in stucco e/o silicone a completo riempimento delle fessure. Nel prezzo si intendono compresi e compensati gli oneri per, il taglio e lo sfrido, i paraspigoli, la formazione di vani per porte completi di rinforzo perimetrale in profilati metallici per l'ancoraggio del serramento, gli oneri per la posa di telaio per porte scorrevoli interno muro se previsti in progetto, il rinforzo strutturale per i carichi previsti in progetto, l'onere di procedere in tempi successivi all'applicazione delle lastre in attesa dell'esecuzione di impianti elettrici e termoidraulici da inserire, la formazione ed il disfacimento dei piani di lavoro interni, idonei supporti dei eventuali grigliati a pavimento nei cavedi, oneri di sigillatura REI/EI in corrispondenza di attraversamenti impiantistici di ogni genere e natura, così come tutte le opere da fabbro e da lattoniere eventualmente necessarie alla realizzazione delle stesse, il rispetto della marcatura CE e la Dichiarazione di Produzione di Prodotto DOP per i prodotti di costruzione prevista dal Regolamento n. 305/2011 (UE) e quanto altro necessario per dare il lavoro finito a regola d’arte. | Opere da cartongessista | Pareti in cartongesso resistente al fuoco
DW06 - Parete in cartongesso standard, con mono orditura metallica da 75 mm, isolata, EI60, sp. 12,5 cm Fornitura e posa di parete in cartongesso standard, con mono orditura metallica da 75 mm, isolata, EI60, sp. 12,5 cm, composta da: - Lastra in cartongesso standard tipo "Knauf GKB" o similare a scelta della DL. Sp. 12,5 mm - Lastra in cartongesso standard tipo "Knauf GKB" o similare a scelta della DL. | Opere da cartongessista | Pareti in cartongesso resistente al fuoco
Parete in cartongesso standard-idrolastra, con mono orditura metallica da 75 mm, isolata, EI60, sp. 12,5 cm Fornitura e posa di parete in cartongesso standard, con mono orditura metallica da 100 mm, isolata, EI60, sp. 12,5 cm, composta da: - Idrolastra in cartongesso per ambienti umidi tipo "Knauf GKI" o similare a scelta della DL. Sp. 12,5 mm - Lastra in cartongesso standard tipo "Knauf GKB" o similare a scelta della DL. Sp. 12,5 mm - Orditura metallica in acciaio zincato da 75 mm, con sviluppo da solaio a solaio per un'altezza massima di 402,00 cm - Strato isolante in lana minerale tipo "Knauf Mineral Wool 35" o similare a scelta della DL. Sp. 60 mm, densità 18 Kg/mc - Lastra in cartongesso standard tipo "Knauf GKB" o similare a scelta della DL. Sp. 12,5 mm - Lastra in cartongesso standard tipo "Knauf GKB" o similare a scelta della DL. Sp. 12,5 mm E’ prevista la posa sotto le sottostrutture di fasce adesivizzate da 10 cm in polietilene tipo Isolmant Nastro Tagliamuro ad elevata densità, calibrate nella composizione per svolgere la funzione di “molla acustica” al di sotto delle tramezze, eliminando la trasmissione dei rumori dal muro al solaio e viceversa. Nel prezzo si intendono compresi e compensati gli oneri per, il taglio e lo sfrido, i paraspigoli, la formazione di vani per porte completi di rinforzo perimetrale in profilati metallici per l'ancoraggio del serramento, gli oneri per la posa di telaio per porte scorrevoli interno muro se previsti in progetto, il rinforzo strutturale per i carichi previsti in progetto, l'onere di procedere in tempi successivi all'applicazione delle lastre in attesa dell'esecuzione di impianti elettrici e termoidraulici da inserire, la formazione ed il disfacimento dei piani di lavoro interni, idonei supporti dei eventuali grigliati a pavimento nei cavedi, oneri di sigillatura REI/EI in corrispondenza di attraversamenti impiantistici di ogni genere e natura, così come tutte le opere da fabbro e da lattoniere eventualmente necessarie alla realizzazione delle stesse, il rispetto della marcatura CE e la Dichiarazione di Produzione di Prodotto DOP per i prodotti di costruzione prevista dal Regolamento n. 305/2011 (UE) e quanto altro necessario per dare il lavoro finito a regola d’arte. | Opere da cartongessista | Pareti in cartongesso resistente al fuoco
Controparete in cartongesso ignilastra, con mono orditura metallica da 75 mm, EI60, sp. 10,5 cm Fornitura e posa di controparete in cartongesso ignilastra, con mono orditura metallica da 75 mm, EI60, sp. | Opere da cartongessista | Pareti in cartongesso resistente al fuoco
DW06 - Parete in cartongesso standard, con mono orditura metallica da 75 mm, isolata, EI60, sp. 12,5 cm Fornitura e posa di parete in cartongesso standard, con mono orditura metallica da 75 mm, isolata, EI60, sp. 12,5 cm, composta da: - Lastra in cartongesso standard tipo "Knauf GKB" o similare a scelta della DL. | Opere da cartongessista | Pareti in cartongesso resistente al fuoco
C01a - Parete in cartongesso doppia lastra (classe A1), H. da pavimento a soletta - Kone Fornitura e posa di parete in cartongesso doppia lastra (classe A1), spessore totale 12,5 cm e H. da pavimento a soletta. Tenuta acustica Rw ≥ 54 dB. Parete composta da: - Lastra in cartongesso per l'antincendio tipo "Knauf A-Zero" o similare a scelta della DL. Sp. 12,5 mm; - Lastra in cartongesso standard tipo "Knauf GKB" o similare a scelta della DL. Sp. 12,5 mm; - Orditura metallica in acciaio zincato da 75 mm, con sviluppo da solaio a solaio, con passo dei montanti di 60 cm; - Strato isolante in lana minerale tipo "Knauf Mineral Wool 35" Classe A1 o similare a scelta della DL. | Opere da cartongessista | Pareti in cartongesso resistente al fuoco
Parete EI30 Classe A1 per monitor, H. da soletta a soletta - Kone Fornitura e posa di parete EI30 Classe A1, spessore totale 12,5 cm e H. da soletta a soletta. | Opere da cartongessista | Pareti in cartongesso resistente al fuoco
Parete REI60 in cartongesso con mono orditura metallica da 75 mm, sp. 10,00 cm, h 590 cm Fornitura e posa di parete REI60 in cartongesso con mono orditura metallica da 75 mm e mono lastra ambo i lati, sp. 10,00 cm, composta da: - Lastra in cartongesso per l'antincendio tipo ""Knauf Vidiwall"" o similare a scelta della DL. Sp. 12,5 mm - Lastra in cartongesso per l'antincendio tipo ""Knauf Vidiwall"" o similare a scelta della DL. | Opere da cartongessista | Pareti in cartongesso resistente al fuoco
Controparete in cartongesso ignilastra, con mono orditura metallica da 75 mm, EI60, sp. 10,5 cm Fornitura e posa di controparete in cartongesso ignilastra, con mono orditura metallica da 75 mm, EI60, sp. 10,5 cm, composta da: - Lastra in cartongesso per l'antincendio tipo "Knauf GKF" o similare a scelta della DL. Sp. | Opere da cartongessista | Pareti in cartongesso resistente al fuoco
DW06 - Parete in cartongesso standard, con mono orditura metallica da 75 mm, isolata, EI60, sp. 12,5 cm Fornitura e posa di parete in cartongesso standard, con mono orditura metallica da 75 mm, isolata, EI60, sp. 12,5 cm, composta da: - Lastra in cartongesso standard tipo "Knauf GKB" o similare a scelta della DL. | Opere da cartongessista | Pareti in cartongesso resistente al fuoco
C08 - Parete EI60 Classe A1, H. da pavimento a soletta - Kone Fornitura e posa di parete in cartongesso doppia lastra, spessore totale 12,5 cm e H. da pavimento a soletta. Classe di reazione al fuoco A1. Parete composta da: - Lastra in cartongesso standard tipo "Knauf GKB" o similare a scelta della DL. Sp. 12,5 mm; - Lastra in cartongesso standard tipo "Knauf GKB" o similare a scelta della DL. Sp. | Opere da cartongessista | Pareti in cartongesso resistente al fuoco
DW11 - Controparete in cartongesso ignilastra, con mono orditura metallica da 75 mm, EI60, sp. 10,5 cm Fornitura e posa di controparete in cartongesso ignilastra, con mono orditura metallica da 75 mm, EI60, sp. 10,5 cm, composta da: - Lastra in cartongesso per l'antincendio tipo "Knauf GKF" o similare a scelta della DL. Sp. 15 mm - Lastra in cartongesso per l'antincendio tipo "Knauf GKF" o similare a scelta della DL. Sp. 15 mm - Orditura metallica in acciaio zincato da 75 mm, con sviluppo da solaio a solaio per un'altezza massima di 402,00 cm - Strato isolante in lana minerale tipo "Knauf Mineral Wool 35" o similare a scelta della DL. | Opere da cartongessista | Pareti in cartongesso resistente al fuoco
Parete in cartongesso standard, con mono orditura metallica da 75 mm, isolata, EI60, sp. 12,5 cm Fornitura e posa di parete in cartongesso standard, con mono orditura metallica da 75 mm, isolata, EI60, sp. 12,5 cm, composta da: - Lastra in cartongesso standard tipo "Knauf GKB" o similare a scelta della DL. Sp. | Opere da cartongessista | Pareti in cartongesso resistente al fuoco
Controparete in cartongesso ignilastra, con mono orditura metallica da 75 mm, EI60, sp. 10,5 cm Fornitura e posa di controparete in cartongesso ignilastra, con mono orditura metallica da 75 mm, EI60, sp. 10,5 cm, composta da: - Lastra in cartongesso per l'antincendio tipo "Knauf GKF" o similare a scelta della DL. Sp. 15 mm - Lastra in cartongesso per l'antincendio tipo "Knauf GKF" o similare a scelta della DL. | Opere da cartongessista | Pareti in cartongesso resistente al fuoco
Parete in cartongesso standard, con mono orditura metallica da 75 mm, isolata, EI60, sp. 12,5 cm Fornitura e posa di parete in cartongesso standard, con mono orditura metallica da 75 mm, isolata, EI60, sp. 12,5 cm, composta da: - Lastra in cartongesso standard tipo "Knauf GKB" o similare a scelta della DL. Sp. 12,5 mm - Lastra in cartongesso standard tipo "Knauf GKB" o similare a scelta della DL. Sp. 12,5 mm - Orditura metallica in acciaio zincato da 75 mm, con sviluppo da solaio a solaio per un'altezza massima di 402,00 cm - Strato isolante in lana minerale tipo "Knauf Mineral Wool 35" o similare a scelta della DL. Sp. | Opere da cartongessista | Pareti in cartongesso resistente al fuoco
C01a - Parete REI120 in cartongesso con doppia orditura metallica da 75 mm, sp. 24,89 cm, h max sotto tegolo 435 cm Fornitura e posa di parete REI120 in cartongesso con doppia orditura metallica da 75 mm, tripla lastra ambo i lati, lastra centrale ed intercapedine, spessore 24,89 cm, composta da: - Lastra in cartongesso per l'antincendio tipo ""Fireguard 13"" o similare a scelta della DL. Sp. 12,7 mm - Lastra in cartongesso per l'antincendio tipo ""Fireguard 13"" o similare a scelta della DL. Sp. 12,7 mm - Lastra in cartongesso per l'antincendio tipo ""Fireguard 13"" o similare a scelta della DL. Sp. | Opere da cartongessista | Pareti in cartongesso resistente al fuoco
Fornitura e posa in opera di parete divisoria interna con caratteristiche antincendio ed acustiche, costituita da due pannelli prefabbricati in gesso ceramico fibrorinforzato, omologati in euroclasse A1 di reazione al fuoco, E.I 120’ – 180’ di resistenza al fuoco con incastri maschio femmina sui bordi perimetrali, delle dimensioni di 1200 x 600/700 mm, spessore mm 25, fissati mediante incollaggio e viti autoperforanti alla struttura portante in profilati di acciaio zincato dello spessore di 6/10 di mm e successiva rasatura con idoneo stucco , comprese guide a pavimento e a soffitto ad "U" fissate alla struttura portante con opportuni ancoraggi, guarnizioni acustiche monoadesive, montanti verticali a " C" posti ad interasse 600 mm la formazione di vani porta o finestra con i contorni dotati di profilati metallici per il fissaggio dei serramenti ed ogni onere e magistero per fornire l'opera eseguita a perfetta regola d'arte. sovrapprezzo per versione idrorepellente su due lati | Opere da cartongessista | Pareti in cartongesso resistente al fuoco
DW21 - Fornitura e posa in opera di parete perimetrale ad orditura metallica doppia posta parallelamente a 36,5mm l'una dall'altra, spessore totale 37,25cm, potere fonoisolante Rw≥ 67 dB, altezza massima 4m, spinta a folla 3 K/m, composta da: - Lastra di cartogesso ad alta densità, antincendio, ad alta resistenza meccanica, idrorepellente sp. 12,5mm; - Lastra di cartongesso standard accoppiata con barriera vapore sp. 12,5 mm - Isolamento in lana minerale Euroclasse A1 densità 70 kg/mc e sp. 120 mm, conduttività termica dichiarata λD = 0,035 W/mK; - Sottostruttura metallica sp. totale 150 mm realizzata con profili in acciaio zincato a norma UNI EN 10326 sp. 0,6mm, carico di snervamento pari a 300 N/mq ad alevata resistenza alla corrosione anche per impieghi esterni, suddivisi in guide a U 40x150x40mm e montanti a C 50x150x50mm posti ad interasse non superiore a 400mm; isolata dalle strutture perimetrali con nastro monoadesivo con funzione di taglio acustico dello sp. di 3,5mm; sviluppo da solaio a solaio; - Lastra di cartogesso ad alta densità, antincendio, ad alta resistenza meccanica, idrorepellente sp. 12,5mm; - Isolamento in lana minerale Euroclasse A1 densità 110 kg/mc e sp. 120 mm, conduttività termica dichiarata λD = 0,035 W/mK; - Sottostruttura metallica sp. | Opere da cartongessista | Pareti in cartongesso resistente al fuoco
Parete in cartongesso standard, con mono orditura metallica da 75 mm, isolata, EI60, sp. 12,5 cm Fornitura e posa di parete in cartongesso standard, con mono orditura metallica da 75 mm, isolata, EI60, sp. 12,5 cm, composta da: - Lastra in cartongesso standard tipo "Knauf GKB" o similare a scelta della DL. Sp. 12,5 mm - Lastra in cartongesso standard tipo "Knauf GKB" o similare a scelta della DL. Sp. 12,5 mm - Orditura metallica in acciaio zincato da 75 mm, con sviluppo da solaio a solaio per un'altezza massima di 402,00 cm - Strato isolante in lana minerale tipo "Knauf Mineral Wool 35" o similare a scelta della DL. Sp. | Opere da cartongessista | Pareti in cartongesso resistente al fuoco
Parete EI60 Classe A1, H. da pavimento a soletta - Kone Fornitura e posa di parete in cartongesso doppia lastra, spessore totale 12,5 cm e H. da pavimento a soletta. Classe di reazione al fuoco A1. Parete composta da: - Lastra in cartongesso standard tipo "Knauf GKB" o similare a scelta della DL. Sp. 12,5 mm; - Lastra in cartongesso standard tipo "Knauf GKB" o similare a scelta della DL. Sp. 12,5 mm; - Orditura metallica in acciaio zincato da 75 mm, con sviluppo da solaio a solaio, con passo dei montanti di 60 cm; - Lastra in cartongesso standard tipo "Knauf GKB" o similare a scelta della DL. Sp. | Opere da cartongessista | Pareti in cartongesso resistente al fuoco
Parete REI120 in cartongesso con doppia orditura metallica da 75 mm, sp. 24,89 cm, h max sotto tegolo 435 cm Fornitura e posa di parete REI120 in cartongesso con doppia orditura metallica da 75 mm, tripla lastra ambo i lati, lastra centrale ed intercapedine, spessore 24,89 cm, composta da: - Lastra in cartongesso per l'antincendio tipo ""Fireguard 13"" o similare a scelta della DL. Sp. 12,7 mm - Lastra in cartongesso per l'antincendio tipo ""Fireguard 13"" o similare a scelta della DL. | Opere da cartongessista | Pareti in cartongesso resistente al fuoco
DW28 - Parete in cartongesso standard-idrolastra, con mono orditura metallica da 75 mm, isolata, EI60, sp. 12,5 cm Fornitura e posa di parete in cartongesso standard, con mono orditura metallica da 100 mm, isolata, EI60, sp. 12,5 cm, composta da: - Idrolastra in cartongesso per ambienti umidi tipo "Knauf GKI" o similare a scelta della DL. Sp. 12,5 mm - Lastra in cartongesso standard tipo "Knauf GKB" o similare a scelta della DL. Sp. 12,5 mm - Orditura metallica in acciaio zincato da 75 mm, con sviluppo da solaio a solaio per un'altezza massima di 402,00 cm - Strato isolante in lana minerale tipo "Knauf Mineral Wool 35" o similare a scelta della DL. Sp. 60 mm, densità 18 Kg/mc - Lastra in cartongesso standard tipo "Knauf GKB" o similare a scelta della DL. Sp. | Opere da cartongessista | Pareti in cartongesso resistente al fuoco
C01a - Parete in cartongesso doppia lastra (classe A1), H. da pavimento a soletta - Kone Fornitura e posa di parete in cartongesso doppia lastra (classe A1), spessore totale 12,5 cm e H. da pavimento a soletta. Tenuta acustica Rw ≥ 54 dB. Parete composta da: - Lastra in cartongesso per l'antincendio tipo "Knauf A-Zero" o similare a scelta della DL. Sp. 12,5 mm; - Lastra in cartongesso standard tipo "Knauf GKB" o similare a scelta della DL. Sp. 12,5 mm; - Orditura metallica in acciaio zincato da 75 mm, con sviluppo da solaio a solaio, con passo dei montanti di 60 cm; - Strato isolante in lana minerale tipo "Knauf Mineral Wool 35" Classe A1 o similare a scelta della DL. Sp. 70 mm, densità 18 Kg/mc; - Lastra in cartongesso standard tipo "Knauf GKB" o similare a scelta della DL. Sp. 12,5 mm; - Lastra in cartongesso per l'antincendio tipo "Knauf A-Zero" o similare a scelta della DL. Sp. 12,5 mm. Compresa striscia in polietilene espanso biadesivo (sp. 3 mm) e sigillatura in stucco e/o silicone a completo riempimento delle fessure. Nel prezzo si intendono compresi e compensati gli oneri per, il taglio e lo sfrido, i paraspigoli, la formazione di vani per porte completi di rinforzo perimetrale in profilati metallici per l'ancoraggio del serramento, gli oneri per la posa di telaio per porte scorrevoli interno muro se previsti in progetto, il rinforzo strutturale per i carichi previsti in progetto, l'onere di procedere in tempi successivi all'applicazione delle lastre in attesa dell'esecuzione di impianti elettrici e termoidraulici da inserire, la formazione ed il disfacimento dei piani di lavoro interni, idonei supporti dei eventuali grigliati a pavimento nei cavedi, oneri di sigillatura REI/EI in corrispondenza di attraversamenti impiantistici di ogni genere e natura, così come tutte le opere da fabbro e da lattoniere eventualmente necessarie alla realizzazione delle stesse, il rispetto della marcatura CE e la Dichiarazione di Produzione di Prodotto DOP per i prodotti di costruzione prevista dal Regolamento n. 305/2011 (UE) e quanto altro necessario per dare il lavoro finito a regola d’arte. | Opere da cartongessista | Pareti in cartongesso resistente al fuoco
Fornitura e posa di Setto autoportante in lastra ignifuga GKF e isolamento composta da: - Lastra in cartongesso per l'antincendio tipo "Knauf GKF" o similare a scelta della DL. Sp. 15 mm - Orditura metallica in acciaio zincato da 75 mm, con sviluppo da solaio a solaio, con passo dei montanti di 60cm - Strato isolante in lana minerale incombustibile a scelta della DL. Sp. 60 mm, densità 50 Kg/mc. - Lastra in cartongesso per l'antincendio tipo "Knauf GKF" o similare a scelta della DL. Sp. 15 mm - Trattamento acustico con striscia in polietilene espanso biadesivo, sp. 3 mm, applicato su tutto il perimetro e per tutto lo spessore della parete come da dettagli acustici negli elaborati "3600_EK-0301-E" e "3600_EK-0302-E"; - Chiusura della sommità della parete in corrispondenza del bandraster come da dettagli acustici negli elaborati "3600_EK-0301-E" e "3600_EK-0302-E". | Opere da cartongessista | Pareti in cartongesso resistente al fuoco
Parete in cartongesso standard, con mono orditura metallica da 75 mm, isolata, EI60, sp. 12,5 cm Fornitura e posa di parete in cartongesso standard, con mono orditura metallica da 75 mm, isolata, EI60, sp. 12,5 cm, composta da: - Lastra in cartongesso standard tipo "Knauf GKB" o similare a scelta della DL. Sp. | Opere da cartongessista | Pareti in cartongesso resistente al fuoco
DW06 - Parete in cartongesso standard, con mono orditura metallica da 75 mm, isolata, EI60, sp. 12,5 cm Fornitura e posa di parete in cartongesso standard, con mono orditura metallica da 75 mm, isolata, EI60, sp. 12,5 cm, composta da: - Lastra in cartongesso standard tipo "Knauf GKB" o similare a scelta della DL. Sp. 12,5 mm - Lastra in cartongesso standard tipo "Knauf GKB" o similare a scelta della DL. Sp. | Opere da cartongessista | Pareti in cartongesso resistente al fuoco
DW06 - Parete in cartongesso standard, con mono orditura metallica da 75 mm, isolata, EI60, sp. 12,5 cm Fornitura e posa di parete in cartongesso standard, con mono orditura metallica da 75 mm, isolata, EI60, sp. 12,5 cm, composta da: - Lastra in cartongesso standard tipo "Knauf GKB" o similare a scelta della DL. Sp. 12,5 mm - Lastra in cartongesso standard tipo "Knauf GKB" o similare a scelta della DL. Sp. 12,5 mm - Orditura metallica in acciaio zincato da 75 mm, con sviluppo da solaio a solaio per un'altezza massima di 402,00 cm - Strato isolante in lana minerale tipo "Knauf Mineral Wool 35" o similare a scelta della DL. Sp. 60 mm, densità 18 Kg/mc - Lastra in cartongesso standard tipo "Knauf GKB" o similare a scelta della DL. Sp. | Opere da cartongessista | Pareti in cartongesso resistente al fuoco
C01a - Parete in cartongesso doppia lastra (classe A1), H. | Opere da cartongessista | Pareti in cartongesso resistente al fuoco
Parete in cartongesso doppia lastra (classe A1), H. da pavimento a soletta - Kone Fornitura e posa di parete in cartongesso doppia lastra (classe A1), spessore totale 12,5 cm e H. da pavimento a soletta. Tenuta acustica Rw ≥ 54 dB. Parete composta da: - Lastra in cartongesso per l'antincendio tipo "Knauf A-Zero" o similare a scelta della DL. Sp. 12,5 mm; - Lastra in cartongesso standard tipo "Knauf GKB" o similare a scelta della DL. Sp. 12,5 mm; - Orditura metallica in acciaio zincato da 75 mm, con sviluppo da solaio a solaio, con passo dei montanti di 60 cm; - Strato isolante in lana minerale tipo "Knauf Mineral Wool 35" Classe A1 o similare a scelta della DL. | Opere da cartongessista | Pareti in cartongesso resistente al fuoco
Parete EI60 Classe A1, H. da pavimento a soletta - Neulift Fornitura e posa di parete in cartongesso doppia lastra, spessore totale 12,5 cm e H. da pavimento a soletta. Classe di reazione al fuoco A1. Parete composta da: - Lastra in cartongesso standard tipo "Knauf GKB" o similare a scelta della DL. Sp. 12,5 mm; - Lastra in cartongesso standard tipo "Knauf GKB" o similare a scelta della DL. Sp. | Opere da cartongessista | Pareti in cartongesso resistente al fuoco
Fornitura e posa in opera di parete divisoria ad orditura metallica autoportante singola e doppio rivestimento in lastre di gesso rivestito sp. totale 15 cm, altezza massima 4,00m, potere fonoisolante Rw≥ 63 dB, spinta a folla 3 K/m, resistenza al fuoco EI60 certificata, composta da: - Sottostruttura metallica a perdere sp. totale 50 mm realizzata con profili in acciaio zincato a norma UNI EN 10327-10326 sp. 0,6mm suddivisi in guide a U 40x50x40mm e montanti a C 50x50x50mm posti ad interasse non superiore a 600mm; - Doppia lastra di cartongesso ad alta densità, antincendio, ad alta resistenza meccanica, idrorepellente sp. 12,5+12,5 mm; - Isolamento in lana minerale Euroclasse A1 densità 70 kg/mc e sp. 80 mm, conduttività termica dichiarata λD = 0,035 W/mK; - Sottostruttura metallica sp. totale 100 mm realizzata con profili in acciaio zincato a norma UNI EN 10327-10326 sp. 0,6mm suddivisi in guide a U 40x100x40mm e montanti a C 50x100x50mm posti ad interasse non superiore a 600mm; isolata dalle strutture perimetrali con nastro monoadesivo con funzione di taglio acustico dello sp. di 3,5mm; sviluppo da solaio a solaio; - Doppia lastra di cartongesso ad alta densità, antincendio, ad alta resistenza meccanica, idrorepellente sp. 12,5+12,5 mm; Nel prezzo si intendono compresi e compensati gli oneri per, il taglio e lo sfrido, i paraspigoli, la formazione di vani per porte completi di rinforzo perimetrale in profilati metallici per l'ancoraggio del serramento, gli oneri per la posa di telaio per porte scorrevoli interno muro se previsti in progetto, il rinforzo strutturale per i carichi previsti in progetto, l'onere di procedere in tempi successivi all'applicazione delle lastre in attesa dell'esecuzione di impianti elettrici e termoidraulici da inserire, l'onere per la realizzazione di giunti di dilatazione conformi alle indicazioni del fornitore la verifica ed eventuali lavorazioni aggiuntive nel rispetto dei requisiti imposti da NTC 2018 per gli elementi non strutturali, oneri di sigillatura REI/EI in corrispondenza di attraversamenti impiantistici di ogni genere e natura, così come tutte le opere da fabbro e da lattoniere eventualmente necessarie alla realizzazione delle stesse, il rispetto della marcatura CE e la Dichiarazione di Produzione di Prodotto DOP per i prodotti di costruzione prevista dal Regolamento n. | Opere da cartongessista | Pareti in cartongesso resistente al fuoco
Parete EI30 Classe A1, H. da soletta a soletta - Kone Fornitura e posa di parete EI30 Classe A1, spessore totale 12,5 cm e H. da soletta a soletta. | Opere da cartongessista | Pareti in cartongesso resistente al fuoco
DW06 - Parete in cartongesso standard, con mono orditura metallica da 75 mm, isolata, EI60, sp. 12,5 cm Fornitura e posa di parete in cartongesso standard, con mono orditura metallica da 75 mm, isolata, EI60, sp. 12,5 cm, composta da: - Lastra in cartongesso standard tipo "Knauf GKB" o similare a scelta della DL. Sp. 12,5 mm - Lastra in cartongesso standard tipo "Knauf GKB" o similare a scelta della DL. Sp. | Opere da cartongessista | Pareti in cartongesso resistente al fuoco
DW11 - Controparete in cartongesso ignilastra, con mono orditura metallica da 75 mm, EI60, sp. 10,5 cm Fornitura e posa di controparete in cartongesso ignilastra, con mono orditura metallica da 75 mm, EI60, sp. 10,5 cm, composta da: - Lastra in cartongesso per l'antincendio tipo "Knauf GKF" o similare a scelta della DL. Sp. 15 mm - Lastra in cartongesso per l'antincendio tipo "Knauf GKF" o similare a scelta della DL. Sp. | Opere da cartongessista | Pareti in cartongesso resistente al fuoco
Parete in cartongesso EI60 tipo Knauf W112 Fornitura e posa in opera di parete divisoria interna realizzata con sistema Knauf W112, spessore totale 10cm, atta a garantire una resistenza al fuoco EI 60, rapporto di classificazione 215/C/16-307FR, Laboratorio LAPI, data emissione 10/03/2017, rapporto di estensione 070/C/21.AR2/22, norme di riferimento EN 1363-1 e EN 1364-1, a singola orditura metallica di 50mm, rivestita da entrambi i lati con doppia lastra in cartongesso, comprensiva di strato isolante in lana minerale spessore 50mm, densità 40kg/mc, costituita da: Orditura metallica, con sviluppo da soletta a solaio per un’altezza massima di 5,50m, realizzata con profili tipo Knauf in acciaio zincato aventi un carico di snervamento pari a 300 N/mm², conformi alla norma europea UNI EN 10346, con rivestimento di zinco di 1° scelta e qualità Zn 99%, spessore acciaio 0,6 mm costituita da guide a "U" 40/75/40 mm; montanti a "C" 50/75/50 mm, inseriti nelle guide, ad interasse 600 mm, isolata dalle strutture perimetrali con nastro vinilico biadesivo in polietilene espanso a celle chiuse tipo Knauf K434 con funzione di taglio acustico, dello spessore di 3,5 mm e sigillati con stucco e/o silicone a completo riempimento delle fessure in corrispondenza delle giunzioni perimetrali con le strutture primarie, per il raggiungimento delle prestazioni acustiche richieste. Nel prezzo si intendono compresi e compensati gli oneri per la formazione delle opere provvisionali per l’esecuzione dell’opere in sicurezza, e successivo smontaggio, la protezione provvisoria di pavimenti e di elementi presenti all’interno dell’area dell’intervento con posa e relativa rimozione finale di appositi teli protettivi, per la posa del nastro desolidarizzante alla base e in sommità della sottostruttura, per la fornitura e posa dell’isolante, per il taglio e lo sfrido delle lastre, i paraspigoli, la formazione di vani per porte completi di rinforzo perimetrale in profilati metallici per l'ancoraggio dei serramenti, gli oneri per la posa di telaio per porte scorrevoli interno muro se previsti in progetto, l’onere per i rinforzi strutturali per i carichi previsti in progetto, l’onere per la verifica ed eventuali lavorazioni aggiuntive riguardanti la posa di elementi non portanti in cartongesso nel rispetto delle NTC 2018, e s.m.i., e delle Norme Sismiche vigenti, l'onere di procedere in tempi successivi all'applicazione delle lastre in attesa dell'esecuzione di impianti elettrici e termoidraulici da inserire, l’onere per la sigillatura EI tra parete e soletta con soluzioni idonee a garantire la resistenza la fuoco e l’isolamento acustico richiesto, gli oneri per la chiusura REI degli attraversamenti impiantistici di qualsiasi tipo e natura, gli oneri per la sigillatura acustica in corrispondenza degli attraversamenti impiantistici, documentazione tecnica e modulistica necessarie per il rilascio del Certificato di Prevenzione Incendi per sistema di pareti in cartongesso EI60, gli oneri per le certificazioni e collaudo acustico se richiesti a progetto, la formazione ed il disfacimento di piani di lavoro interni, così come il rispetto della marcatura CE e la Dichiarazione di Produzione di Prodotto DOP per i prodotti di costruzione prevista dal Regolamento n. 305/2011 (UE) e quanto altro necessario per dare il lavoro finito a regola d’arte. | Opere da cartongessista | Pareti in cartongesso resistente al fuoco
DW11 - Controparete in cartongesso ignilastra, con mono orditura metallica da 75 mm, EI60, sp. | Opere da cartongessista | Pareti in cartongesso resistente al fuoco
Controparete in cartongesso ignilastra, con mono orditura metallica da 75 mm, EI60, sp. 10,5 cm Fornitura e posa di controparete in cartongesso ignilastra, con mono orditura metallica da 75 mm, EI60, sp. 10,5 cm, composta da: - Lastra in cartongesso per l'antincendio tipo "Knauf GKF" o similare a scelta della DL. Sp. 15 mm - Lastra in cartongesso per l'antincendio tipo "Knauf GKF" o similare a scelta della DL. Sp. 15 mm - Orditura metallica in acciaio zincato da 75 mm, con sviluppo da solaio a solaio per un'altezza massima di 402,00 cm - Strato isolante in lana minerale tipo "Knauf Mineral Wool 35" o similare a scelta della DL. Sp. 60 mm, densità 18 Kg/mc E’ prevista la posa sotto le sottostrutture di fasce adesivizzate da 10 cm in polietilene tipo Isolmant Nastro Tagliamuro ad elevata densità, calibrate nella composizione per svolgere la funzione di “molla acustica” al di sotto delle tramezze, eliminando la trasmissione dei rumori dal muro al solaio e viceversa. | Opere da cartongessista | Pareti in cartongesso resistente al fuoco
DW16 - Fornitura e posa di Setto autoportante in lastra ignifuga GKF e isolamento composta da: - Lastra in cartongesso per l'antincendio tipo "Knauf GKF" o similare a scelta della DL. Sp. 15 mm - Orditura metallica in acciaio zincato da 75 mm, con sviluppo da solaio a solaio, con passo dei montanti di 60cm - Strato isolante in lana minerale incombustibile a scelta della DL. Sp. 60 mm, densità 50 Kg/mc. | Opere da cartongessista | Pareti in cartongesso resistente al fuoco
Controparete in cartongesso ignilastra, con mono orditura metallica da 75 mm, EI60, sp. 10,5 cm Fornitura e posa di controparete in cartongesso ignilastra, con mono orditura metallica da 75 mm, EI60, sp. 10,5 cm, composta da: - Lastra in cartongesso per l'antincendio tipo "Knauf GKF" o similare a scelta della DL. Sp. 15 mm - Lastra in cartongesso per l'antincendio tipo "Knauf GKF" o similare a scelta della DL. Sp. 15 mm - Orditura metallica in acciaio zincato da 75 mm, con sviluppo da solaio a solaio per un'altezza massima di 402,00 cm - Strato isolante in lana minerale tipo "Knauf Mineral Wool 35" o similare a scelta della DL. Sp. 60 mm, densità 18 Kg/mc E’ prevista la posa sotto le sottostrutture di fasce adesivizzate da 10 cm in polietilene tipo Isolmant Nastro Tagliamuro ad elevata densità, calibrate nella composizione per svolgere la funzione di “molla acustica” al di sotto delle tramezze, eliminando la trasmissione dei rumori dal muro al solaio e viceversa. Nel prezzo si intendono compresi e compensati gli oneri per, il taglio e lo sfrido, i paraspigoli, la formazione di vani per porte completi di rinforzo perimetrale in profilati metallici per l'ancoraggio del serramento, gli oneri per la posa di telaio per porte scorrevoli interno muro se previsti in progetto, il rinforzo strutturale per i carichi previsti in progetto, l'onere di procedere in tempi successivi all'applicazione delle lastre in attesa dell'esecuzione di impianti elettrici e termoidraulici da inserire, la formazione ed il disfacimento dei piani di lavoro interni, idonei supporti dei eventuali grigliati a pavimento nei cavedi, oneri di sigillatura REI/EI in corrispondenza di attraversamenti impiantistici di ogni genere e natura, così come tutte le opere da fabbro e da lattoniere eventualmente necessarie alla realizzazione delle stesse, il rispetto della marcatura CE e la Dichiarazione di Produzione di Prodotto DOP per i prodotti di costruzione prevista dal Regolamento n. 305/2011 (UE) e quanto altro necessario per dare il lavoro finito a regola d’arte. | Opere da cartongessista | Pareti in cartongesso resistente al fuoco
DW11 - Controparete in cartongesso ignilastra, con mono orditura metallica da 75 mm, EI60, sp. 10,5 cm Fornitura e posa di controparete in cartongesso ignilastra, con mono orditura metallica da 75 mm, EI60, sp. 10,5 cm, composta da: - Lastra in cartongesso per l'antincendio tipo "Knauf GKF" o similare a scelta della DL. | Opere da cartongessista | Pareti in cartongesso resistente al fuoco
Parete in cartongesso standard, a 6 lastre, con doppia orditura metallica da 75 mm, EI60, sp. 22,5 cm Fornitura e posa di parete in cartongesso standard, a 6 lastre, con doppia orditura metallica da 75 mm, isolata, sp | Opere da cartongessista | Pareti in cartongesso resistente al fuoco
Parete in cartongesso doppia lastra (classe A1), H. da pavimento a soletta - Kone Fornitura e posa di parete in cartongesso doppia lastra (classe A1), spessore totale 12,5 cm e H. da pavimento a soletta. Tenuta acustica Rw ≥ 54 dB. Parete composta da: - Lastra in cartongesso per l'antincendio tipo "Knauf A-Zero" o similare a scelta della DL. Sp. 12,5 mm; - Lastra in cartongesso standard tipo "Knauf GKB" o similare a scelta della DL. Sp. 12,5 mm; - Orditura metallica in acciaio zincato da 75 mm, con sviluppo da solaio a solaio, con passo dei montanti di 60 cm; - Strato isolante in lana minerale tipo "Knauf Mineral Wool 35" Classe A1 o similare a scelta della DL. Sp. | Opere da cartongessista | Pareti in cartongesso resistente al fuoco
DW21 - Parete in cartongesso standard, con mono orditura metallica da 100 mm, isolata, EI60, sp. 15 cm Fornitura e posa di parete in cartongesso standard, con mono orditura metallica da 100 mm, isolata, EI60, sp. 15 cm, composta da: - Lastra in cartongesso standard tipo "Knauf GKB" o similare a scelta della DL. Sp. | Opere da cartongessista | Pareti in cartongesso resistente al fuoco
Parete in cartongesso standard, con mono orditura metallica da 75 mm, isolata, EI60, sp. | Opere da cartongessista | Pareti in cartongesso resistente al fuoco
DW06 - Parete in cartongesso standard, con mono orditura metallica da 75 mm, isolata, EI60, sp. 12,5 cm Fornitura e posa di parete in cartongesso standard, con mono orditura metallica da 75 mm, isolata, EI60, sp. 12,5 cm, composta da: - Lastra in cartongesso standard tipo "Knauf GKB" o similare a scelta della DL. Sp. 12,5 mm - Lastra in cartongesso standard tipo "Knauf GKB" o similare a scelta della DL. Sp. 12,5 mm - Orditura metallica in acciaio zincato da 75 mm, con sviluppo da solaio a solaio per un'altezza massima di 402,00 cm - Strato isolante in lana minerale tipo "Knauf Mineral Wool 35" o similare a scelta della DL. | Opere da cartongessista | Pareti in cartongesso resistente al fuoco
Parete in cartongesso Ignilastra con mono orditura metallica da 75 mm, isolata Fornitura e posa di parete in cartongesso Ignilastra con mono orditura metallica da 75 mm, composta da: - Lastra in cartongesso per l'antincendio tipo ""Knauf A-Zero"" o similare a scelta della DL. Sp. 12,5 mm - Lastra in cartongesso standard tipo ""Knauf GKB"" o similare a scelta della DL. Sp. 12,5 mm - Orditura metallica in acciaio zincato da 75 mm, con sviluppo da solaio a solaio, con passo dei montanti di 60cm - Strato isolante in lana minerale tipo ""Knauf Naturboard Parition"" o similare a scelta della DL. Sp. 70 mm, densità 40 Kg/mc. - Lastra in cartongesso standard tipo ""Knauf GKB"" o similare a scelta della DL. Sp. 12,5 mm - Lastra in cartongesso per l'antincendio tipo ""Knauf A-Zero"" o similare a scelta della DL. Sp. 12,5 mm - giunto tecnico tra parete e soletta Nel prezzo si intendono compresi e compensati gli oneri per, il taglio e lo sfrido, i paraspigoli, la formazione di vani per porte completi di rinforzo perimetrale in profilati metallici per l'ancoraggio del serramento, gli oneri per la posa di telaio per porte scorrevoli interno muro se previsti in progetto, il rinforzo strutturale per i carichi previsti in progetto, l'onere di procedere in tempi successivi all'applicazione delle lastre in attesa dell'esecuzione di impianti elettrici e termoidraulici da inserire, la formazione ed il disfacimento dei piani di lavoro interni, idonei supporti dei eventuali grigliati a pavimento nei cavedi, oneri di sigillatura REI/EI in corrispondenza di attraversamenti impiantistici di ogni genere e natura, così come tutte le opere da fabbro e da lattoniere eventualmente necessarie alla realizzazione delle stesse, il rispetto della marcatura CE e la Dichiarazione di Produzione di Prodotto DOP per i prodotti di costruzione prevista dal Regolamento n. 305/2011 (UE) e quanto altro necessario per dare il lavoro finito a regola d’arte. | Opere da cartongessista | Pareti in cartongesso resistente al fuoco
Parete in cartongesso standard, con mono orditura metallica da 75 mm, isolata, EI60, sp. 12,5 cm Fornitura e posa di parete in cartongesso standard, con mono orditura metallica da 75 mm, isolata, EI60, sp. 12,5 cm, composta da: - Lastra in cartongesso standard tipo "Knauf GKB" o similare a scelta della DL. | Opere da cartongessista | Pareti in cartongesso resistente al fuoco
Parete in cartongesso standard, con mono orditura metallica da 100 mm, isolata, EI60, sp. 15 cm Fornitura e posa di parete in cartongesso standard, con mono orditura metallica da 100 mm, isolata, EI60, sp. 15 cm, composta da: - Lastra in cartongesso standard tipo "Knauf GKB" o similare a scelta della DL. Sp. 12,5 mm - Lastra in cartongesso standard tipo "Knauf GKB" o similare a scelta della DL. Sp. 12,5 mm - Orditura metallica in acciaio zincato da 100 mm, con sviluppo da solaio a solaio per un'altezza massima di 402,00 cm - Strato isolante in lana minerale tipo "Knauf Mineral Wool 35" o similare a scelta della DL. Sp. 80 mm, densità 18 Kg/mc - Lastra in cartongesso standard tipo "Knauf GKB" o similare a scelta della DL. | Opere da cartongessista | Pareti in cartongesso resistente al fuoco
C07 - Parete EI30 Classe A1 per monitor, H. da soletta a soletta - Kone Fornitura e posa di parete EI30 Classe A1, spessore totale 12,5 cm e H. da soletta a soletta. Parete per compartimentazione antincendio Parete composta da: - Lastra in cemento fibrorinforzato per interni tipo "Knauf Aquapanel Indoor" o similare a scelta della DL. Sp. 12,5 mm; - Lastra in cartongesso per l'antincendio tipo "Knauf GKF" o similare a scelta della DL. Sp. 12,5 mm; - Orditura metallica in acciaio zincato da 75 mm, con sviluppo da solaio a solaio, con passo dei montanti di 60 cm; - Lastra in cartongesso per l'antincendio tipo "Knauf GKF" o similare a scelta della DL. Sp. 12,5 mm; - Lastra in cemento fibrorinforzato per interni tipo "Knauf Aquapanel Indoor" o similare a scelta della DL. | Opere da cartongessista | Pareti in cartongesso resistente al fuoco
Controparete in cartongesso ignilastra, con mono orditura metallica da 75 mm, EI60, sp. 10,5 cm Fornitura e posa di controparete in cartongesso ignilastra, con mono orditura metallica da 75 mm, EI60, sp. 10,5 cm, composta da: - Lastra in cartongesso per l'antincendio tipo "Knauf GKF" o similare a scelta della DL. Sp. 15 mm - Lastra in cartongesso per l'antincendio tipo "Knauf GKF" o similare a scelta della DL. Sp. 15 mm - Orditura metallica in acciaio zincato da 75 mm, con sviluppo da solaio a solaio per un'altezza massima di 402,00 cm - Strato isolante in lana minerale tipo "Knauf Mineral Wool 35" o similare a scelta della DL. Sp. 60 mm, densità 18 Kg/mc E’ prevista la posa sotto le sottostrutture di fasce adesivizzate da 10 cm in polietilene tipo Isolmant Nastro Tagliamuro ad elevata densità, calibrate nella composizione per svolgere la funzione di “molla acustica” al di sotto delle tramezze, eliminando la trasmissione dei rumori dal muro al solaio e viceversa. Nel prezzo si intendono compresi e compensati gli oneri per, il taglio e lo sfrido, i paraspigoli, la formazione di vani per porte completi di rinforzo perimetrale in profilati metallici per l'ancoraggio del serramento, gli oneri per la posa di telaio per porte scorrevoli interno muro se previsti in progetto, il rinforzo strutturale per i carichi previsti in progetto, l'onere di procedere in tempi successivi all'applicazione delle lastre in attesa dell'esecuzione di impianti elettrici e termoidraulici da inserire, la formazione ed il disfacimento dei piani di lavoro interni, idonei supporti dei eventuali grigliati a pavimento nei cavedi, oneri di sigillatura REI/EI in corrispondenza di attraversamenti impiantistici di ogni genere e natura, così come tutte le opere da fabbro e da lattoniere eventualmente necessarie alla realizzazione delle stesse, il rispetto della marcatura CE e la Dichiarazione di Produzione di Prodotto DOP per i prodotti di costruzione prevista dal Regolamento n. 305/2011 (UE) e quanto altro necessario per dare il lavoro finito a regola d’arte. | Opere da cartongessista | Pareti in cartongesso resistente al fuoco
C01a - Parete REI120 in cartongesso con doppia orditura metallica da 75 mm, sp. 24,89 cm, h max sotto tegolo 435 cm Fornitura e posa di parete REI120 in cartongesso con doppia orditura metallica da 75 mm, tripla lastra ambo i lati, lastra centrale ed intercapedine, spessore 24,89 cm, composta da: - Lastra in cartongesso per l'antincendio tipo ""Fireguard 13"" o similare a scelta della DL. Sp. | Opere da cartongessista | Pareti in cartongesso resistente al fuoco
Parete REI120 in cartongesso con doppia orditura metallica da 75 mm, sp. | Opere da cartongessista | Pareti in cartongesso resistente al fuoco
DW24 - Parete in cartongesso standard, a 6 lastre, con doppia orditura metallica da 75 mm, EI60, sp. 22,5 cm Fornitura e posa di parete in cartongesso standard, a 6 lastre, con doppia orditura metallica da 75 mm, isolata, sp | Opere da cartongessista | Pareti in cartongesso resistente al fuoco
Parete REI120 in cartongesso con doppia orditura metallica da 75 mm, sp. 24,89 cm, h max sotto tegolo 435 cm Fornitura e posa di parete REI120 in cartongesso con doppia orditura metallica da 75 mm, tripla lastra ambo i lati, lastra centrale ed intercapedine, spessore 24,89 cm, composta da: - Lastra in cartongesso per l'antincendio tipo ""Fireguard 13"" o similare a scelta della DL. Sp. 12,7 mm - Lastra in cartongesso per l'antincendio tipo ""Fireguard 13"" o similare a scelta della DL. Sp. 12,7 mm - Lastra in cartongesso per l'antincendio tipo ""Fireguard 13"" o similare a scelta della DL. Sp. | Opere da cartongessista | Pareti in cartongesso resistente al fuoco
Parete EI30 Classe A1 per monitor, H. da soletta a soletta - Kone Fornitura e posa di parete EI30 Classe A1, spessore totale 12,5 cm e H. da soletta a soletta. Parete per compartimentazione antincendio Parete composta da: - Lastra in cemento fibrorinforzato per interni tipo "Knauf Aquapanel Indoor" o similare a scelta della DL. Sp. 12,5 mm; - Lastra in cartongesso per l'antincendio tipo "Knauf GKF" o similare a scelta della DL. | Opere da cartongessista | Pareti in cartongesso resistente al fuoco
Fornitura e posa in opera di parete divisoria interna con caratteristiche antincendio ed acustiche, costituita da due pannelli prefabbricati in gesso ceramico fibrorinforzato, omologati in euroclasse A1 di reazione al fuoco, E.I 120’ – 180’ di resistenza al fuoco con incastri maschio femmina sui bordi perimetrali, delle dimensioni di 1200 x 600/700 mm, spessore mm 25, fissati mediante incollaggio e viti autoperforanti alla struttura portante in profilati di acciaio zincato dello spessore di 6/10 di mm e successiva rasatura con idoneo stucco , comprese guide a pavimento e a soffitto ad "U" fissate alla struttura portante con opportuni ancoraggi, guarnizioni acustiche monoadesive, montanti verticali a " C" posti ad interasse 600 mm la formazione di vani porta o finestra con i contorni dotati di profilati metallici per il fissaggio dei serramenti ed ogni onere e magistero per fornire l'opera eseguita a perfetta regola d'arte. spessore parete finita mm 125 E.I 120’/180’ abbattimento acustico Rw 57 Db | Opere da cartongessista | Pareti in cartongesso resistente al fuoco
DW11 - Controparete in cartongesso ignilastra, con mono orditura metallica da 75 mm, EI60, sp. 10,5 cm Fornitura e posa di controparete in cartongesso ignilastra, con mono orditura metallica da 75 mm, EI60, sp. 10,5 cm, composta da: - Lastra in cartongesso per l'antincendio tipo "Knauf GKF" o similare a scelta della DL. Sp. 15 mm - Lastra in cartongesso per l'antincendio tipo "Knauf GKF" o similare a scelta della DL. Sp. 15 mm - Orditura metallica in acciaio zincato da 75 mm, con sviluppo da solaio a solaio per un'altezza massima di 402,00 cm - Strato isolante in lana minerale tipo "Knauf Mineral Wool 35" o similare a scelta della DL. Sp. | Opere da cartongessista | Pareti in cartongesso resistente al fuoco
Parete in cartongesso doppia lastra (classe A1), H. da pavimento a soletta - Kone Fornitura e posa di parete in cartongesso doppia lastra (classe A1), spessore totale 12,5 cm e H. da pavimento a soletta. Tenuta acustica Rw ≥ 54 dB. Parete composta da: - Lastra in cartongesso per l'antincendio tipo "Knauf A-Zero" o similare a scelta della DL. Sp. 12,5 mm; - Lastra in cartongesso standard tipo "Knauf GKB" o similare a scelta della DL. Sp. 12,5 mm; - Orditura metallica in acciaio zincato da 75 mm, con sviluppo da solaio a solaio, con passo dei montanti di 60 cm; - Strato isolante in lana minerale tipo "Knauf Mineral Wool 35" Classe A1 o similare a scelta della DL. | Opere da cartongessista | Pareti in cartongesso resistente al fuoco
Parete EI30 Classe A1 per monitor, H. da soletta a soletta - Kone Fornitura e posa di parete EI30 Classe A1, spessore totale 12,5 cm e H. da soletta a soletta. Parete per compartimentazione antincendio Parete composta da: - Lastra in cemento fibrorinforzato per interni tipo "Knauf Aquapanel Indoor" o similare a scelta della DL. Sp. | Opere da cartongessista | Pareti in cartongesso resistente al fuoco
Fornitura e posa di Setto autoportante in lastra ignifuga GKF e isolamento composta da: - Lastra in cartongesso per l'antincendio tipo "Knauf GKF" o similare a scelta della DL. Sp. 15 mm - Orditura metallica in acciaio zincato da 75 mm, con sviluppo da solaio a solaio, con passo dei montanti di 60cm - Strato isolante in lana minerale incombustibile a scelta della DL. Sp. 60 mm, densità 50 Kg/mc. - Lastra in cartongesso per l'antincendio tipo "Knauf GKF" o similare a scelta della DL. | Opere da cartongessista | Pareti in cartongesso resistente al fuoco
DW17 - Fornitura e posa di Parete in cartongesso Ignilastra con mono orditura metallica da 75 mm, EI90 composta da: - Lastra in cartongesso per l'antincendio tipo “Knauf GKF” o similare a scelta della DL. Sp. 12,5 mm - Lastra in cartongesso per l'antincendio tipo “Knauf GKF” o similare a scelta della DL. Sp. | Opere da cartongessista | Pareti in cartongesso resistente al fuoco
DW11 - Controparete in cartongesso ignilastra, con mono orditura metallica da 75 mm, EI60, sp. 10,5 cm Fornitura e posa di controparete in cartongesso ignilastra, con mono orditura metallica da 75 mm, EI60, sp. 10,5 cm, composta da: - Lastra in cartongesso per l'antincendio tipo "Knauf GKF" o similare a scelta della DL. Sp. 15 mm - Lastra in cartongesso per l'antincendio tipo "Knauf GKF" o similare a scelta della DL. Sp. 15 mm - Orditura metallica in acciaio zincato da 75 mm, con sviluppo da solaio a solaio per un'altezza massima di 402,00 cm - Strato isolante in lana minerale tipo "Knauf Mineral Wool 35" o similare a scelta della DL. | Opere da cartongessista | Pareti in cartongesso resistente al fuoco
DW06 - Parete in cartongesso standard, con mono orditura metallica da 75 mm, isolata, EI60, sp. 12,5 cm Fornitura e posa di parete in cartongesso standard, con mono orditura metallica da 75 mm, isolata, EI60, sp. 12,5 cm, composta da: - Lastra in cartongesso standard tipo "Knauf GKB" o similare a scelta della DL. | Opere da cartongessista | Pareti in cartongesso resistente al fuoco
Parete in cartongesso standard, con mono orditura metallica da 100 mm, isolata, EI60, sp. 15 cm Fornitura e posa di parete in cartongesso standard, con mono orditura metallica da 100 mm, isolata, EI60, sp. 15 cm, composta da: - Lastra in cartongesso standard tipo "Knauf GKB" o similare a scelta della DL. Sp. | Opere da cartongessista | Pareti in cartongesso resistente al fuoco
Parete EI60 Classe A1, H. da pavimento a soletta - Neulift Fornitura e posa di parete in cartongesso doppia lastra, spessore totale 12,5 cm e H. da pavimento a soletta. Classe di reazione al fuoco A1. Parete composta da: - Lastra in cartongesso standard tipo "Knauf GKB" o similare a scelta della DL. Sp. 12,5 mm; - Lastra in cartongesso standard tipo "Knauf GKB" o similare a scelta della DL. Sp. 12,5 mm; - Orditura metallica in acciaio zincato da 75 mm, con sviluppo da solaio a solaio, con passo dei montanti di 60 cm; - Lastra in cartongesso standard tipo "Knauf GKB" o similare a scelta della DL. Sp. 12,5 mm; - Lastra in cartongesso standard tipo "Knauf GKB" o similare a scelta della DL. Sp. 12,5 mm. Compresa striscia in polietilene espanso biadesivo (sp. 3 mm) e sigillatura in stucco e/o silicone a completo riempimento delle fessure. Nel prezzo si intendono compresi e compensati gli oneri per, il taglio e lo sfrido, i paraspigoli, la formazione di vani per porte completi di rinforzo perimetrale in profilati metallici per l'ancoraggio del serramento, gli oneri per la posa di telaio per porte scorrevoli interno muro se previsti in progetto, il rinforzo strutturale per i carichi previsti in progetto, l'onere di procedere in tempi successivi all'applicazione delle lastre in attesa dell'esecuzione di impianti elettrici e termoidraulici da inserire, la formazione ed il disfacimento dei piani di lavoro interni, idonei supporti dei eventuali grigliati a pavimento nei cavedi, oneri di sigillatura REI/EI in corrispondenza di attraversamenti impiantistici di ogni genere e natura, così come tutte le opere da fabbro e da lattoniere eventualmente necessarie alla realizzazione delle stesse, il rispetto della marcatura CE e la Dichiarazione di Produzione di Prodotto DOP per i prodotti di costruzione prevista dal Regolamento n. 305/2011 (UE) e quanto altro necessario per dare il lavoro finito a regola d’arte. | Opere da cartongessista | Pareti in cartongesso resistente al fuoco
Parete in cartongesso standard, con mono orditura metallica da 75 mm, isolata, EI60, sp. 12,5 cm Fornitura e posa di parete in cartongesso standard, con mono orditura metallica da 75 mm, isolata, EI60, sp. 12,5 cm, composta da: - Lastra in cartongesso standard tipo "Knauf GKB" o similare a scelta della DL. | Opere da cartongessista | Pareti in cartongesso resistente al fuoco
DW28 - Parete in cartongesso standard-idrolastra, con mono orditura metallica da 75 mm, isolata, EI60, sp. | Opere da cartongessista | Pareti in cartongesso resistente al fuoco
DW24 - Parete in cartongesso standard, a 6 lastre, con doppia orditura metallica da 75 mm, EI60, sp. 22,5 cm Fornitura e posa di parete in cartongesso standard, a 6 lastre, con doppia orditura metallica da 75 mm, isolata, sp. 22,5 cm, composta da: - Lastra in cartongesso standard tipo "Knauf GKB" o similare a scelta della DL | Opere da cartongessista | Pareti in cartongesso resistente al fuoco
C01b - Parete REI120 in cartongesso con doppia orditura metallica da 75 mm, sp. 24,89 cm, h 590 cm Fornitura e posa di parete REI120 in cartongesso con doppia orditura metallica da 75 mm, tripla lastra ambo i lati, lastra centrale ed intercapedine, spessore 24,89 cm, composta da: - Lastra in cartongesso per l'antincendio tipo ""Fireguard 13"" o similare a scelta della DL. Sp. 12,7 mm - Lastra in cartongesso per l'antincendio tipo ""Fireguard 13"" o similare a scelta della DL. Sp. 12,7 mm - Lastra in cartongesso per l'antincendio tipo ""Fireguard 13"" o similare a scelta della DL. Sp. 12,7 mm - Orditura metallica in acciaio zincato da 75 mm, con sviluppo da solaio a solaio, con passo dei montanti di 50cm - Strato isolante in lana di roccia tipo ""Knauf NaturBoard Timber"" Classe A1 o similare a scelta della DL. | Opere da cartongessista | Pareti in cartongesso resistente al fuoco
Parete in cartongesso Ignilastra con mono orditura metallica da 75 mm, isolata Fornitura e posa di parete in cartongesso Ignilastra con mono orditura metallica da 75 mm, composta da: - Lastra in cartongesso per l'antincendio tipo ""Knauf A-Zero"" o similare a scelta della DL. Sp. 12,5 mm - Lastra in cartongesso standard tipo ""Knauf GKB"" o similare a scelta della DL. Sp. 12,5 mm - Orditura metallica in acciaio zincato da 75 mm, con sviluppo da solaio a solaio, con passo dei montanti di 60cm - Strato isolante in lana minerale tipo ""Knauf Naturboard Parition"" o similare a scelta della DL. | Opere da cartongessista | Pareti in cartongesso resistente al fuoco
DW06 - Parete in cartongesso standard, con mono orditura metallica da 75 mm, isolata, EI60, sp. 12,5 cm Fornitura e posa di parete in cartongesso standard, con mono orditura metallica da 75 mm, isolata, EI60, sp. 12,5 cm, composta da: - Lastra in cartongesso standard tipo "Knauf GKB" o similare a scelta della DL. Sp. 12,5 mm - Lastra in cartongesso standard tipo "Knauf GKB" o similare a scelta della DL. | Opere da cartongessista | Pareti in cartongesso resistente al fuoco
Parete in cartongesso standard, a 6 lastre, con doppia orditura metallica da 75 mm, EI60, sp. 22,5 cm Fornitura e posa di parete in cartongesso standard, a 6 lastre, con doppia orditura metallica da 75 mm, isolata, sp. 22,5 cm, composta da: - Lastra in cartongesso standard tipo "Knauf GKB" o similare a scelta della DL. Sp. 12,5 mm - Lastra in cartongesso standard tipo "Knauf GKB" o similare a scelta della DL. Sp | Opere da cartongessista | Pareti in cartongesso resistente al fuoco
Fornitura e posa in opera di parete divisoria interna con caratteristiche antincendio ed acustiche, costituita da due pannelli prefabbricati in gesso ceramico fibrorinforzato, omologati in euroclasse A1 di reazione al fuoco, E.I 120’ – 180’ di resistenza al fuoco con incastri maschio femmina sui bordi perimetrali, delle dimensioni di 1200 x 600/700 mm, spessore mm 25, fissati mediante incollaggio e viti autoperforanti alla struttura portante in profilati di acciaio zincato dello spessore di 6/10 di mm e successiva rasatura con idoneo stucco , comprese guide a pavimento e a soffitto ad "U" fissate alla struttura portante con opportuni ancoraggi, guarnizioni acustiche monoadesive, montanti verticali a " C" posti ad interasse 600 mm la formazione di vani porta o finestra con i contorni dotati di profilati metallici per il fissaggio dei serramenti ed ogni onere e magistero per fornire l'opera eseguita a perfetta regola d'arte. spessore parete finita mm 150 E.I 120 | Opere da cartongessista | Pareti in cartongesso resistente al fuoco
Parete in cartongesso Ignilastra con mono orditura metallica da 75 mm, isolata Fornitura e posa di parete in cartongesso Ignilastra con mono orditura metallica da 75 mm, composta da: - Lastra in cartongesso per l'antincendio tipo ""Knauf A-Zero"" o similare a scelta della DL. Sp. 12,5 mm - Lastra in cartongesso standard tipo ""Knauf GKB"" o similare a scelta della DL. Sp. 12,5 mm - Orditura metallica in acciaio zincato da 75 mm, con sviluppo da solaio a solaio, con passo dei montanti di 60cm - Strato isolante in lana minerale tipo ""Knauf Naturboard Parition"" o similare a scelta della DL. Sp. 70 mm, densità 40 Kg/mc. - Lastra in cartongesso standard tipo ""Knauf GKB"" o similare a scelta della DL. | Opere da cartongessista | Pareti in cartongesso resistente al fuoco
Fornitura e posa in opera di parete divisoria interna con caratteristiche antincendio ed acustiche, costituita da due pannelli prefabbricati in gesso ceramico fibrorinforzato, omologati in euroclasse A1 di reazione al fuoco, E.I 120’ – 180’ di resistenza al fuoco con incastri maschio femmina sui bordi perimetrali, delle dimensioni di 1200 x 600/700 mm, spessore mm 25, fissati mediante incollaggio e viti autoperforanti alla struttura portante in profilati di acciaio zincato dello spessore di 6/10 di mm e successiva rasatura con idoneo stucco , comprese guide a pavimento e a soffitto ad "U" fissate alla struttura portante con opportuni ancoraggi, guarnizioni acustiche monoadesive, montanti verticali a " C" posti ad interasse 600 mm la formazione di vani porta o finestra con i contorni dotati di profilati metallici per il fissaggio dei serramenti ed ogni onere e magistero per fornire l'opera eseguita a perfetta regola d'arte. spessore parete finita mm 105 E.I 90’ abbattimento acustico Rw 54 Db | Opere da cartongessista | Pareti in cartongesso resistente al fuoco
Parete in cartongesso standard, con mono orditura metallica da 75 mm, isolata, EI60, sp. 12,5 cm Fornitura e posa di parete in cartongesso standard, con mono orditura metallica da 75 mm, isolata, EI60, sp. 12,5 cm, composta da: - Lastra in cartongesso standard tipo "Knauf GKB" o similare a scelta della DL. Sp. 12,5 mm - Lastra in cartongesso standard tipo "Knauf GKB" o similare a scelta della DL. Sp. 12,5 mm - Orditura metallica in acciaio zincato da 75 mm, con sviluppo da solaio a solaio per un'altezza massima di 402,00 cm - Strato isolante in lana minerale tipo "Knauf Mineral Wool 35" o similare a scelta della DL. | Opere da cartongessista | Pareti in cartongesso resistente al fuoco
Parete in cartongesso standard, con mono orditura metallica da 75 mm, isolata, EI60, sp. 12,5 cm Fornitura e posa di parete in cartongesso standard, con mono orditura metallica da 75 mm, isolata, EI60, sp. 12,5 cm, composta da: - Lastra in cartongesso standard tipo "Knauf GKB" o similare a scelta della DL. Sp. | Opere da cartongessista | Pareti in cartongesso resistente al fuoco
Parete in cartongesso standard, con mono orditura metallica da 75 mm, isolata, EI60, sp. 12,5 cm Fornitura e posa di parete in cartongesso standard, con mono orditura metallica da 75 mm, isolata, EI60, sp. 12,5 cm, composta da: - Lastra in cartongesso standard tipo "Knauf GKB" o similare a scelta della DL. | Opere da cartongessista | Pareti in cartongesso resistente al fuoco
DW06 - Parete in cartongesso standard, con mono orditura metallica da 75 mm, isolata, EI60, sp. 12,5 cm Fornitura e posa di parete in cartongesso standard, con mono orditura metallica da 75 mm, isolata, EI60, sp. | Opere da cartongessista | Pareti in cartongesso resistente al fuoco
DW24 - Parete in cartongesso standard, a 6 lastre, con doppia orditura metallica da 75 mm, EI60, sp. 22,5 cm Fornitura e posa di parete in cartongesso standard, a 6 lastre, con doppia orditura metallica da 75 mm, isolata, sp. 22,5 cm, composta da: - Lastra in cartongesso standard tipo "Knauf GKB" o similare a scelta della DL. Sp. 12,5 mm - Lastra in cartongesso standard tipo "Knauf GKB" o similare a scelta della DL. Sp | Opere da cartongessista | Pareti in cartongesso resistente al fuoco
DW06 - Parete in cartongesso standard, con mono orditura metallica da 75 mm, isolata, EI60, sp. 12,5 cm Fornitura e posa di parete in cartongesso standard, con mono orditura metallica da 75 mm, isolata, EI60, sp. | Opere da cartongessista | Pareti in cartongesso resistente al fuoco
Parete in cartongesso standard, con mono orditura metallica da 100 mm, isolata, EI60, sp. 15 cm Fornitura e posa di parete in cartongesso standard, con mono orditura metallica da 100 mm, isolata, EI60, sp. 15 cm, composta da: - Lastra in cartongesso standard tipo "Knauf GKB" o similare a scelta della DL. Sp. 12,5 mm - Lastra in cartongesso standard tipo "Knauf GKB" o similare a scelta della DL. Sp. 12,5 mm - Orditura metallica in acciaio zincato da 100 mm, con sviluppo da solaio a solaio per un'altezza massima di 402,00 cm - Strato isolante in lana minerale tipo "Knauf Mineral Wool 35" o similare a scelta della DL. Sp. 80 mm, densità 18 Kg/mc - Lastra in cartongesso standard tipo "Knauf GKB" o similare a scelta della DL. | Opere da cartongessista | Pareti in cartongesso resistente al fuoco
DW06 - Parete in cartongesso standard, con mono orditura metallica da 75 mm, isolata, EI60, sp. 12,5 cm Fornitura e posa di parete in cartongesso standard, con mono orditura metallica da 75 mm, isolata, EI60, sp. 12,5 cm, composta da: - Lastra in cartongesso standard tipo "Knauf GKB" o similare a scelta della DL. Sp. 12,5 mm - Lastra in cartongesso standard tipo "Knauf GKB" o similare a scelta della DL. Sp. | Opere da cartongessista | Pareti in cartongesso resistente al fuoco
Controparete in cartongesso ignilastra, con mono orditura metallica da 75 mm, EI60, sp. 10,5 cm Fornitura e posa di controparete in cartongesso ignilastra, con mono orditura metallica da 75 mm, EI60, sp. | Opere da cartongessista | Pareti in cartongesso resistente al fuoco
Parete in cartongesso standard, con mono orditura metallica da 75 mm, isolata, EI60, sp. 12,5 cm Fornitura e posa di parete in cartongesso standard, con mono orditura metallica da 75 mm, isolata, EI60, sp. 12,5 cm, composta da: - Lastra in cartongesso standard tipo "Knauf GKB" o similare a scelta della DL. Sp. 12,5 mm - Lastra in cartongesso standard tipo "Knauf GKB" o similare a scelta della DL. Sp. | Opere da cartongessista | Pareti in cartongesso resistente al fuoco
Parete REI120 in cartongesso con doppia orditura metallica da 75 mm, sp. 24,89 cm, h 590 cm Fornitura e posa di parete REI120 in cartongesso con doppia orditura metallica da 75 mm, tripla lastra ambo i lati, lastra centrale ed intercapedine, spessore 24,89 cm, composta da: - Lastra in cartongesso per l'antincendio tipo ""Fireguard 13"" o similare a scelta della DL. Sp. 12,7 mm - Lastra in cartongesso per l'antincendio tipo ""Fireguard 13"" o similare a scelta della DL. Sp. 12,7 mm - Lastra in cartongesso per l'antincendio tipo ""Fireguard 13"" o similare a scelta della DL. Sp. 12,7 mm - Orditura metallica in acciaio zincato da 75 mm, con sviluppo da solaio a solaio, con passo dei montanti di 50cm - Strato isolante in lana di roccia tipo ""Knauf NaturBoard Timber"" Classe A1 o similare a scelta della DL. Sp. | Opere da cartongessista | Pareti in cartongesso resistente al fuoco
Parete REI60 in cartongesso con mono orditura metallica da 75 mm, sp. 10,04 cm, h 400 cm Fornitura e posa di parete REI60 in cartongesso con mono orditura metallica da 75 mm e mono lastra ambo i lati, sp. 10,04 cm, composta da: - Lastra in cartongesso per l'antincendio tipo ""Fireguard 13"" o similare a scelta della DL. Sp. 12,7 mm - Orditura metallica in acciaio zincato da 75 mm, con sviluppo da solaio a solaio, con passo dei montanti di 50cm - Strato isolante in lana di roccia tipo ""Knauf NaturBoard Timber"" Classe A1 o similare a scelta della DL. | Opere da cartongessista | Pareti in cartongesso resistente al fuoco
Parete in cartongesso standard, a 6 lastre, con doppia orditura metallica da 75 mm, EI60, sp. 22,5 cm Fornitura e posa di parete in cartongesso standard, a 6 lastre, con doppia orditura metallica da 75 mm, isolata, sp | Opere da cartongessista | Pareti in cartongesso resistente al fuoco
Parete in cartongesso standard-idrolastra, con mono orditura metallica da 75 mm, isolata, EI60, sp. 12,5 cm Fornitura e posa di parete in cartongesso standard, con mono orditura metallica da 100 mm, isolata, EI60, sp. 12,5 cm, composta da: - Idrolastra in cartongesso per ambienti umidi tipo "Knauf GKI" o similare a scelta della DL. Sp. 12,5 mm - Lastra in cartongesso standard tipo "Knauf GKB" o similare a scelta della DL. Sp. 12,5 mm - Orditura metallica in acciaio zincato da 75 mm, con sviluppo da solaio a solaio per un'altezza massima di 402,00 cm - Strato isolante in lana minerale tipo "Knauf Mineral Wool 35" o similare a scelta della DL. Sp. 60 mm, densità 18 Kg/mc - Lastra in cartongesso standard tipo "Knauf GKB" o similare a scelta della DL. | Opere da cartongessista | Pareti in cartongesso resistente al fuoco
C01a - Parete in cartongesso Ignilastra con mono orditura metallica da 75 mm, isolata Fornitura e posa di parete in cartongesso Ignilastra con mono orditura metallica da 75 mm, composta da: - Lastra in cartongesso per l'antincendio tipo ""Knauf A-Zero"" o similare a scelta della DL. Sp. | Opere da cartongessista | Pareti in cartongesso resistente al fuoco
Parete in cartongesso standard, con mono orditura metallica da 75 mm, isolata, EI60, sp. 12,5 cm Fornitura e posa di parete in cartongesso standard, con mono orditura metallica da 75 mm, isolata, EI60, sp. 12,5 cm, composta da: - Lastra in cartongesso standard tipo "Knauf GKB" o similare a scelta della DL. Sp. | Opere da cartongessista | Pareti in cartongesso resistente al fuoco
DW06 - Parete in cartongesso standard, con mono orditura metallica da 75 mm, isolata, EI60, sp. 12,5 cm Fornitura e posa di parete in cartongesso standard, con mono orditura metallica da 75 mm, isolata, EI60, sp. 12,5 cm, composta da: - Lastra in cartongesso standard tipo "Knauf GKB" o similare a scelta della DL. Sp. | Opere da cartongessista | Pareti in cartongesso resistente al fuoco
Parete in cartongesso doppia lastra (classe A1), H. | Opere da cartongessista | Pareti in cartongesso resistente al fuoco
DW11 - Controparete in cartongesso ignilastra, con mono orditura metallica da 75 mm, EI60, sp. 10,5 cm Fornitura e posa di controparete in cartongesso ignilastra, con mono orditura metallica da 75 mm, EI60, sp. 10,5 cm, composta da: - Lastra in cartongesso per l'antincendio tipo "Knauf GKF" o similare a scelta della DL. Sp. | Opere da cartongessista | Pareti in cartongesso resistente al fuoco
C01a - Parete in cartongesso Ignilastra con mono orditura metallica da 75 mm, isolata Fornitura e posa di parete in cartongesso Ignilastra con mono orditura metallica da 75 mm, composta da: - Lastra in cartongesso per l'antincendio tipo ""Knauf A-Zero"" o similare a scelta della DL. Sp. 12,5 mm - Lastra in cartongesso standard tipo ""Knauf GKB"" o similare a scelta della DL. | Opere da cartongessista | Pareti in cartongesso resistente al fuoco
C08 - Parete EI60 Classe A1, H. da pavimento a soletta - Neulift Fornitura e posa di parete in cartongesso doppia lastra, spessore totale 12,5 cm e H. da pavimento a soletta. Classe di reazione al fuoco A1. Parete composta da: - Lastra in cartongesso standard tipo "Knauf GKB" o similare a scelta della DL. Sp. | Opere da cartongessista | Pareti in cartongesso resistente al fuoco
DW06 - Parete in cartongesso standard, con mono orditura metallica da 75 mm, isolata, EI60, sp. 12,5 cm Fornitura e posa di parete in cartongesso standard, con mono orditura metallica da 75 mm, isolata, EI60, sp. 12,5 cm, composta da: - Lastra in cartongesso standard tipo "Knauf GKB" o similare a scelta della DL. Sp. | Opere da cartongessista | Pareti in cartongesso resistente al fuoco
Controparete in cartongesso ignilastra, con mono orditura metallica da 75 mm, EI60, sp. 10,5 cm Fornitura e posa di controparete in cartongesso ignilastra, con mono orditura metallica da 75 mm, EI60, sp. 10,5 cm, composta da: - Lastra in cartongesso per l'antincendio tipo "Knauf GKF" o similare a scelta della DL. Sp. 15 mm - Lastra in cartongesso per l'antincendio tipo "Knauf GKF" o similare a scelta della DL. Sp. | Opere da cartongessista | Pareti in cartongesso resistente al fuoco
Fornitura e posa in opera di parete divisoria interna con caratteristiche antincendio ed acustiche, costituita da due pannelli prefabbricati in gesso ceramico fibrorinforzato, omologati in euroclasse A1 di reazione al fuoco, E.I 120’ – 180’ di resistenza al fuoco con incastri maschio femmina sui bordi perimetrali, delle dimensioni di 1200 x 600/700 mm, spessore mm 25, fissati mediante incollaggio e viti autoperforanti alla struttura portante in profilati di acciaio zincato dello spessore di 6/10 di mm e successiva rasatura con idoneo stucco , comprese guide a pavimento e a soffitto ad "U" fissate alla struttura portante con opportuni ancoraggi, guarnizioni acustiche monoadesive, montanti verticali a " C" posti ad interasse 600 mm la formazione di vani porta o finestra con i contorni dotati di profilati metallici per il fissaggio dei serramenti ed ogni onere e magistero per fornire l'opera eseguita a perfetta regola d'arte | Opere da cartongessista | Pareti in cartongesso resistente al fuoco
DW06 - Parete in cartongesso standard, con mono orditura metallica da 75 mm, isolata, EI60, sp. 12,5 cm Fornitura e posa di parete in cartongesso standard, con mono orditura metallica da 75 mm, isolata, EI60, sp. 12,5 cm, composta da: - Lastra in cartongesso standard tipo "Knauf GKB" o similare a scelta della DL. Sp. 12,5 mm - Lastra in cartongesso standard tipo "Knauf GKB" o similare a scelta della DL. Sp. 12,5 mm - Orditura metallica in acciaio zincato da 75 mm, con sviluppo da solaio a solaio per un'altezza massima di 402,00 cm - Strato isolante in lana minerale tipo "Knauf Mineral Wool 35" o similare a scelta della DL. Sp. 60 mm, densità 18 Kg/mc - Lastra in cartongesso standard tipo "Knauf GKB" o similare a scelta della DL. Sp. 12,5 mm - Lastra in cartongesso standard tipo "Knauf GKB" o similare a scelta della DL. Sp. 12,5 mm E’ prevista la posa sotto le sottostrutture di fasce adesivizzate da 10 cm in polietilene tipo Isolmant Nastro Tagliamuro ad elevata densità, calibrate nella composizione per svolgere la funzione di “molla acustica” al di sotto delle tramezze, eliminando la trasmissione dei rumori dal muro al solaio e viceversa. Nel prezzo si intendono compresi e compensati gli oneri per, il taglio e lo sfrido, i paraspigoli, la formazione di vani per porte completi di rinforzo perimetrale in profilati metallici per l'ancoraggio del serramento, gli oneri per la posa di telaio per porte scorrevoli interno muro se previsti in progetto, il rinforzo strutturale per i carichi previsti in progetto, l'onere di procedere in tempi successivi all'applicazione delle lastre in attesa dell'esecuzione di impianti elettrici e termoidraulici da inserire, la formazione ed il disfacimento dei piani di lavoro interni, idonei supporti dei eventuali grigliati a pavimento nei cavedi, oneri di sigillatura REI/EI in corrispondenza di attraversamenti impiantistici di ogni genere e natura, così come tutte le opere da fabbro e da lattoniere eventualmente necessarie alla realizzazione delle stesse, il rispetto della marcatura CE e la Dichiarazione di Produzione di Prodotto DOP per i prodotti di costruzione prevista dal Regolamento n. 305/2011 (UE) e quanto altro necessario per dare il lavoro finito a regola d’arte. | Opere da cartongessista | Pareti in cartongesso resistente al fuoco
DW21 - Fornitura e posa in opera di parete perimetrale ad orditura metallica doppia posta parallelamente a 36,5mm l'una dall'altra, spessore totale 37,25cm, potere fonoisolante Rw≥ 67 dB, altezza massima 4m, spinta a folla 3 K/m, composta da: - Lastra di cartogesso ad alta densità, antincendio, ad alta resistenza meccanica, idrorepellente sp. 12,5mm; - Lastra di cartongesso standard accoppiata con barriera vapore sp. | Opere da cartongessista | Pareti in cartongesso resistente al fuoco
Parete in cartongesso doppia lastra (classe A1), H. | Opere da cartongessista | Pareti in cartongesso resistente al fuoco
Parete in cartongesso standard, con mono orditura metallica da 100 mm, isolata, EI60, sp. 15 cm Fornitura e posa di parete in cartongesso standard, con mono orditura metallica da 100 mm, isolata, EI60, sp. 15 cm, composta da: - Lastra in cartongesso standard tipo "Knauf GKB" o similare a scelta della DL. Sp. 12,5 mm - Lastra in cartongesso standard tipo "Knauf GKB" o similare a scelta della DL. Sp. 12,5 mm - Orditura metallica in acciaio zincato da 100 mm, con sviluppo da solaio a solaio per un'altezza massima di 402,00 cm - Strato isolante in lana minerale tipo "Knauf Mineral Wool 35" o similare a scelta della DL. Sp. 80 mm, densità 18 Kg/mc - Lastra in cartongesso standard tipo "Knauf GKB" o similare a scelta della DL. Sp. 12,5 mm - Lastra in cartongesso standard tipo "Knauf GKB" o similare a scelta della DL. Sp. 12,5 mm E’ prevista la posa sotto le sottostrutture di fasce adesivizzate da 10 cm in polietilene tipo Isolmant Nastro Tagliamuro ad elevata densità, calibrate nella composizione per svolgere la funzione di “molla acustica” al di sotto delle tramezze, eliminando la trasmissione dei rumori dal muro al solaio e viceversa. Nel prezzo si intendono compresi e compensati gli oneri per, il taglio e lo sfrido, i paraspigoli, la formazione di vani per porte completi di rinforzo perimetrale in profilati metallici per l'ancoraggio del serramento, gli oneri per la posa di telaio per porte scorrevoli interno muro se previsti in progetto, il rinforzo strutturale per i carichi previsti in progetto, l'onere di procedere in tempi successivi all'applicazione delle lastre in attesa dell'esecuzione di impianti elettrici e termoidraulici da inserire, la formazione ed il disfacimento dei piani di lavoro interni, idonei supporti dei eventuali grigliati a pavimento nei cavedi, oneri di sigillatura REI/EI in corrispondenza di attraversamenti impiantistici di ogni genere e natura, così come tutte le opere da fabbro e da lattoniere eventualmente necessarie alla realizzazione delle stesse, il rispetto della marcatura CE e la Dichiarazione di Produzione di Prodotto DOP per i prodotti di costruzione prevista dal Regolamento n. 305/2011 (UE) e quanto altro necessario per dare il lavoro finito a regola d’arte. | Opere da cartongessista | Pareti in cartongesso resistente al fuoco
Controparete in cartongesso ignilastra, con mono orditura metallica da 75 mm, EI60, sp. 10,5 cm Fornitura e posa di controparete in cartongesso ignilastra, con mono orditura metallica da 75 mm, EI60, sp. 10,5 cm, composta da: - Lastra in cartongesso per l'antincendio tipo "Knauf GKF" o similare a scelta della DL. | Opere da cartongessista | Pareti in cartongesso resistente al fuoco
DW06 - Parete in cartongesso standard, con mono orditura metallica da 75 mm, isolata, EI60, sp. 12,5 cm Fornitura e posa di parete in cartongesso standard, con mono orditura metallica da 75 mm, isolata, EI60, sp. 12,5 cm, composta da: - Lastra in cartongesso standard tipo "Knauf GKB" o similare a scelta della DL. Sp. | Opere da cartongessista | Pareti in cartongesso resistente al fuoco
Parete in cartongesso standard, con mono orditura metallica da 75 mm, isolata, EI60, sp. 12,5 cm Fornitura e posa di parete in cartongesso standard, con mono orditura metallica da 75 mm, isolata, EI60, sp. 12,5 cm, composta da: - Lastra in cartongesso standard tipo "Knauf GKB" o similare a scelta della DL. Sp. 12,5 mm - Lastra in cartongesso standard tipo "Knauf GKB" o similare a scelta della DL. Sp. 12,5 mm - Orditura metallica in acciaio zincato da 75 mm, con sviluppo da solaio a solaio per un'altezza massima di 402,00 cm - Strato isolante in lana minerale tipo "Knauf Mineral Wool 35" o similare a scelta della DL. Sp. 60 mm, densità 18 Kg/mc - Lastra in cartongesso standard tipo "Knauf GKB" o similare a scelta della DL. Sp. 12,5 mm - Lastra in cartongesso standard tipo "Knauf GKB" o similare a scelta della DL. Sp. 12,5 mm E’ prevista la posa sotto le sottostrutture di fasce adesivizzate da 10 cm in polietilene tipo Isolmant Nastro Tagliamuro ad elevata densità, calibrate nella composizione per svolgere la funzione di “molla acustica” al di sotto delle tramezze, eliminando la trasmissione dei rumori dal muro al solaio e viceversa. Nel prezzo si intendono compresi e compensati gli oneri per, il taglio e lo sfrido, i paraspigoli, la formazione di vani per porte completi di rinforzo perimetrale in profilati metallici per l'ancoraggio del serramento, gli oneri per la posa di telaio per porte scorrevoli interno muro se previsti in progetto, il rinforzo strutturale per i carichi previsti in progetto, l'onere di procedere in tempi successivi all'applicazione delle lastre in attesa dell'esecuzione di impianti elettrici e termoidraulici da inserire, la formazione ed il disfacimento dei piani di lavoro interni, idonei supporti dei eventuali grigliati a pavimento nei cavedi, oneri di sigillatura REI/EI in corrispondenza di attraversamenti impiantistici di ogni genere e natura, così come tutte le opere da fabbro e da lattoniere eventualmente necessarie alla realizzazione delle stesse, il rispetto della marcatura CE e la Dichiarazione di Produzione di Prodotto DOP per i prodotti di costruzione prevista dal Regolamento n. 305/2011 (UE) e quanto altro necessario per dare il lavoro finito a regola d’arte. | Opere da cartongessista | Pareti in cartongesso resistente al fuoco
Parete in cartongesso doppia lastra (classe A1), H. da pavimento a soletta - Kone Fornitura e posa di parete in cartongesso doppia lastra (classe A1), spessore totale 12,5 cm e H. da pavimento a soletta. Tenuta acustica Rw ≥ 54 dB. Parete composta da: - Lastra in cartongesso per l'antincendio tipo "Knauf A-Zero" o similare a scelta della DL. Sp. 12,5 mm; - Lastra in cartongesso standard tipo "Knauf GKB" o similare a scelta della DL. Sp. 12,5 mm; - Orditura metallica in acciaio zincato da 75 mm, con sviluppo da solaio a solaio, con passo dei montanti di 60 cm; - Strato isolante in lana minerale tipo "Knauf Mineral Wool 35" Classe A1 o similare a scelta della DL. Sp. 70 mm, densità 18 Kg/mc; - Lastra in cartongesso standard tipo "Knauf GKB" o similare a scelta della DL. Sp. 12,5 mm; - Lastra in cartongesso per l'antincendio tipo "Knauf A-Zero" o similare a scelta della DL. Sp. 12,5 mm. Compresa striscia in polietilene espanso biadesivo (sp. 3 mm) e sigillatura in stucco e/o silicone a completo riempimento delle fessure. Nel prezzo si intendono compresi e compensati gli oneri per, il taglio e lo sfrido, i paraspigoli, la formazione di vani per porte completi di rinforzo perimetrale in profilati metallici per l'ancoraggio del serramento, gli oneri per la posa di telaio per porte scorrevoli interno muro se previsti in progetto, il rinforzo strutturale per i carichi previsti in progetto, l'onere di procedere in tempi successivi all'applicazione delle lastre in attesa dell'esecuzione di impianti elettrici e termoidraulici da inserire, la formazione ed il disfacimento dei piani di lavoro interni, idonei supporti dei eventuali grigliati a pavimento nei cavedi, oneri di sigillatura REI/EI in corrispondenza di attraversamenti impiantistici di ogni genere e natura, così come tutte le opere da fabbro e da lattoniere eventualmente necessarie alla realizzazione delle stesse, il rispetto della marcatura CE e la Dichiarazione di Produzione di Prodotto DOP per i prodotti di costruzione prevista dal Regolamento n. 305/2011 (UE) e quanto altro necessario per dare il lavoro finito a regola d’arte. | Opere da cartongessista | Pareti in cartongesso resistente al fuoco
DW28 - Fornitura e posa di parete in cartongesso Ignilastra con mono orditura metallica da 75 mm, EI60 composta da: - Lastra in cartongesso per l'antincendio tipo “Knauf GKF” o similare a scelta della DL. Sp. 12,5 mm - Lastra in cartongesso per l'antincendio tipo “Knauf GKF” o similare a scelta della DL. Sp. 12,5 mm - Orditura metallica in acciaio zincato da 75 mm, con sviluppo da solaio a solaio, con passo dei montanti di 60cm - Strato isolante in lana minerale tipo “Knauf Naturboard Partition” Classe A1 o similare a scelta della DL. Sp. 60 mm, densità 50 Kg/mc. - Lastra in cartongesso per l'antincendio tipo “Knauf GKF” o similare a scelta della DL. Sp. 12,5 mm - Lastra in cartongesso per l'antincendio tipo “Knauf GKF” o similare a scelta della DL. Sp. 12,5 mm Nel prezzo si intendono compresi e compensati gli oneri per, il taglio e lo sfrido, i paraspigoli, la formazione di vani per porte completi di rinforzo perimetrale in profilati metallici per l'ancoraggio del serramento, gli oneri per la posa di telaio per porte scorrevoli interno muro se previsti in progetto, il rinforzo strutturale per i carichi previsti in progetto, l'onere di procedere in tempi successivi all'applicazione delle lastre in attesa dell'esecuzione di impianti elettrici e termoidraulici da inserire, la formazione ed il disfacimento dei piani di lavoro interni, idonei supporti dei eventuali grigliati a pavimento nei cavedi, oneri di sigillatura REI/EI in corrispondenza di attraversamenti impiantistici di ogni genere e natura, così come tutte le opere da fabbro e da lattoniere eventualmente necessarie alla realizzazione delle stesse, il rispetto della marcatura CE e la Dichiarazione di Produzione di Prodotto DOP per i prodotti di costruzione prevista dal Regolamento n. 305/2011 (UE) e quanto altro necessario per dare il lavoro finito a regola d'arte. | Opere da cartongessista | Pareti in cartongesso resistente al fuoco
Fornitura e posa in opera di parete divisoria interna con caratteristiche antincendio ed acustiche, costituita da due pannelli prefabbricati in gesso ceramico fibrorinforzato, omologati in euroclasse A1 di reazione al fuoco, E.I 120’ – 180’ di resistenza al fuoco con incastri maschio femmina sui bordi perimetrali, delle dimensioni di 1200 x 600/700 mm, spessore mm 25, fissati mediante incollaggio e viti autoperforanti alla struttura portante in profilati di acciaio zincato dello spessore di 6/10 di mm e successiva rasatura con idoneo stucco , comprese guide a pavimento e a soffitto ad "U" fissate alla struttura portante con opportuni ancoraggi, guarnizioni acustiche monoadesive, montanti verticali a " C" posti ad interasse 600 mm la formazione di vani porta o finestra con i contorni dotati di profilati metallici per il fissaggio dei serramenti ed ogni onere e magistero per fornire l'opera eseguita a perfetta regola d'arte. sovrapprezzo inserimento pannello in lana di minerale spessore mm 60 | Opere da cartongessista | Pareti in cartongesso resistente al fuoco
DW06 - Parete in cartongesso standard, con mono orditura metallica da 75 mm, isolata, EI60, sp. 12,5 cm Fornitura e posa di parete in cartongesso standard, con mono orditura metallica da 75 mm, isolata, EI60, sp. 12,5 cm, composta da: - Lastra in cartongesso standard tipo "Knauf GKB" o similare a scelta della DL. Sp. 12,5 mm - Lastra in cartongesso standard tipo "Knauf GKB" o similare a scelta della DL. Sp. 12,5 mm - Orditura metallica in acciaio zincato da 75 mm, con sviluppo da solaio a solaio per un'altezza massima di 402,00 cm - Strato isolante in lana minerale tipo "Knauf Mineral Wool 35" o similare a scelta della DL. Sp. 60 mm, densità 18 Kg/mc - Lastra in cartongesso standard tipo "Knauf GKB" o similare a scelta della DL. | Opere da cartongessista | Pareti in cartongesso resistente al fuoco
Parete in cartongesso standard, con mono orditura metallica da 75 mm, isolata, EI60, sp. 12,5 cm Fornitura e posa di parete in cartongesso standard, con mono orditura metallica da 75 mm, isolata, EI60, sp. 12,5 cm, composta da: - Lastra in cartongesso standard tipo "Knauf GKB" o similare a scelta della DL. Sp. 12,5 mm - Lastra in cartongesso standard tipo "Knauf GKB" o similare a scelta della DL. Sp. 12,5 mm - Orditura metallica in acciaio zincato da 75 mm, con sviluppo da solaio a solaio per un'altezza massima di 402,00 cm - Strato isolante in lana minerale tipo "Knauf Mineral Wool 35" o similare a scelta della DL. Sp. | Opere da cartongessista | Pareti in cartongesso resistente al fuoco
Parete in cartongesso doppia lastra (classe A1), H. da pavimento a soletta - Kone Fornitura e posa di parete in cartongesso doppia lastra (classe A1), spessore totale 12,5 cm e H. da pavimento a soletta. Tenuta acustica Rw ≥ 54 dB. Parete composta da: - Lastra in cartongesso per l'antincendio tipo "Knauf A-Zero" o similare a scelta della DL. | Opere da cartongessista | Pareti in cartongesso resistente al fuoco
DW21 - Parete in cartongesso standard, con mono orditura metallica da 100 mm, isolata, EI60, sp. 15 cm Fornitura e posa di parete in cartongesso standard, con mono orditura metallica da 100 mm, isolata, EI60, sp. 15 cm, composta da: - Lastra in cartongesso standard tipo "Knauf GKB" o similare a scelta della DL. | Opere da cartongessista | Pareti in cartongesso resistente al fuoco
DW06 - Parete in cartongesso standard, con mono orditura metallica da 75 mm, isolata, EI60, sp. 12,5 cm Fornitura e posa di parete in cartongesso standard, con mono orditura metallica da 75 mm, isolata, EI60, sp. 12,5 cm, composta da: - Lastra in cartongesso standard tipo "Knauf GKB" o similare a scelta della DL. Sp. 12,5 mm - Lastra in cartongesso standard tipo "Knauf GKB" o similare a scelta della DL. Sp. 12,5 mm - Orditura metallica in acciaio zincato da 75 mm, con sviluppo da solaio a solaio per un'altezza massima di 402,00 cm - Strato isolante in lana minerale tipo "Knauf Mineral Wool 35" o similare a scelta della DL. | Opere da cartongessista | Pareti in cartongesso resistente al fuoco
DW24 - Parete in cartongesso standard, a 6 lastre, con doppia orditura metallica da 75 mm, EI60, sp. 22,5 cm Fornitura e posa di parete in cartongesso standard, a 6 lastre, con doppia orditura metallica da 75 mm, isolata, sp. 22,5 cm, composta da: - Lastra in cartongesso standard tipo "Knauf GKB" o similare a scelta della DL | Opere da cartongessista | Pareti in cartongesso resistente al fuoco
Controparete in cartongesso ignilastra, con mono orditura metallica da 75 mm, EI60, sp. | Opere da cartongessista | Pareti in cartongesso resistente al fuoco
DW24 - Parete in cartongesso standard, a 6 lastre, con doppia orditura metallica da 75 mm, EI60, sp. 22,5 cm Fornitura e posa di parete in cartongesso standard, a 6 lastre, con doppia orditura metallica da 75 mm, isolata, sp. 22,5 cm, composta da: - Lastra in cartongesso standard tipo "Knauf GKB" o similare a scelta della DL. Sp. 12,5 mm - Lastra in cartongesso standard tipo "Knauf GKB" o similare a scelta della DL | Opere da cartongessista | Pareti in cartongesso resistente al fuoco
DW06 - Parete in cartongesso standard, con mono orditura metallica da 75 mm, isolata, EI60, sp. 12,5 cm Fornitura e posa di parete in cartongesso standard, con mono orditura metallica da 75 mm, isolata, EI60, sp. 12,5 cm, composta da: - Lastra in cartongesso standard tipo "Knauf GKB" o similare a scelta della DL. Sp. | Opere da cartongessista | Pareti in cartongesso resistente al fuoco
Parete in cartongesso standard, con mono orditura metallica da 75 mm, isolata, EI60, sp. | Opere da cartongessista | Pareti in cartongesso resistente al fuoco
DW21 - Parete in cartongesso standard, con mono orditura metallica da 100 mm, isolata, EI60, sp. 15 cm Fornitura e posa di parete in cartongesso standard, con mono orditura metallica da 100 mm, isolata, EI60, sp. 15 cm, composta da: - Lastra in cartongesso standard tipo "Knauf GKB" o similare a scelta della DL. Sp. 12,5 mm - Lastra in cartongesso standard tipo "Knauf GKB" o similare a scelta della DL. | Opere da cartongessista | Pareti in cartongesso resistente al fuoco
Parete in cartongesso standard, con mono orditura metallica da 75 mm, isolata, EI60, sp. 12,5 cm Fornitura e posa di parete in cartongesso standard, con mono orditura metallica da 75 mm, isolata, EI60, sp. 12,5 cm, composta da: - Lastra in cartongesso standard tipo "Knauf GKB" o similare a scelta della DL. Sp. 12,5 mm - Lastra in cartongesso standard tipo "Knauf GKB" o similare a scelta della DL. Sp. 12,5 mm - Orditura metallica in acciaio zincato da 75 mm, con sviluppo da solaio a solaio per un'altezza massima di 402,00 cm - Strato isolante in lana minerale tipo "Knauf Mineral Wool 35" o similare a scelta della DL. Sp. 60 mm, densità 18 Kg/mc - Lastra in cartongesso standard tipo "Knauf GKB" o similare a scelta della DL. Sp. 12,5 mm - Lastra in cartongesso standard tipo "Knauf GKB" o similare a scelta della DL. Sp. 12,5 mm E’ prevista la posa sotto le sottostrutture di fasce adesivizzate da 10 cm in polietilene tipo Isolmant Nastro Tagliamuro ad elevata densità, calibrate nella composizione per svolgere la funzione di “molla acustica” al di sotto delle tramezze, eliminando la trasmissione dei rumori dal muro al solaio e viceversa. Nel prezzo si intendono compresi e compensati gli oneri per, il taglio e lo sfrido, i paraspigoli, la formazione di vani per porte completi di rinforzo perimetrale in profilati metallici per l'ancoraggio del serramento, gli oneri per la posa di telaio per porte scorrevoli interno muro se previsti in progetto, il rinforzo strutturale per i carichi previsti in progetto, l'onere di procedere in tempi successivi all'applicazione delle lastre in attesa dell'esecuzione di impianti elettrici e termoidraulici da inserire, la formazione ed il disfacimento dei piani di lavoro interni, idonei supporti dei eventuali grigliati a pavimento nei cavedi, oneri di sigillatura REI/EI in corrispondenza di attraversamenti impiantistici di ogni genere e natura, così come tutte le opere da fabbro e da lattoniere eventualmente necessarie alla realizzazione delle stesse, il rispetto della marcatura CE e la Dichiarazione di Produzione di Prodotto DOP per i prodotti di costruzione prevista dal Regolamento n. 305/2011 (UE) e quanto altro necessario per dare il lavoro finito a regola d’arte. | Opere da cartongessista | Pareti in cartongesso resistente al fuoco
Parete in cartongesso standard, con mono orditura metallica da 75 mm, isolata, EI60, sp. 12,5 cm Fornitura e posa di parete in cartongesso standard, con mono orditura metallica da 75 mm, isolata, EI60, sp. 12,5 cm, composta da: - Lastra in cartongesso standard tipo "Knauf GKB" o similare a scelta della DL. Sp. 12,5 mm - Lastra in cartongesso standard tipo "Knauf GKB" o similare a scelta della DL. Sp. 12,5 mm - Orditura metallica in acciaio zincato da 75 mm, con sviluppo da solaio a solaio per un'altezza massima di 402,00 cm - Strato isolante in lana minerale tipo "Knauf Mineral Wool 35" o similare a scelta della DL. Sp. 60 mm, densità 18 Kg/mc - Lastra in cartongesso standard tipo "Knauf GKB" o similare a scelta della DL. Sp. | Opere da cartongessista | Pareti in cartongesso resistente al fuoco
DW11 - Controparete in cartongesso ignilastra, con mono orditura metallica da 75 mm, EI60, sp. 10,5 cm Fornitura e posa di controparete in cartongesso ignilastra, con mono orditura metallica da 75 mm, EI60, sp. 10,5 cm, composta da: - Lastra in cartongesso per l'antincendio tipo "Knauf GKF" o similare a scelta della DL. | Opere da cartongessista | Pareti in cartongesso resistente al fuoco
DW11 - Controparete in cartongesso ignilastra, con mono orditura metallica da 75 mm, EI60, sp. 10,5 cm Fornitura e posa di controparete in cartongesso ignilastra, con mono orditura metallica da 75 mm, EI60, sp. 10,5 cm, composta da: - Lastra in cartongesso per l'antincendio tipo "Knauf GKF" o similare a scelta della DL. | Opere da cartongessista | Pareti in cartongesso resistente al fuoco
Fornitura e posa in opera di parete divisoria interna con caratteristiche antincendio ed acustiche, costituita da due pannelli prefabbricati in gesso ceramico fibrorinforzato, omologati in euroclasse A1 di reazione al fuoco, E.I 120’ – 180’ di resistenza al fuoco con incastri maschio femmina sui bordi perimetrali, delle dimensioni di 1200 x 600/700 mm, spessore mm 25, fissati mediante incollaggio e viti autoperforanti alla struttura portante in profilati di acciaio zincato dello spessore di 6/10 di mm e successiva rasatura con idoneo stucco , comprese guide a pavimento e a soffitto ad "U" fissate alla struttura portante con opportuni ancoraggi, guarnizioni acustiche monoadesive, montanti verticali a " C" posti ad interasse 600 mm la formazione di vani porta o finestra con i contorni dotati di profilati metallici per il fissaggio dei serramenti ed ogni onere e magistero per fornire l'opera eseguita a perfetta regola d'arte. sovrapprezzo inserimento pannello in lana di minerale spessore mm 60 | Opere da cartongessista | Pareti in cartongesso resistente al fuoco
DW06 - Parete in cartongesso standard, con mono orditura metallica da 75 mm, isolata, EI60, sp. 12,5 cm Fornitura e posa di parete in cartongesso standard, con mono orditura metallica da 75 mm, isolata, EI60, sp. 12,5 cm, composta da: - Lastra in cartongesso standard tipo "Knauf GKB" o similare a scelta della DL. Sp. 12,5 mm - Lastra in cartongesso standard tipo "Knauf GKB" o similare a scelta della DL. Sp. 12,5 mm - Orditura metallica in acciaio zincato da 75 mm, con sviluppo da solaio a solaio per un'altezza massima di 402,00 cm - Strato isolante in lana minerale tipo "Knauf Mineral Wool 35" o similare a scelta della DL. Sp. 60 mm, densità 18 Kg/mc - Lastra in cartongesso standard tipo "Knauf GKB" o similare a scelta della DL. Sp. | Opere da cartongessista | Pareti in cartongesso resistente al fuoco
DW28 - Fornitura e posa di parete in cartongesso Ignilastra con mono orditura metallica da 75 mm, EI60 composta da: - Lastra in cartongesso per l'antincendio tipo “Knauf GKF” o similare a scelta della DL. Sp. 12,5 mm - Lastra in cartongesso per l'antincendio tipo “Knauf GKF” o similare a scelta della DL. Sp. | Opere da cartongessista | Pareti in cartongesso resistente al fuoco
C01a - Parete in cartongesso Ignilastra con mono orditura metallica da 75 mm, isolata Fornitura e posa di parete in cartongesso Ignilastra con mono orditura metallica da 75 mm, composta da: - Lastra in cartongesso per l'antincendio tipo ""Knauf A-Zero"" o similare a scelta della DL. | Opere da cartongessista | Pareti in cartongesso resistente al fuoco
Parete in cartongesso standard, con mono orditura metallica da 75 mm, isolata, EI60, sp. 12,5 cm Fornitura e posa di parete in cartongesso standard, con mono orditura metallica da 75 mm, isolata, EI60, sp. | Opere da cartongessista | Pareti in cartongesso resistente al fuoco
DW24 - Parete in cartongesso standard, a 6 lastre, con doppia orditura metallica da 75 mm, EI60, sp. 22,5 cm Fornitura e posa di parete in cartongesso standard, a 6 lastre, con doppia orditura metallica da 75 mm, isolata, sp. 22,5 cm, composta da: - Lastra in cartongesso standard tipo "Knauf GKB" o similare a scelta della DL. Sp | Opere da cartongessista | Pareti in cartongesso resistente al fuoco
Fornitura e posa in opera di parete perimetrale ad orditura metallica doppia posta parallelamente a 36,5mm l'una dall'altra, spessore totale 37,25cm, potere fonoisolante Rw≥ 67 dB, altezza massima 4m, spinta a folla 3 K/m, composta da: - Lastra di cartogesso ad alta densità, antincendio, ad alta resistenza meccanica, idrorepellente sp. 12,5mm; - Lastra di cartongesso standard accoppiata con barriera vapore sp. 12,5 mm - Isolamento in lana minerale Euroclasse A1 densità 70 kg/mc e sp. 120 mm, conduttività termica dichiarata λD = 0,035 W/mK; - Sottostruttura metallica sp. totale 150 mm realizzata con profili in acciaio zincato a norma UNI EN 10326 sp. 0,6mm, carico di snervamento pari a 300 N/mq ad alevata resistenza alla corrosione anche per impieghi esterni, suddivisi in guide a U 40x150x40mm e montanti a C 50x150x50mm posti ad interasse non superiore a 400mm; isolata dalle strutture perimetrali con nastro monoadesivo con funzione di taglio acustico dello sp. di 3,5mm; sviluppo da solaio a solaio; - Lastra di cartogesso ad alta densità, antincendio, ad alta resistenza meccanica, idrorepellente sp. 12,5mm; - Isolamento in lana minerale Euroclasse A1 densità 110 kg/mc e sp. | Opere da cartongessista | Pareti in cartongesso resistente al fuoco
DW11 - Controparete in cartongesso ignilastra, con mono orditura metallica da 75 mm, EI60, sp. 10,5 cm Fornitura e posa di controparete in cartongesso ignilastra, con mono orditura metallica da 75 mm, EI60, sp. 10,5 cm, composta da: - Lastra in cartongesso per l'antincendio tipo "Knauf GKF" o similare a scelta della DL. Sp. 15 mm - Lastra in cartongesso per l'antincendio tipo "Knauf GKF" o similare a scelta della DL. Sp. 15 mm - Orditura metallica in acciaio zincato da 75 mm, con sviluppo da solaio a solaio per un'altezza massima di 402,00 cm - Strato isolante in lana minerale tipo "Knauf Mineral Wool 35" o similare a scelta della DL. | Opere da cartongessista | Pareti in cartongesso resistente al fuoco
Parete in cartongesso standard, con mono orditura metallica da 75 mm, isolata, EI60, sp. 12,5 cm Fornitura e posa di parete in cartongesso standard, con mono orditura metallica da 75 mm, isolata, EI60, sp. 12,5 cm, composta da: - Lastra in cartongesso standard tipo "Knauf GKB" o similare a scelta della DL. Sp. 12,5 mm - Lastra in cartongesso standard tipo "Knauf GKB" o similare a scelta della DL. | Opere da cartongessista | Pareti in cartongesso resistente al fuoco
Parete in cartongesso standard, a 6 lastre, con doppia orditura metallica da 75 mm, EI60, sp. 22,5 cm Fornitura e posa di parete in cartongesso standard, a 6 lastre, con doppia orditura metallica da 75 mm, isolata, sp. 22,5 cm, composta da: - Lastra in cartongesso standard tipo "Knauf GKB" o similare a scelta della DL. Sp. 12,5 mm - Lastra in cartongesso standard tipo "Knauf GKB" o similare a scelta della DL. Sp. 12,5 mm - Orditura metallica in acciaio zincato da 75 mm, con sviluppo da solaio a solaio, con passo dei montanti di 60cm - Strato isolante in lana minerale tipo "Knauf Mineral Wool 35" Classe A1 o similare a scelta della DL | Opere da cartongessista | Pareti in cartongesso resistente al fuoco
Controparete in cartongesso ignilastra, con mono orditura metallica da 75 mm, EI60, sp. 10,5 cm Fornitura e posa di controparete in cartongesso ignilastra, con mono orditura metallica da 75 mm, EI60, sp. 10,5 cm, composta da: - Lastra in cartongesso per l'antincendio tipo "Knauf GKF" o similare a scelta della DL. Sp. 15 mm - Lastra in cartongesso per l'antincendio tipo "Knauf GKF" o similare a scelta della DL. Sp. 15 mm - Orditura metallica in acciaio zincato da 75 mm, con sviluppo da solaio a solaio per un'altezza massima di 402,00 cm - Strato isolante in lana minerale tipo "Knauf Mineral Wool 35" o similare a scelta della DL. Sp. | Opere da cartongessista | Pareti in cartongesso resistente al fuoco
Parete in cartongesso standard, con mono orditura metallica da 75 mm, isolata, EI60, sp. 12,5 cm Fornitura e posa di parete in cartongesso standard, con mono orditura metallica da 75 mm, isolata, EI60, sp. 12,5 cm, composta da: - Lastra in cartongesso standard tipo "Knauf GKB" o similare a scelta della DL. Sp. | Opere da cartongessista | Pareti in cartongesso resistente al fuoco
Parete in cartongesso standard, con mono orditura metallica da 75 mm, isolata, EI60, sp. | Opere da cartongessista | Pareti in cartongesso resistente al fuoco
DW06 - Parete in cartongesso standard, con mono orditura metallica da 75 mm, isolata, EI60, sp. 12,5 cm Fornitura e posa di parete in cartongesso standard, con mono orditura metallica da 75 mm, isolata, EI60, sp. 12,5 cm, composta da: - Lastra in cartongesso standard tipo "Knauf GKB" o similare a scelta della DL. Sp. 12,5 mm - Lastra in cartongesso standard tipo "Knauf GKB" o similare a scelta della DL. | Opere da cartongessista | Pareti in cartongesso resistente al fuoco
Parete in cartongesso EI60 tipo Knauf W112 Fornitura e posa in opera di parete divisoria interna realizzata con sistema Knauf W112, spessore totale 10cm, atta a garantire una resistenza al fuoco EI 60, rapporto di classificazione 215/C/16-307FR, Laboratorio LAPI, data emissione 10/03/2017, rapporto di estensione 070/C/21.AR2/22, norme di riferimento EN 1363-1 e EN 1364-1, a singola orditura metallica di 50mm, rivestita da entrambi i lati con doppia lastra in cartongesso, comprensiva di strato isolante in lana minerale spessore 50mm, densità 40kg/mc, costituita da: Orditura metallica, con sviluppo da soletta a solaio per un’altezza massima di 5,50m, realizzata con profili tipo Knauf in acciaio zincato aventi un carico di snervamento pari a 300 N/mm², conformi alla norma europea UNI EN 10346, con rivestimento di zinco di 1° scelta e qualità Zn 99%, spessore acciaio 0,6 mm costituita da guide a "U" 40/75/40 mm; montanti a "C" 50/75/50 mm, inseriti nelle guide, ad interasse 600 mm, isolata dalle strutture perimetrali con nastro vinilico biadesivo in polietilene espanso a celle chiuse tipo Knauf K434 con funzione di taglio acustico, dello spessore di 3,5 mm e sigillati con stucco e/o silicone a completo riempimento delle fessure in corrispondenza delle giunzioni perimetrali con le strutture primarie, per il raggiungimento delle prestazioni acustiche richieste. Nel prezzo si intendono compresi e compensati gli oneri per la formazione delle opere provvisionali per l’esecuzione dell’opere in sicurezza, e successivo smontaggio, la protezione provvisoria di pavimenti e di elementi presenti all’interno dell’area dell’intervento con posa e relativa rimozione finale di appositi teli protettivi, per la posa del nastro desolidarizzante alla base e in sommità della sottostruttura, per la fornitura e posa dell’isolante, per il taglio e lo sfrido delle lastre, i paraspigoli, la formazione di vani per porte completi di rinforzo perimetrale in profilati metallici per l'ancoraggio dei serramenti, gli oneri per la posa di telaio per porte scorrevoli interno muro se previsti in progetto, l’onere per i rinforzi strutturali per i carichi previsti in progetto, l’onere per la verifica ed eventuali lavorazioni aggiuntive riguardanti la posa di elementi non portanti in cartongesso nel rispetto delle NTC 2018, e s.m.i., e delle Norme Sismiche vigenti, l'onere di procedere in tempi successivi all'applicazione delle lastre in attesa dell'esecuzione di impianti elettrici e termoidraulici da inserire, l’onere per la sigillatura EI tra parete e soletta con soluzioni idonee a garantire la resistenza la fuoco e l’isolamento acustico richiesto, gli oneri per la chiusura REI degli attraversamenti impiantistici di qualsiasi tipo e natura, gli oneri per la sigillatura acustica in corrispondenza degli attraversamenti impiantistici, documentazione tecnica e modulistica necessarie per il rilascio del Certificato di Prevenzione Incendi per sistema di pareti in cartongesso EI60, gli oneri per le certificazioni e collaudo acustico se richiesti a progetto, la formazione ed il disfacimento di piani di lavoro interni, così come il rispetto della marcatura CE e la Dichiarazione di Produzione di Prodotto DOP per i prodotti di costruzione prevista dal Regolamento n. 305/2011 (UE) e quanto altro necessario per dare il lavoro finito a regola d’arte. | Opere da cartongessista | Pareti in cartongesso resistente al fuoco
Parete in cartongesso standard, con mono orditura metallica da 75 mm, isolata, EI60, sp. 12,5 cm Fornitura e posa di parete in cartongesso standard, con mono orditura metallica da 75 mm, isolata, EI60, sp. | Opere da cartongessista | Pareti in cartongesso resistente al fuoco
C01a - Parete in cartongesso doppia lastra (classe A1), H. da pavimento a soletta - Neulift Fornitura e posa di parete in cartongesso doppia lastra (classe A1), spessore totale 12,5 cm e H. da pavimento a soletta. | Opere da cartongessista | Pareti in cartongesso resistente al fuoco
Parete REI120 in cartongesso con doppia orditura metallica da 75 mm, sp. 24,89 cm, h 590 cm Fornitura e posa di parete REI120 in cartongesso con doppia orditura metallica da 75 mm, tripla lastra ambo i lati, lastra centrale ed intercapedine, spessore 24,89 cm, composta da: - Lastra in cartongesso per l'antincendio tipo ""Fireguard 13"" o similare a scelta della DL. Sp. 12,7 mm - Lastra in cartongesso per l'antincendio tipo ""Fireguard 13"" o similare a scelta della DL. Sp. 12,7 mm - Lastra in cartongesso per l'antincendio tipo ""Fireguard 13"" o similare a scelta della DL. Sp. 12,7 mm - Orditura metallica in acciaio zincato da 75 mm, con sviluppo da solaio a solaio, con passo dei montanti di 50cm - Strato isolante in lana di roccia tipo ""Knauf NaturBoard Timber"" Classe A1 o similare a scelta della DL. Sp. 60 mm, densità 60Kg/mc. | Opere da cartongessista | Pareti in cartongesso resistente al fuoco
Fornitura e posa di Parete in cartongesso Ignilastra con mono orditura metallica da 75 mm, EI90 composta da: - Lastra in cartongesso per l'antincendio tipo “Knauf GKF” o similare a scelta della DL. Sp. 12,5 mm - Lastra in cartongesso per l'antincendio tipo “Knauf GKF” o similare a scelta della DL. Sp. 12,5 mm - Orditura metallica in acciaio zincato da 75 mm, con sviluppo da solaio a solaio, con passo dei montanti di 60cm - Strato isolante in lana di vetro tipo “Knauf” Classe A1 o similare a scelta della DL. Sp. 60 mm, densità 14 Kg/mc. - Lastra in cartongesso per l'antincendio tipo “Knauf GKF” o similare a scelta della DL. Sp. 12,5 mm - Lastra in cartongesso per l'antincendio tipo “Knauf GKF” o similare a scelta della DL. Sp. 12,5 mm Nel prezzo si intendono compresi e compensati gli oneri per, il taglio e lo sfrido, i paraspigoli, la formazione di vani per porte completi di rinforzo perimetrale in profilati metallici per l'ancoraggio del serramento, gli oneri per la posa di telaio per porte scorrevoli interno muro se previsti in progetto, il rinforzo strutturale per i carichi previsti in progetto, l'onere di procedere in tempi successivi all'applicazione delle lastre in attesa dell'esecuzione di impianti elettrici e termoidraulici da inserire, la formazione ed il disfacimento dei piani di lavoro interni, idonei supporti dei eventuali grigliati a pavimento nei cavedi, oneri di sigillatura REI/EI in corrispondenza di attraversamenti impiantistici di ogni genere e natura, così come tutte le opere da fabbro e da lattoniere eventualmente necessarie alla realizzazione delle stesse, il rispetto della marcatura CE e la Dichiarazione di Produzione di Prodotto DOP per i prodotti di costruzione prevista dal Regolamento n. 305/2011 (UE) e quanto altro necessario per dare il lavoro finito a regola d'arte. | Opere da cartongessista | Pareti in cartongesso resistente al fuoco
DW06 - Parete in cartongesso standard, con mono orditura metallica da 75 mm, isolata, EI60, sp. 12,5 cm Fornitura e posa di parete in cartongesso standard, con mono orditura metallica da 75 mm, isolata, EI60, sp. 12,5 cm, composta da: - Lastra in cartongesso standard tipo "Knauf GKB" o similare a scelta della DL. Sp. 12,5 mm - Lastra in cartongesso standard tipo "Knauf GKB" o similare a scelta della DL. Sp. 12,5 mm - Orditura metallica in acciaio zincato da 75 mm, con sviluppo da solaio a solaio per un'altezza massima di 402,00 cm - Strato isolante in lana minerale tipo "Knauf Mineral Wool 35" o similare a scelta della DL. Sp. 60 mm, densità 18 Kg/mc - Lastra in cartongesso standard tipo "Knauf GKB" o similare a scelta della DL. | Opere da cartongessista | Pareti in cartongesso resistente al fuoco
Parete in cartongesso standard, con mono orditura metallica da 75 mm, isolata, EI60, sp. 12,5 cm Fornitura e posa di parete in cartongesso standard, con mono orditura metallica da 75 mm, isolata, EI60, sp. 12,5 cm, composta da: - Lastra in cartongesso standard tipo "Knauf GKB" o similare a scelta della DL. Sp. 12,5 mm - Lastra in cartongesso standard tipo "Knauf GKB" o similare a scelta della DL. Sp. | Opere da cartongessista | Pareti in cartongesso resistente al fuoco
DW06 - Parete in cartongesso standard, con mono orditura metallica da 75 mm, isolata, EI60, sp. 12,5 cm Fornitura e posa di parete in cartongesso standard, con mono orditura metallica da 75 mm, isolata, EI60, sp. 12,5 cm, composta da: - Lastra in cartongesso standard tipo "Knauf GKB" o similare a scelta della DL. Sp. 12,5 mm - Lastra in cartongesso standard tipo "Knauf GKB" o similare a scelta della DL. Sp. 12,5 mm - Orditura metallica in acciaio zincato da 75 mm, con sviluppo da solaio a solaio per un'altezza massima di 402,00 cm - Strato isolante in lana minerale tipo "Knauf Mineral Wool 35" o similare a scelta della DL. | Opere da cartongessista | Pareti in cartongesso resistente al fuoco
DW24 - Parete in cartongesso standard, a 6 lastre, con doppia orditura metallica da 75 mm, EI60, sp. 22,5 cm Fornitura e posa di parete in cartongesso standard, a 6 lastre, con doppia orditura metallica da 75 mm, isolata, sp | Opere da cartongessista | Pareti in cartongesso resistente al fuoco
DW24 - Parete in cartongesso standard, a 6 lastre, con doppia orditura metallica da 75 mm, EI60, sp. 22,5 cm Fornitura e posa di parete in cartongesso standard, a 6 lastre, con doppia orditura metallica da 75 mm, isolata, sp. 22,5 cm, composta da: - Lastra in cartongesso standard tipo "Knauf GKB" o similare a scelta della DL. Sp | Opere da cartongessista | Pareti in cartongesso resistente al fuoco
C03 - Parete EI30 Classe A1, H. da soletta a soletta - Kone Fornitura e posa di parete EI30 Classe A1, spessore totale 12,5 cm e H. da soletta a soletta. Parete per compartimentazione antincendio Parete composta da: - Lastra in cartongesso standard tipo "Knauf GKB" o similare a scelta della DL. Sp. 12,5 mm; - Lastra in cartongesso standard tipo "Knauf GKB" o similare a scelta della DL. Sp. 12,5 mm; - Orditura metallica in acciaio zincato da 75 mm, con sviluppo da solaio a solaio, con passo dei montanti di 60 cm; - Lastra in cartongesso standard tipo "Knauf GKB" o similare a scelta della DL. Sp. 12,5 mm; - Lastra in cartongesso standard tipo "Knauf GKB" o similare a scelta della DL. Sp. 12,5 mm. Compresa striscia in polietilene espanso biadesivo (sp. 3 mm) e sigillatura in stucco e/o silicone a completo riempimento delle fessure. Nel prezzo si intendono compresi e compensati gli oneri per, il taglio e lo sfrido, i paraspigoli, la formazione di vani per porte completi di rinforzo perimetrale in profilati metallici per l'ancoraggio del serramento, gli oneri per la posa di telaio per porte scorrevoli interno muro se previsti in progetto, il rinforzo strutturale per i carichi previsti in progetto, l'onere di procedere in tempi successivi all'applicazione delle lastre in attesa dell'esecuzione di impianti elettrici e termoidraulici da inserire, la formazione ed il disfacimento dei piani di lavoro interni, idonei supporti dei eventuali grigliati a pavimento nei cavedi, oneri di sigillatura REI/EI in corrispondenza di attraversamenti impiantistici di ogni genere e natura, così come tutte le opere da fabbro e da lattoniere eventualmente necessarie alla realizzazione delle stesse, il rispetto della marcatura CE e la Dichiarazione di Produzione di Prodotto DOP per i prodotti di costruzione prevista dal Regolamento n. 305/2011 (UE) e quanto altro necessario per dare il lavoro finito a regola d’arte. | Opere da cartongessista | Pareti in cartongesso resistente al fuoco
Parete in cartongesso standard, a 6 lastre, con doppia orditura metallica da 75 mm, EI60, sp. 22,5 cm Fornitura e posa di parete in cartongesso standard, a 6 lastre, con doppia orditura metallica da 75 mm, isolata, sp. 22,5 cm, composta da: - Lastra in cartongesso standard tipo "Knauf GKB" o similare a scelta della DL. Sp. 12,5 mm - Lastra in cartongesso standard tipo "Knauf GKB" o similare a scelta della DL. Sp. 12,5 mm - Orditura metallica in acciaio zincato da 75 mm, con sviluppo da solaio a solaio, con passo dei montanti di 60cm - Strato isolante in lana minerale tipo "Knauf Mineral Wool 35" Classe A1 o similare a scelta della DL. Sp | Opere da cartongessista | Pareti in cartongesso resistente al fuoco
Controparete in cartongesso ignilastra, con mono orditura metallica da 75 mm, EI60, sp. | Opere da cartongessista | Pareti in cartongesso resistente al fuoco
Parete in cartongesso standard, con mono orditura metallica da 100 mm, isolata, EI60, sp. 15 cm Fornitura e posa di parete in cartongesso standard, con mono orditura metallica da 100 mm, isolata, EI60, sp. 15 cm, composta da: - Lastra in cartongesso standard tipo "Knauf GKB" o similare a scelta della DL. Sp. 12,5 mm - Lastra in cartongesso standard tipo "Knauf GKB" o similare a scelta della DL. Sp. | Opere da cartongessista | Pareti in cartongesso resistente al fuoco
Parete in cartongesso standard, con mono orditura metallica da 75 mm, isolata, EI60, sp. 12,5 cm Fornitura e posa di parete in cartongesso standard, con mono orditura metallica da 75 mm, isolata, EI60, sp. | Opere da cartongessista | Pareti in cartongesso resistente al fuoco
C01a - Parete in cartongesso doppia lastra (classe A1), H. da pavimento a soletta - Kone Fornitura e posa di parete in cartongesso doppia lastra (classe A1), spessore totale 12,5 cm e H. da pavimento a soletta. Tenuta acustica Rw ≥ 54 dB. Parete composta da: - Lastra in cartongesso per l'antincendio tipo "Knauf A-Zero" o similare a scelta della DL. | Opere da cartongessista | Pareti in cartongesso resistente al fuoco
DW21 - Parete in cartongesso standard, con mono orditura metallica da 100 mm, isolata, EI60, sp. 15 cm Fornitura e posa di parete in cartongesso standard, con mono orditura metallica da 100 mm, isolata, EI60, sp. 15 cm, composta da: - Lastra in cartongesso standard tipo "Knauf GKB" o similare a scelta della DL. Sp. 12,5 mm - Lastra in cartongesso standard tipo "Knauf GKB" o similare a scelta della DL. Sp. 12,5 mm - Orditura metallica in acciaio zincato da 100 mm, con sviluppo da solaio a solaio per un'altezza massima di 402,00 cm - Strato isolante in lana minerale tipo "Knauf Mineral Wool 35" o similare a scelta della DL. Sp. | Opere da cartongessista | Pareti in cartongesso resistente al fuoco
C01a - Parete in cartongesso doppia lastra (classe A1), H. da pavimento a soletta - Kone Fornitura e posa di parete in cartongesso doppia lastra (classe A1), spessore totale 12,5 cm e H. | Opere da cartongessista | Pareti in cartongesso resistente al fuoco
C01b - Parete REI120 in cartongesso con doppia orditura metallica da 75 mm, sp. 24,89 cm, h 590 cm Fornitura e posa di parete REI120 in cartongesso con doppia orditura metallica da 75 mm, tripla lastra ambo i lati, lastra centrale ed intercapedine, spessore 24,89 cm, composta da: - Lastra in cartongesso per l'antincendio tipo ""Fireguard 13"" o similare a scelta della DL. Sp. 12,7 mm - Lastra in cartongesso per l'antincendio tipo ""Fireguard 13"" o similare a scelta della DL. Sp. 12,7 mm - Lastra in cartongesso per l'antincendio tipo ""Fireguard 13"" o similare a scelta della DL. Sp. 12,7 mm - Orditura metallica in acciaio zincato da 75 mm, con sviluppo da solaio a solaio, con passo dei montanti di 50cm - Strato isolante in lana di roccia tipo ""Knauf NaturBoard Timber"" Classe A1 o similare a scelta della DL. Sp. 60 mm, densità 60Kg/mc. | Opere da cartongessista | Pareti in cartongesso resistente al fuoco
Parete in cartongesso standard, a 6 lastre, con doppia orditura metallica da 75 mm, EI60, sp. 22,5 cm Fornitura e posa di parete in cartongesso standard, a 6 lastre, con doppia orditura metallica da 75 mm, isolata, sp. 22,5 cm, composta da: - Lastra in cartongesso standard tipo "Knauf GKB" o similare a scelta della DL. Sp. 12,5 mm - Lastra in cartongesso standard tipo "Knauf GKB" o similare a scelta della DL. Sp. 12,5 mm - Orditura metallica in acciaio zincato da 75 mm, con sviluppo da solaio a solaio, con passo dei montanti di 60cm - Strato isolante in lana minerale tipo "Knauf Mineral Wool 35" Classe A1 o similare a scelta della DL. Sp | Opere da cartongessista | Pareti in cartongesso resistente al fuoco
Parete REI60 in cartongesso con mono orditura metallica da 75 mm, sp. 10,04 cm, h 400 cm Fornitura e posa di parete REI60 in cartongesso con mono orditura metallica da 75 mm e mono lastra ambo i lati, sp. | Opere da cartongessista | Pareti in cartongesso resistente al fuoco
C08 - Parete EI60 Classe A1, H. da pavimento a soletta - Kone Fornitura e posa di parete in cartongesso doppia lastra, spessore totale 12,5 cm e H. da pavimento a soletta. Classe di reazione al fuoco A1. Parete composta da: - Lastra in cartongesso standard tipo "Knauf GKB" o similare a scelta della DL. Sp. 12,5 mm; - Lastra in cartongesso standard tipo "Knauf GKB" o similare a scelta della DL. | Opere da cartongessista | Pareti in cartongesso resistente al fuoco
Parete in cartongesso standard, a 6 lastre, con doppia orditura metallica da 75 mm, EI60, sp | Opere da cartongessista | Pareti in cartongesso resistente al fuoco
C08 - Parete EI60 Classe A1, H. da pavimento a soletta - Kone Fornitura e posa di parete in cartongesso doppia lastra, spessore totale 12,5 cm e H. da pavimento a soletta. Classe di reazione al fuoco A1. Parete composta da: - Lastra in cartongesso standard tipo "Knauf GKB" o similare a scelta della DL. Sp. | Opere da cartongessista | Pareti in cartongesso resistente al fuoco
Parete in cartongesso standard, con mono orditura metallica da 75 mm, isolata, EI60, sp. 12,5 cm Fornitura e posa di parete in cartongesso standard, con mono orditura metallica da 75 mm, isolata, EI60, sp. | Opere da cartongessista | Pareti in cartongesso resistente al fuoco
Parete EI30 Classe A1, H. da soletta a soletta - Kone Fornitura e posa di parete EI30 Classe A1, spessore totale 12,5 cm e H. da soletta a soletta. Parete per compartimentazione antincendio Parete composta da: - Lastra in cartongesso standard tipo "Knauf GKB" o similare a scelta della DL. Sp. 12,5 mm; - Lastra in cartongesso standard tipo "Knauf GKB" o similare a scelta della DL. | Opere da cartongessista | Pareti in cartongesso resistente al fuoco
Parete in cartongesso standard, a 6 lastre, con doppia orditura metallica da 75 mm, EI60, sp. 22,5 cm Fornitura e posa di parete in cartongesso standard, a 6 lastre, con doppia orditura metallica da 75 mm, isolata, sp. 22,5 cm, composta da: - Lastra in cartongesso standard tipo "Knauf GKB" o similare a scelta della DL. Sp. 12,5 mm - Lastra in cartongesso standard tipo "Knauf GKB" o similare a scelta della DL. Sp. 12,5 mm - Orditura metallica in acciaio zincato da 75 mm, con sviluppo da solaio a solaio, con passo dei montanti di 60cm - Strato isolante in lana minerale tipo "Knauf Mineral Wool 35" Classe A1 o similare a scelta della DL | Opere da cartongessista | Pareti in cartongesso resistente al fuoco
C01a - Parete in cartongesso doppia lastra (classe A1), H. da pavimento a soletta - Neulift Fornitura e posa di parete in cartongesso doppia lastra (classe A1), spessore totale 12,5 cm e H. | Opere da cartongessista | Pareti in cartongesso resistente al fuoco
Parete in cartongesso standard, con mono orditura metallica da 75 mm, isolata, EI60, sp. 12,5 cm Fornitura e posa di parete in cartongesso standard, con mono orditura metallica da 75 mm, isolata, EI60, sp. 12,5 cm, composta da: - Lastra in cartongesso standard tipo "Knauf GKB" o similare a scelta della DL. Sp. 12,5 mm - Lastra in cartongesso standard tipo "Knauf GKB" o similare a scelta della DL. Sp. | Opere da cartongessista | Pareti in cartongesso resistente al fuoco
C01b - Parete REI120 in cartongesso con doppia orditura metallica da 75 mm, sp. 24,89 cm, h 590 cm Fornitura e posa di parete REI120 in cartongesso con doppia orditura metallica da 75 mm, tripla lastra ambo i lati, lastra centrale ed intercapedine, spessore 24,89 cm, composta da: - Lastra in cartongesso per l'antincendio tipo ""Fireguard 13"" o similare a scelta della DL. Sp. 12,7 mm - Lastra in cartongesso per l'antincendio tipo ""Fireguard 13"" o similare a scelta della DL. Sp. 12,7 mm - Lastra in cartongesso per l'antincendio tipo ""Fireguard 13"" o similare a scelta della DL. Sp. 12,7 mm - Orditura metallica in acciaio zincato da 75 mm, con sviluppo da solaio a solaio, con passo dei montanti di 50cm - Strato isolante in lana di roccia tipo ""Knauf NaturBoard Timber"" Classe A1 o similare a scelta della DL. Sp. 60 mm, densità 60Kg/mc. - Lastra in cartongesso per l'antincendio tipo ""Fireguard 13"" o similare a scelta della DL. Sp. 12,7 mm - Intercapedine d'aria, spessore 10 mm - Strato isolante in lana di roccia tipo ""Knauf NaturBoard Timber"" Classe A1 o similare a scelta della DL. Sp. 60 mm, densità 60Kg/mc. - Orditura metallica in acciaio zincato da 75 mm, con sviluppo da solaio a solaio, con passo dei montanti di 50cm - Lastra in cartongesso per l'antincendio tipo ""Fireguard 13"" o similare a scelta della DL. Sp. 12,7 mm - Lastra in cartongesso per l'antincendio tipo ""Fireguard 13"" o similare a scelta della DL. Sp. 12,7 mm - Lastra in cartongesso per l'antincendio tipo ""Fireguard 13"" o similare a scelta della DL. Sp. 12,7 mm Nel prezzo si intendono compresi e compensati gli oneri per, il taglio e lo sfrido, i paraspigoli, la formazione di vani per porte completi di rinforzo perimetrale in profilati metallici per l'ancoraggio del serramento, gli oneri per la posa di telaio per porte scorrevoli interno muro se previsti in progetto, il rinforzo strutturale per i carichi previsti in progetto, l'onere di procedere in tempi successivi all'applicazione delle lastre in attesa dell'esecuzione di impianti elettrici e termoidraulici da inserire, la formazione ed il disfacimento dei piani di lavoro interni, idonei supporti dei eventuali grigliati a pavimento nei cavedi, oneri di sigillatura REI/EI in corrispondenza di attraversamenti impiantistici di ogni genere e natura, così come tutte le opere da fabbro e da lattoniere eventualmente necessarie alla realizzazione delle stesse, il rispetto della marcatura CE e la Dichiarazione di Produzione di Prodotto DOP per i prodotti di costruzione prevista dal Regolamento n. 305/2011 (UE) e quanto altro necessario per dare il lavoro finito a regola d’arte. | Opere da cartongessista | Pareti in cartongesso resistente al fuoco
Controparete in cartongesso ignilastra, con mono orditura metallica da 75 mm, EI60, sp. 10,5 cm Fornitura e posa di controparete in cartongesso ignilastra, con mono orditura metallica da 75 mm, EI60, sp. 10,5 cm, composta da: - Lastra in cartongesso per l'antincendio tipo "Knauf GKF" o similare a scelta della DL. Sp. 15 mm - Lastra in cartongesso per l'antincendio tipo "Knauf GKF" o similare a scelta della DL. Sp. 15 mm - Orditura metallica in acciaio zincato da 75 mm, con sviluppo da solaio a solaio per un'altezza massima di 402,00 cm - Strato isolante in lana minerale tipo "Knauf Mineral Wool 35" o similare a scelta della DL. Sp. | Opere da cartongessista | Pareti in cartongesso resistente al fuoco
DW21 - Fornitura e posa in opera di parete perimetrale ad orditura metallica doppia posta parallelamente a 36,5mm l'una dall'altra, spessore totale 37,25cm, potere fonoisolante Rw≥ 67 dB, altezza massima 4m, spinta a folla 3 K/m, composta da: - Lastra di cartogesso ad alta densità, antincendio, ad alta resistenza meccanica, idrorepellente sp. 12,5mm; - Lastra di cartongesso standard accoppiata con barriera vapore sp. 12,5 mm - Isolamento in lana minerale Euroclasse A1 densità 70 kg/mc e sp. 120 mm, conduttività termica dichiarata λD = 0,035 W/mK; - Sottostruttura metallica sp. | Opere da cartongessista | Pareti in cartongesso resistente al fuoco
DW24 - Parete in cartongesso standard, a 6 lastre, con doppia orditura metallica da 75 mm, EI60, sp. 22,5 cm Fornitura e posa di parete in cartongesso standard, a 6 lastre, con doppia orditura metallica da 75 mm, isolata, sp. 22,5 cm, composta da: - Lastra in cartongesso standard tipo "Knauf GKB" o similare a scelta della DL | Opere da cartongessista | Pareti in cartongesso resistente al fuoco
DW06 - Parete in cartongesso standard, con mono orditura metallica da 75 mm, isolata, EI60, sp. 12,5 cm Fornitura e posa di parete in cartongesso standard, con mono orditura metallica da 75 mm, isolata, EI60, sp. 12,5 cm, composta da: - Lastra in cartongesso standard tipo "Knauf GKB" o similare a scelta della DL. Sp. 12,5 mm - Lastra in cartongesso standard tipo "Knauf GKB" o similare a scelta della DL. Sp. | Opere da cartongessista | Pareti in cartongesso resistente al fuoco
Controparete in cartongesso ignilastra, con mono orditura metallica da 75 mm, EI60, sp. | Opere da cartongessista | Pareti in cartongesso resistente al fuoco
C01a - Parete in cartongesso Ignilastra con mono orditura metallica da 75 mm, isolata Fornitura e posa di parete in cartongesso Ignilastra con mono orditura metallica da 75 mm, composta da: - Lastra in cartongesso per l'antincendio tipo ""Knauf A-Zero"" o similare a scelta della DL. Sp. 12,5 mm - Lastra in cartongesso standard tipo ""Knauf GKB"" o similare a scelta della DL. Sp. | Opere da cartongessista | Pareti in cartongesso resistente al fuoco
Parete in cartongesso standard, con mono orditura metallica da 75 mm, isolata, EI60, sp. 12,5 cm Fornitura e posa di parete in cartongesso standard, con mono orditura metallica da 75 mm, isolata, EI60, sp. 12,5 cm, composta da: - Lastra in cartongesso standard tipo "Knauf GKB" o similare a scelta della DL. Sp. 12,5 mm - Lastra in cartongesso standard tipo "Knauf GKB" o similare a scelta della DL. | Opere da cartongessista | Pareti in cartongesso resistente al fuoco
Fornitura e posa di Setto autoportante in lastra ignifuga GKF e isolamento composta da: - Lastra in cartongesso per l'antincendio tipo "Knauf GKF" o similare a scelta della DL. Sp. 15 mm - Orditura metallica in acciaio zincato da 75 mm, con sviluppo da solaio a solaio, con passo dei montanti di 60cm - Strato isolante in lana minerale incombustibile a scelta della DL. Sp. 60 mm, densità 50 Kg/mc. - Lastra in cartongesso per l'antincendio tipo "Knauf GKF" o similare a scelta della DL. Sp. 15 mm - Trattamento acustico con striscia in polietilene espanso biadesivo, sp. 3 mm, applicato su tutto il perimetro e per tutto lo spessore della parete come da dettagli acustici negli elaborati "3600_EK-0301-E" e "3600_EK-0302-E"; - Chiusura della sommità della parete in corrispondenza del bandraster come da dettagli acustici negli elaborati "3600_EK-0301-E" e "3600_EK-0302-E". Nel prezzo si intendono compresi e compensati gli oneri per, il taglio e lo sfrido, i paraspigoli, la formazione di vani per porte completi di rinforzo perimetrale in profilati metallici per l'ancoraggio del serramento, gli oneri per la posa di telaio per porte scorrevoli interno muro se previsti in progetto, il rinforzo strutturale per i carichi previsti in progetto, l'onere di procedere in tempi successivi all'applicazione delle lastre in attesa dell'esecuzione di impianti elettrici e termoidraulici da inserire, la formazione ed il disfacimento dei piani di lavoro interni, idonei supporti dei eventuali grigliati a pavimento nei cavedi, oneri di sigillatura REI/EI in corrispondenza di attraversamenti impiantistici di ogni genere e natura, così come tutte le opere da fabbro e da lattoniere eventualmente necessarie alla realizzazione delle stesse, il rispetto della marcatura CE e la Dichiarazione di Produzione di Prodotto DOP per i prodotti di costruzione prevista dal Regolamento n. 305/2011 (UE) e quanto altro necessario per dare il lavoro finito a regola d'arte. | Opere da cartongessista | Pareti in cartongesso resistente al fuoco
DW28 - Fornitura e posa di parete in cartongesso Ignilastra con mono orditura metallica da 75 mm, EI60 composta da: - Lastra in cartongesso per l'antincendio tipo “Knauf GKF” o similare a scelta della DL. Sp. 12,5 mm - Lastra in cartongesso per l'antincendio tipo “Knauf GKF” o similare a scelta della DL. | Opere da cartongessista | Pareti in cartongesso resistente al fuoco
C01a - Parete in cartongesso Ignilastra con mono orditura metallica da 75 mm, isolata Fornitura e posa di parete in cartongesso Ignilastra con mono orditura metallica da 75 mm, composta da: - Lastra in cartongesso per l'antincendio tipo ""Knauf A-Zero"" o similare a scelta della DL. Sp. 12,5 mm - Lastra in cartongesso standard tipo ""Knauf GKB"" o similare a scelta della DL. Sp. 12,5 mm - Orditura metallica in acciaio zincato da 75 mm, con sviluppo da solaio a solaio, con passo dei montanti di 60cm - Strato isolante in lana minerale tipo ""Knauf Naturboard Parition"" o similare a scelta della DL. | Opere da cartongessista | Pareti in cartongesso resistente al fuoco
DW24 - Parete in cartongesso standard, a 6 lastre, con doppia orditura metallica da 75 mm, EI60, sp. 22,5 cm Fornitura e posa di parete in cartongesso standard, a 6 lastre, con doppia orditura metallica da 75 mm, isolata, sp. 22,5 cm, composta da: - Lastra in cartongesso standard tipo "Knauf GKB" o similare a scelta della DL. Sp. 12,5 mm - Lastra in cartongesso standard tipo "Knauf GKB" o similare a scelta della DL. Sp | Opere da cartongessista | Pareti in cartongesso resistente al fuoco
Controparete in cartongesso ignilastra, con mono orditura metallica da 75 mm, EI60, sp. 10,5 cm Fornitura e posa di controparete in cartongesso ignilastra, con mono orditura metallica da 75 mm, EI60, sp. 10,5 cm, composta da: - Lastra in cartongesso per l'antincendio tipo "Knauf GKF" o similare a scelta della DL. Sp. 15 mm - Lastra in cartongesso per l'antincendio tipo "Knauf GKF" o similare a scelta della DL. Sp. 15 mm - Orditura metallica in acciaio zincato da 75 mm, con sviluppo da solaio a solaio per un'altezza massima di 402,00 cm - Strato isolante in lana minerale tipo "Knauf Mineral Wool 35" o similare a scelta della DL. Sp. | Opere da cartongessista | Pareti in cartongesso resistente al fuoco
DW11 - Controparete in cartongesso ignilastra, con mono orditura metallica da 75 mm, EI60, sp. 10,5 cm Fornitura e posa di controparete in cartongesso ignilastra, con mono orditura metallica da 75 mm, EI60, sp. 10,5 cm, composta da: - Lastra in cartongesso per l'antincendio tipo "Knauf GKF" o similare a scelta della DL. Sp. 15 mm - Lastra in cartongesso per l'antincendio tipo "Knauf GKF" o similare a scelta della DL. Sp. | Opere da cartongessista | Pareti in cartongesso resistente al fuoco
DW11 - Controparete in cartongesso ignilastra, con mono orditura metallica da 75 mm, EI60, sp. 10,5 cm Fornitura e posa di controparete in cartongesso ignilastra, con mono orditura metallica da 75 mm, EI60, sp. 10,5 cm, composta da: - Lastra in cartongesso per l'antincendio tipo "Knauf GKF" o similare a scelta della DL. Sp. 15 mm - Lastra in cartongesso per l'antincendio tipo "Knauf GKF" o similare a scelta della DL. Sp. 15 mm - Orditura metallica in acciaio zincato da 75 mm, con sviluppo da solaio a solaio per un'altezza massima di 402,00 cm - Strato isolante in lana minerale tipo "Knauf Mineral Wool 35" o similare a scelta della DL. Sp. 60 mm, densità 18 Kg/mc E’ prevista la posa sotto le sottostrutture di fasce adesivizzate da 10 cm in polietilene tipo Isolmant Nastro Tagliamuro ad elevata densità, calibrate nella composizione per svolgere la funzione di “molla acustica” al di sotto delle tramezze, eliminando la trasmissione dei rumori dal muro al solaio e viceversa. Nel prezzo si intendono compresi e compensati gli oneri per, il taglio e lo sfrido, i paraspigoli, la formazione di vani per porte completi di rinforzo perimetrale in profilati metallici per l'ancoraggio del serramento, gli oneri per la posa di telaio per porte scorrevoli interno muro se previsti in progetto, il rinforzo strutturale per i carichi previsti in progetto, l'onere di procedere in tempi successivi all'applicazione delle lastre in attesa dell'esecuzione di impianti elettrici e termoidraulici da inserire, la formazione ed il disfacimento dei piani di lavoro interni, idonei supporti dei eventuali grigliati a pavimento nei cavedi, oneri di sigillatura REI/EI in corrispondenza di attraversamenti impiantistici di ogni genere e natura, così come tutte le opere da fabbro e da lattoniere eventualmente necessarie alla realizzazione delle stesse, il rispetto della marcatura CE e la Dichiarazione di Produzione di Prodotto DOP per i prodotti di costruzione prevista dal Regolamento n. 305/2011 (UE) e quanto altro necessario per dare il lavoro finito a regola d’arte. | Opere da cartongessista | Pareti in cartongesso resistente al fuoco
C03 - Parete EI30 Classe A1, H. da soletta a soletta - Kone Fornitura e posa di parete EI30 Classe A1, spessore totale 12,5 cm e H. da soletta a soletta. | Opere da cartongessista | Pareti in cartongesso resistente al fuoco
Parete REI60 in cartongesso con mono orditura metallica da 75 mm, sp. | Opere da cartongessista | Pareti in cartongesso resistente al fuoco
DW11 - Controparete in cartongesso ignilastra, con mono orditura metallica da 75 mm, EI60, sp. 10,5 cm Fornitura e posa di controparete in cartongesso ignilastra, con mono orditura metallica da 75 mm, EI60, sp. | Opere da cartongessista | Pareti in cartongesso resistente al fuoco
DW24 - Parete in cartongesso standard, a 6 lastre, con doppia orditura metallica da 75 mm, EI60, sp. 22,5 cm Fornitura e posa di parete in cartongesso standard, a 6 lastre, con doppia orditura metallica da 75 mm, isolata, sp. 22,5 cm, composta da: - Lastra in cartongesso standard tipo "Knauf GKB" o similare a scelta della DL. Sp. 12,5 mm - Lastra in cartongesso standard tipo "Knauf GKB" o similare a scelta della DL. Sp. 12,5 mm - Orditura metallica in acciaio zincato da 75 mm, con sviluppo da solaio a solaio, con passo dei montanti di 60cm - Strato isolante in lana minerale tipo "Knauf Mineral Wool 35" Classe A1 o similare a scelta della DL. Sp. 60 mm, densità 18 Kg/mc | Opere da cartongessista | Pareti in cartongesso resistente al fuoco
Parete in cartongesso standard, con mono orditura metallica da 75 mm, isolata, EI60, sp. 12,5 cm Fornitura e posa di parete in cartongesso standard, con mono orditura metallica da 75 mm, isolata, EI60, sp. 12,5 cm, composta da: - Lastra in cartongesso standard tipo "Knauf GKB" o similare a scelta della DL. Sp. 12,5 mm - Lastra in cartongesso standard tipo "Knauf GKB" o similare a scelta della DL. Sp. 12,5 mm - Orditura metallica in acciaio zincato da 75 mm, con sviluppo da solaio a solaio per un'altezza massima di 402,00 cm - Strato isolante in lana minerale tipo "Knauf Mineral Wool 35" o similare a scelta della DL. Sp. | Opere da cartongessista | Pareti in cartongesso resistente al fuoco
Controparete in cartongesso ignilastra, con mono orditura metallica da 75 mm, EI60, sp. 10,5 cm Fornitura e posa di controparete in cartongesso ignilastra, con mono orditura metallica da 75 mm, EI60, sp. 10,5 cm, composta da: - Lastra in cartongesso per l'antincendio tipo "Knauf GKF" o similare a scelta della DL. Sp. 15 mm - Lastra in cartongesso per l'antincendio tipo "Knauf GKF" o similare a scelta della DL. Sp. 15 mm - Orditura metallica in acciaio zincato da 75 mm, con sviluppo da solaio a solaio per un'altezza massima di 402,00 cm - Strato isolante in lana minerale tipo "Knauf Mineral Wool 35" o similare a scelta della DL. Sp. | Opere da cartongessista | Pareti in cartongesso resistente al fuoco
Parete in cartongesso standard, con mono orditura metallica da 75 mm, isolata, EI60, sp. 12,5 cm Fornitura e posa di parete in cartongesso standard, con mono orditura metallica da 75 mm, isolata, EI60, sp. | Opere da cartongessista | Pareti in cartongesso resistente al fuoco
Parete in cartongesso standard, con mono orditura metallica da 75 mm, isolata, EI60, sp. 12,5 cm Fornitura e posa di parete in cartongesso standard, con mono orditura metallica da 75 mm, isolata, EI60, sp. 12,5 cm, composta da: - Lastra in cartongesso standard tipo "Knauf GKB" o similare a scelta della DL. Sp. 12,5 mm - Lastra in cartongesso standard tipo "Knauf GKB" o similare a scelta della DL. | Opere da cartongessista | Pareti in cartongesso resistente al fuoco
C01a - Parete in cartongesso doppia lastra (classe A1), H. da pavimento a soletta - Kone Fornitura e posa di parete in cartongesso doppia lastra (classe A1), spessore totale 12,5 cm e H. da pavimento a soletta. Tenuta acustica Rw ≥ 54 dB. Parete composta da: - Lastra in cartongesso per l'antincendio tipo "Knauf A-Zero" o similare a scelta della DL. Sp. 12,5 mm; - Lastra in cartongesso standard tipo "Knauf GKB" o similare a scelta della DL. Sp. 12,5 mm; - Orditura metallica in acciaio zincato da 75 mm, con sviluppo da solaio a solaio, con passo dei montanti di 60 cm; - Strato isolante in lana minerale tipo "Knauf Mineral Wool 35" Classe A1 o similare a scelta della DL. | Opere da cartongessista | Pareti in cartongesso resistente al fuoco
DW06 - Parete in cartongesso standard, con mono orditura metallica da 75 mm, isolata, EI60, sp. 12,5 cm Fornitura e posa di parete in cartongesso standard, con mono orditura metallica da 75 mm, isolata, EI60, sp. 12,5 cm, composta da: - Lastra in cartongesso standard tipo "Knauf GKB" o similare a scelta della DL. Sp. 12,5 mm - Lastra in cartongesso standard tipo "Knauf GKB" o similare a scelta della DL. Sp. 12,5 mm - Orditura metallica in acciaio zincato da 75 mm, con sviluppo da solaio a solaio per un'altezza massima di 402,00 cm - Strato isolante in lana minerale tipo "Knauf Mineral Wool 35" o similare a scelta della DL. | Opere da cartongessista | Pareti in cartongesso resistente al fuoco
Parete in cartongesso standard, con mono orditura metallica da 75 mm, isolata, EI60, sp. 12,5 cm Fornitura e posa di parete in cartongesso standard, con mono orditura metallica da 75 mm, isolata, EI60, sp. 12,5 cm, composta da: - Lastra in cartongesso standard tipo "Knauf GKB" o similare a scelta della DL. Sp. 12,5 mm - Lastra in cartongesso standard tipo "Knauf GKB" o similare a scelta della DL. Sp. 12,5 mm - Orditura metallica in acciaio zincato da 75 mm, con sviluppo da solaio a solaio per un'altezza massima di 402,00 cm - Strato isolante in lana minerale tipo "Knauf Mineral Wool 35" o similare a scelta della DL. Sp. 60 mm, densità 18 Kg/mc - Lastra in cartongesso standard tipo "Knauf GKB" o similare a scelta della DL. Sp. | Opere da cartongessista | Pareti in cartongesso resistente al fuoco
Fornitura e posa in opera di parete divisoria ad orditura metallica autoportante singola e doppio rivestimento in lastre di gesso rivestito sp. | Opere da cartongessista | Pareti in cartongesso resistente al fuoco
DW24 - Parete in cartongesso standard, a 6 lastre, con doppia orditura metallica da 75 mm, EI60, sp. 22,5 cm Fornitura e posa di parete in cartongesso standard, a 6 lastre, con doppia orditura metallica da 75 mm, isolata, sp. 22,5 cm, composta da: - Lastra in cartongesso standard tipo "Knauf GKB" o similare a scelta della DL. Sp. 12,5 mm - Lastra in cartongesso standard tipo "Knauf GKB" o similare a scelta della DL. Sp. 12,5 mm - Orditura metallica in acciaio zincato da 75 mm, con sviluppo da solaio a solaio, con passo dei montanti di 60cm - Strato isolante in lana minerale tipo "Knauf Mineral Wool 35" Classe A1 o similare a scelta della DL | Opere da cartongessista | Pareti in cartongesso resistente al fuoco
Parete EI60 Classe A1, H. da pavimento a soletta - Kone Fornitura e posa di parete in cartongesso doppia lastra, spessore totale 12,5 cm e H. | Opere da cartongessista | Pareti in cartongesso resistente al fuoco
Fornitura e posa di Setto autoportante in lastra ignifuga GKF e isolamento composta da: - Lastra in cartongesso per l'antincendio tipo "Knauf GKF" o similare a scelta della DL. Sp. 15 mm - Orditura metallica in acciaio zincato da 75 mm, con sviluppo da solaio a solaio, con passo dei montanti di 60cm - Strato isolante in lana minerale incombustibile a scelta della DL. Sp. | Opere da cartongessista | Pareti in cartongesso resistente al fuoco
DW28 - Fornitura e posa di parete in cartongesso Ignilastra con mono orditura metallica da 75 mm, EI60 composta da: - Lastra in cartongesso per l'antincendio tipo “Knauf GKF” o similare a scelta della DL. | Opere da cartongessista | Pareti in cartongesso resistente al fuoco
DW17 - Fornitura e posa di Parete in cartongesso Ignilastra con mono orditura metallica da 75 mm, EI90 composta da: - Lastra in cartongesso per l'antincendio tipo “Knauf GKF” o similare a scelta della DL. Sp. 12,5 mm - Lastra in cartongesso per l'antincendio tipo “Knauf GKF” o similare a scelta della DL. Sp. 12,5 mm - Orditura metallica in acciaio zincato da 75 mm, con sviluppo da solaio a solaio, con passo dei montanti di 60cm - Strato isolante in lana di vetro tipo “Knauf” Classe A1 o similare a scelta della DL. Sp. 60 mm, densità 14 Kg/mc. - Lastra in cartongesso per l'antincendio tipo “Knauf GKF” o similare a scelta della DL. | Opere da cartongessista | Pareti in cartongesso resistente al fuoco
Parete in cartongesso standard, con mono orditura metallica da 75 mm, isolata, EI60, sp. 12,5 cm Fornitura e posa di parete in cartongesso standard, con mono orditura metallica da 75 mm, isolata, EI60, sp. 12,5 cm, composta da: - Lastra in cartongesso standard tipo "Knauf GKB" o similare a scelta della DL. Sp. 12,5 mm - Lastra in cartongesso standard tipo "Knauf GKB" o similare a scelta della DL. | Opere da cartongessista | Pareti in cartongesso resistente al fuoco
C01a - Parete in cartongesso doppia lastra (classe A1), H. da pavimento a soletta - Kone Fornitura e posa di parete in cartongesso doppia lastra (classe A1), spessore totale 12,5 cm e H. da pavimento a soletta. Tenuta acustica Rw ≥ 54 dB. Parete composta da: - Lastra in cartongesso per l'antincendio tipo "Knauf A-Zero" o similare a scelta della DL. Sp. 12,5 mm; - Lastra in cartongesso standard tipo "Knauf GKB" o similare a scelta della DL. Sp. 12,5 mm; - Orditura metallica in acciaio zincato da 75 mm, con sviluppo da solaio a solaio, con passo dei montanti di 60 cm; - Strato isolante in lana minerale tipo "Knauf Mineral Wool 35" Classe A1 o similare a scelta della DL. Sp. | Opere da cartongessista | Pareti in cartongesso resistente al fuoco
DW06 - Parete in cartongesso standard, con mono orditura metallica da 75 mm, isolata, EI60, sp. | Opere da cartongessista | Pareti in cartongesso resistente al fuoco
Controparete in cartongesso ignilastra, con mono orditura metallica da 75 mm, EI60, sp. 10,5 cm Fornitura e posa di controparete in cartongesso ignilastra, con mono orditura metallica da 75 mm, EI60, sp. 10,5 cm, composta da: - Lastra in cartongesso per l'antincendio tipo "Knauf GKF" o similare a scelta della DL. | Opere da cartongessista | Pareti in cartongesso resistente al fuoco
Parete in cartongesso standard, con mono orditura metallica da 75 mm, isolata, EI60, sp. 12,5 cm Fornitura e posa di parete in cartongesso standard, con mono orditura metallica da 75 mm, isolata, EI60, sp. 12,5 cm, composta da: - Lastra in cartongesso standard tipo "Knauf GKB" o similare a scelta della DL. Sp. 12,5 mm - Lastra in cartongesso standard tipo "Knauf GKB" o similare a scelta della DL. Sp. 12,5 mm - Orditura metallica in acciaio zincato da 75 mm, con sviluppo da solaio a solaio per un'altezza massima di 402,00 cm - Strato isolante in lana minerale tipo "Knauf Mineral Wool 35" o similare a scelta della DL. Sp. | Opere da cartongessista | Pareti in cartongesso resistente al fuoco
DW11 - Controparete in cartongesso ignilastra, con mono orditura metallica da 75 mm, EI60, sp. 10,5 cm Fornitura e posa di controparete in cartongesso ignilastra, con mono orditura metallica da 75 mm, EI60, sp. 10,5 cm, composta da: - Lastra in cartongesso per l'antincendio tipo "Knauf GKF" o similare a scelta della DL. Sp. 15 mm - Lastra in cartongesso per l'antincendio tipo "Knauf GKF" o similare a scelta della DL. Sp. 15 mm - Orditura metallica in acciaio zincato da 75 mm, con sviluppo da solaio a solaio per un'altezza massima di 402,00 cm - Strato isolante in lana minerale tipo "Knauf Mineral Wool 35" o similare a scelta della DL. Sp. 60 mm, densità 18 Kg/mc E’ prevista la posa sotto le sottostrutture di fasce adesivizzate da 10 cm in polietilene tipo Isolmant Nastro Tagliamuro ad elevata densità, calibrate nella composizione per svolgere la funzione di “molla acustica” al di sotto delle tramezze, eliminando la trasmissione dei rumori dal muro al solaio e viceversa. | Opere da cartongessista | Pareti in cartongesso resistente al fuoco
Parete EI30 Classe A1, H. da soletta a soletta - Kone Fornitura e posa di parete EI30 Classe A1, spessore totale 12,5 cm e H. da soletta a soletta. Parete per compartimentazione antincendio Parete composta da: - Lastra in cartongesso standard tipo "Knauf GKB" o similare a scelta della DL. Sp. | Opere da cartongessista | Pareti in cartongesso resistente al fuoco
Parete EI30 Classe A1 per monitor, H. da soletta a soletta - Kone Fornitura e posa di parete EI30 Classe A1, spessore totale 12,5 cm e H. da soletta a soletta. Parete per compartimentazione antincendio Parete composta da: - Lastra in cemento fibrorinforzato per interni tipo "Knauf Aquapanel Indoor" o similare a scelta della DL. Sp. 12,5 mm; - Lastra in cartongesso per l'antincendio tipo "Knauf GKF" o similare a scelta della DL. Sp. 12,5 mm; - Orditura metallica in acciaio zincato da 75 mm, con sviluppo da solaio a solaio, con passo dei montanti di 60 cm; - Lastra in cartongesso per l'antincendio tipo "Knauf GKF" o similare a scelta della DL. Sp. 12,5 mm; - Lastra in cemento fibrorinforzato per interni tipo "Knauf Aquapanel Indoor" o similare a scelta della DL. | Opere da cartongessista | Pareti in cartongesso resistente al fuoco
C01b - Parete REI120 in cartongesso con doppia orditura metallica da 75 mm, sp. 24,89 cm, h 590 cm Fornitura e posa di parete REI120 in cartongesso con doppia orditura metallica da 75 mm, tripla lastra ambo i lati, lastra centrale ed intercapedine, spessore 24,89 cm, composta da: - Lastra in cartongesso per l'antincendio tipo ""Fireguard 13"" o similare a scelta della DL. Sp. 12,7 mm - Lastra in cartongesso per l'antincendio tipo ""Fireguard 13"" o similare a scelta della DL. Sp. 12,7 mm - Lastra in cartongesso per l'antincendio tipo ""Fireguard 13"" o similare a scelta della DL. Sp. 12,7 mm - Orditura metallica in acciaio zincato da 75 mm, con sviluppo da solaio a solaio, con passo dei montanti di 50cm - Strato isolante in lana di roccia tipo ""Knauf NaturBoard Timber"" Classe A1 o similare a scelta della DL. Sp. | Opere da cartongessista | Pareti in cartongesso resistente al fuoco
Parete in cartongesso standard, a 6 lastre, con doppia orditura metallica da 75 mm, EI60, sp. 22,5 cm Fornitura e posa di parete in cartongesso standard, a 6 lastre, con doppia orditura metallica da 75 mm, isolata, sp. 22,5 cm, composta da: - Lastra in cartongesso standard tipo "Knauf GKB" o similare a scelta della DL. Sp | Opere da cartongessista | Pareti in cartongesso resistente al fuoco
Parete REI120 in cartongesso con doppia orditura metallica da 75 mm, sp. 24,89 cm, h 590 cm Fornitura e posa di parete REI120 in cartongesso con doppia orditura metallica da 75 mm, tripla lastra ambo i lati, lastra centrale ed intercapedine, spessore 24,89 cm, composta da: - Lastra in cartongesso per l'antincendio tipo ""Fireguard 13"" o similare a scelta della DL. Sp. 12,7 mm - Lastra in cartongesso per l'antincendio tipo ""Fireguard 13"" o similare a scelta della DL. Sp. 12,7 mm - Lastra in cartongesso per l'antincendio tipo ""Fireguard 13"" o similare a scelta della DL. Sp. | Opere da cartongessista | Pareti in cartongesso resistente al fuoco
C08 - Parete EI60 Classe A1, H. da pavimento a soletta - Neulift Fornitura e posa di parete in cartongesso doppia lastra, spessore totale 12,5 cm e H. da pavimento a soletta. | Opere da cartongessista | Pareti in cartongesso resistente al fuoco
Controparete in cartongesso ignilastra, con mono orditura metallica da 75 mm, EI60, sp. 10,5 cm Fornitura e posa di controparete in cartongesso ignilastra, con mono orditura metallica da 75 mm, EI60, sp. 10,5 cm, composta da: - Lastra in cartongesso per l'antincendio tipo "Knauf GKF" o similare a scelta della DL. Sp. 15 mm - Lastra in cartongesso per l'antincendio tipo "Knauf GKF" o similare a scelta della DL. | Opere da cartongessista | Pareti in cartongesso resistente al fuoco
Parete in cartongesso standard, con mono orditura metallica da 75 mm, isolata, EI60, sp. 12,5 cm Fornitura e posa di parete in cartongesso standard, con mono orditura metallica da 75 mm, isolata, EI60, sp. 12,5 cm, composta da: - Lastra in cartongesso standard tipo "Knauf GKB" o similare a scelta della DL. Sp. | Opere da cartongessista | Pareti in cartongesso resistente al fuoco
Parete in cartongesso doppia lastra (classe A1), H. da pavimento a soletta - Kone Fornitura e posa di parete in cartongesso doppia lastra (classe A1), spessore totale 12,5 cm e H. da pavimento a soletta. Tenuta acustica Rw ≥ 54 dB. Parete composta da: - Lastra in cartongesso per l'antincendio tipo "Knauf A-Zero" o similare a scelta della DL. Sp. | Opere da cartongessista | Pareti in cartongesso resistente al fuoco
Parete in cartongesso standard, con mono orditura metallica da 75 mm, isolata, EI60, sp. 12,5 cm Fornitura e posa di parete in cartongesso standard, con mono orditura metallica da 75 mm, isolata, EI60, sp. 12,5 cm, composta da: - Lastra in cartongesso standard tipo "Knauf GKB" o similare a scelta della DL. Sp. 12,5 mm - Lastra in cartongesso standard tipo "Knauf GKB" o similare a scelta della DL. Sp. 12,5 mm - Orditura metallica in acciaio zincato da 75 mm, con sviluppo da solaio a solaio per un'altezza massima di 402,00 cm - Strato isolante in lana minerale tipo "Knauf Mineral Wool 35" o similare a scelta della DL. Sp. 60 mm, densità 18 Kg/mc - Lastra in cartongesso standard tipo "Knauf GKB" o similare a scelta della DL. Sp. | Opere da cartongessista | Pareti in cartongesso resistente al fuoco
Parete in cartongesso standard, con mono orditura metallica da 75 mm, isolata, EI60, sp. 12,5 cm Fornitura e posa di parete in cartongesso standard, con mono orditura metallica da 75 mm, isolata, EI60, sp. 12,5 cm, composta da: - Lastra in cartongesso standard tipo "Knauf GKB" o similare a scelta della DL. Sp. 12,5 mm - Lastra in cartongesso standard tipo "Knauf GKB" o similare a scelta della DL. | Opere da cartongessista | Pareti in cartongesso resistente al fuoco
Controparete in cartongesso ignilastra, con mono orditura metallica da 75 mm, EI60, sp. 10,5 cm Fornitura e posa di controparete in cartongesso ignilastra, con mono orditura metallica da 75 mm, EI60, sp. 10,5 cm, composta da: - Lastra in cartongesso per l'antincendio tipo "Knauf GKF" o similare a scelta della DL. Sp. 15 mm - Lastra in cartongesso per l'antincendio tipo "Knauf GKF" o similare a scelta della DL. Sp. 15 mm - Orditura metallica in acciaio zincato da 75 mm, con sviluppo da solaio a solaio per un'altezza massima di 402,00 cm - Strato isolante in lana minerale tipo "Knauf Mineral Wool 35" o similare a scelta della DL. | Opere da cartongessista | Pareti in cartongesso resistente al fuoco
Parete in cartongesso standard, con mono orditura metallica da 75 mm, isolata, EI60, sp. 12,5 cm Fornitura e posa di parete in cartongesso standard, con mono orditura metallica da 75 mm, isolata, EI60, sp. 12,5 cm, composta da: - Lastra in cartongesso standard tipo "Knauf GKB" o similare a scelta della DL. Sp. 12,5 mm - Lastra in cartongesso standard tipo "Knauf GKB" o similare a scelta della DL. Sp. 12,5 mm - Orditura metallica in acciaio zincato da 75 mm, con sviluppo da solaio a solaio per un'altezza massima di 402,00 cm - Strato isolante in lana minerale tipo "Knauf Mineral Wool 35" o similare a scelta della DL. | Opere da cartongessista | Pareti in cartongesso resistente al fuoco
DW06 - Parete in cartongesso standard, con mono orditura metallica da 75 mm, isolata, EI60, sp. 12,5 cm Fornitura e posa di parete in cartongesso standard, con mono orditura metallica da 75 mm, isolata, EI60, sp. 12,5 cm, composta da: - Lastra in cartongesso standard tipo "Knauf GKB" o similare a scelta della DL. Sp. 12,5 mm - Lastra in cartongesso standard tipo "Knauf GKB" o similare a scelta della DL. Sp. 12,5 mm - Orditura metallica in acciaio zincato da 75 mm, con sviluppo da solaio a solaio per un'altezza massima di 402,00 cm - Strato isolante in lana minerale tipo "Knauf Mineral Wool 35" o similare a scelta della DL. Sp. 60 mm, densità 18 Kg/mc - Lastra in cartongesso standard tipo "Knauf GKB" o similare a scelta della DL. Sp. 12,5 mm - Lastra in cartongesso standard tipo "Knauf GKB" o similare a scelta della DL. Sp. 12,5 mm E’ prevista la posa sotto le sottostrutture di fasce adesivizzate da 10 cm in polietilene tipo Isolmant Nastro Tagliamuro ad elevata densità, calibrate nella composizione per svolgere la funzione di “molla acustica” al di sotto delle tramezze, eliminando la trasmissione dei rumori dal muro al solaio e viceversa. Nel prezzo si intendono compresi e compensati gli oneri per, il taglio e lo sfrido, i paraspigoli, la formazione di vani per porte completi di rinforzo perimetrale in profilati metallici per l'ancoraggio del serramento, gli oneri per la posa di telaio per porte scorrevoli interno muro se previsti in progetto, il rinforzo strutturale per i carichi previsti in progetto, l'onere di procedere in tempi successivi all'applicazione delle lastre in attesa dell'esecuzione di impianti elettrici e termoidraulici da inserire, la formazione ed il disfacimento dei piani di lavoro interni, idonei supporti dei eventuali grigliati a pavimento nei cavedi, oneri di sigillatura REI/EI in corrispondenza di attraversamenti impiantistici di ogni genere e natura, così come tutte le opere da fabbro e da lattoniere eventualmente necessarie alla realizzazione delle stesse, il rispetto della marcatura CE e la Dichiarazione di Produzione di Prodotto DOP per i prodotti di costruzione prevista dal Regolamento n. 305/2011 (UE) e quanto altro necessario per dare il lavoro finito a regola d’arte. | Opere da cartongessista | Pareti in cartongesso resistente al fuoco
Parete EI30 Classe A1, H. da soletta a soletta - Kone Fornitura e posa di parete EI30 Classe A1, spessore totale 12,5 cm e H. da soletta a soletta. Parete per compartimentazione antincendio Parete composta da: - Lastra in cartongesso standard tipo "Knauf GKB" o similare a scelta della DL. Sp. 12,5 mm; - Lastra in cartongesso standard tipo "Knauf GKB" o similare a scelta della DL. Sp. 12,5 mm; - Orditura metallica in acciaio zincato da 75 mm, con sviluppo da solaio a solaio, con passo dei montanti di 60 cm; - Lastra in cartongesso standard tipo "Knauf GKB" o similare a scelta della DL. | Opere da cartongessista | Pareti in cartongesso resistente al fuoco
Fornitura e posa in opera di parete divisoria interna con caratteristiche antincendio ed acustiche, costituita da due pannelli prefabbricati in gesso ceramico fibrorinforzato, omologati in euroclasse A1 di reazione al fuoco, E.I 120’ – 180’ di resistenza al fuoco con incastri maschio femmina sui bordi perimetrali, delle dimensioni di 1200 x 600/700 mm, spessore mm 25, fissati mediante incollaggio e viti autoperforanti alla struttura portante in profilati di acciaio zincato dello spessore di 6/10 di mm e successiva rasatura con idoneo stucco , comprese guide a pavimento e a soffitto ad "U" fissate alla struttura portante con opportuni ancoraggi, guarnizioni acustiche monoadesive, montanti verticali a " C" posti ad interasse 600 mm la formazione di vani porta o finestra con i contorni dotati di profilati metallici per il fissaggio dei serramenti ed ogni onere e magistero per fornire l'opera eseguita a perfetta regola d'arte | Opere da cartongessista | Pareti in cartongesso resistente al fuoco
Parete in cartongesso standard, con mono orditura metallica da 75 mm, isolata, EI60, sp. 12,5 cm Fornitura e posa di parete in cartongesso standard, con mono orditura metallica da 75 mm, isolata, EI60, sp. 12,5 cm, composta da: - Lastra in cartongesso standard tipo "Knauf GKB" o similare a scelta della DL. Sp. 12,5 mm - Lastra in cartongesso standard tipo "Knauf GKB" o similare a scelta della DL. Sp. 12,5 mm - Orditura metallica in acciaio zincato da 75 mm, con sviluppo da solaio a solaio per un'altezza massima di 402,00 cm - Strato isolante in lana minerale tipo "Knauf Mineral Wool 35" o similare a scelta della DL. Sp. 60 mm, densità 18 Kg/mc - Lastra in cartongesso standard tipo "Knauf GKB" o similare a scelta della DL. | Opere da cartongessista | Pareti in cartongesso resistente al fuoco
DW24 - Parete in cartongesso standard, a 6 lastre, con doppia orditura metallica da 75 mm, EI60, sp. 22,5 cm Fornitura e posa di parete in cartongesso standard, a 6 lastre, con doppia orditura metallica da 75 mm, isolata, sp. 22,5 cm, composta da: - Lastra in cartongesso standard tipo "Knauf GKB" o similare a scelta della DL. Sp. 12,5 mm - Lastra in cartongesso standard tipo "Knauf GKB" o similare a scelta della DL. Sp. 12,5 mm - Orditura metallica in acciaio zincato da 75 mm, con sviluppo da solaio a solaio, con passo dei montanti di 60cm - Strato isolante in lana minerale tipo "Knauf Mineral Wool 35" Classe A1 o similare a scelta della DL. Sp | Opere da cartongessista | Pareti in cartongesso resistente al fuoco
DW16 - Fornitura e posa di Setto autoportante in lastra ignifuga GKF e isolamento composta da: - Lastra in cartongesso per l'antincendio tipo "Knauf GKF" o similare a scelta della DL. Sp. | Opere da cartongessista | Pareti in cartongesso resistente al fuoco
DW06 - Parete in cartongesso standard, con mono orditura metallica da 75 mm, isolata, EI60, sp. | Opere da cartongessista | Pareti in cartongesso resistente al fuoco
Parete REI120 in cartongesso con doppia orditura metallica da 75 mm, sp. 24,89 cm, h max sotto tegolo 435 cm Fornitura e posa di parete REI120 in cartongesso con doppia orditura metallica da 75 mm, tripla lastra ambo i lati, lastra centrale ed intercapedine, spessore 24,89 cm, composta da: - Lastra in cartongesso per l'antincendio tipo ""Fireguard 13"" o similare a scelta della DL. Sp. 12,7 mm - Lastra in cartongesso per l'antincendio tipo ""Fireguard 13"" o similare a scelta della DL. Sp. | Opere da cartongessista | Pareti in cartongesso resistente al fuoco
C07 - Parete EI30 Classe A1 per monitor, H. da soletta a soletta - Kone Fornitura e posa di parete EI30 Classe A1, spessore totale 12,5 cm e H. da soletta a soletta. Parete per compartimentazione antincendio Parete composta da: - Lastra in cemento fibrorinforzato per interni tipo "Knauf Aquapanel Indoor" o similare a scelta della DL. Sp. 12,5 mm; - Lastra in cartongesso per l'antincendio tipo "Knauf GKF" o similare a scelta della DL. Sp. 12,5 mm; - Orditura metallica in acciaio zincato da 75 mm, con sviluppo da solaio a solaio, con passo dei montanti di 60 cm; - Lastra in cartongesso per l'antincendio tipo "Knauf GKF" o similare a scelta della DL. Sp. | Opere da cartongessista | Pareti in cartongesso resistente al fuoco
C03 - Parete EI30 Classe A1, H. da soletta a soletta - Neulift Fornitura e posa di parete EI30 Classe A1, spessore totale 12,5 cm e H. da soletta a soletta. Parete per compartimentazione antincendio Parete composta da: - Lastra in cartongesso standard tipo "Knauf GKB" o similare a scelta della DL. Sp. 12,5 mm; - Lastra in cartongesso standard tipo "Knauf GKB" o similare a scelta della DL. Sp. 12,5 mm; - Orditura metallica in acciaio zincato da 75 mm, con sviluppo da solaio a solaio, con passo dei montanti di 60 cm; - Lastra in cartongesso standard tipo "Knauf GKB" o similare a scelta della DL. Sp. 12,5 mm; - Lastra in cartongesso standard tipo "Knauf GKB" o similare a scelta della DL. Sp. 12,5 mm. Compresa striscia in polietilene espanso biadesivo (sp. 3 mm) e sigillatura in stucco e/o silicone a completo riempimento delle fessure. Nel prezzo si intendono compresi e compensati gli oneri per, il taglio e lo sfrido, i paraspigoli, la formazione di vani per porte completi di rinforzo perimetrale in profilati metallici per l'ancoraggio del serramento, gli oneri per la posa di telaio per porte scorrevoli interno muro se previsti in progetto, il rinforzo strutturale per i carichi previsti in progetto, l'onere di procedere in tempi successivi all'applicazione delle lastre in attesa dell'esecuzione di impianti elettrici e termoidraulici da inserire, la formazione ed il disfacimento dei piani di lavoro interni, idonei supporti dei eventuali grigliati a pavimento nei cavedi, oneri di sigillatura REI/EI in corrispondenza di attraversamenti impiantistici di ogni genere e natura, così come tutte le opere da fabbro e da lattoniere eventualmente necessarie alla realizzazione delle stesse, il rispetto della marcatura CE e la Dichiarazione di Produzione di Prodotto DOP per i prodotti di costruzione prevista dal Regolamento n. 305/2011 (UE) e quanto altro necessario per dare il lavoro finito a regola d’arte. | Opere da cartongessista | Pareti in cartongesso resistente al fuoco
DW24 - Parete in cartongesso standard, a 6 lastre, con doppia orditura metallica da 75 mm, EI60, sp. 22,5 cm Fornitura e posa di parete in cartongesso standard, a 6 lastre, con doppia orditura metallica da 75 mm, isolata, sp. 22,5 cm, composta da: - Lastra in cartongesso standard tipo "Knauf GKB" o similare a scelta della DL. Sp. 12,5 mm - Lastra in cartongesso standard tipo "Knauf GKB" o similare a scelta della DL. Sp. 12,5 mm - Orditura metallica in acciaio zincato da 75 mm, con sviluppo da solaio a solaio, con passo dei montanti di 60cm - Strato isolante in lana minerale tipo "Knauf Mineral Wool 35" Classe A1 o similare a scelta della DL. Sp. 60 mm, densità 18 Kg/mc. - Lastra in cartongesso standard tipo "Knauf GKB" o similare a scelta della DL | Opere da cartongessista | Pareti in cartongesso resistente al fuoco
C01b - Parete REI120 in cartongesso con doppia orditura metallica da 75 mm, sp. 24,89 cm, h 590 cm Fornitura e posa di parete REI120 in cartongesso con doppia orditura metallica da 75 mm, tripla lastra ambo i lati, lastra centrale ed intercapedine, spessore 24,89 cm, composta da: - Lastra in cartongesso per l'antincendio tipo ""Fireguard 13"" o similare a scelta della DL. Sp. | Opere da cartongessista | Pareti in cartongesso resistente al fuoco
C08 - Parete EI60 Classe A1, H. da pavimento a soletta - Kone Fornitura e posa di parete in cartongesso doppia lastra, spessore totale 12,5 cm e H. da pavimento a soletta. Classe di reazione al fuoco A1. Parete composta da: - Lastra in cartongesso standard tipo "Knauf GKB" o similare a scelta della DL. Sp. 12,5 mm; - Lastra in cartongesso standard tipo "Knauf GKB" o similare a scelta della DL. Sp. 12,5 mm; - Orditura metallica in acciaio zincato da 75 mm, con sviluppo da solaio a solaio, con passo dei montanti di 60 cm; - Lastra in cartongesso standard tipo "Knauf GKB" o similare a scelta della DL. | Opere da cartongessista | Pareti in cartongesso resistente al fuoco
Parete EI30 Classe A1 per monitor, H. da soletta a soletta - Kone Fornitura e posa di parete EI30 Classe A1, spessore totale 12,5 cm e H. da soletta a soletta. Parete per compartimentazione antincendio Parete composta da: - Lastra in cemento fibrorinforzato per interni tipo "Knauf Aquapanel Indoor" o similare a scelta della DL. Sp. 12,5 mm; - Lastra in cartongesso per l'antincendio tipo "Knauf GKF" o similare a scelta della DL. Sp. 12,5 mm; - Orditura metallica in acciaio zincato da 75 mm, con sviluppo da solaio a solaio, con passo dei montanti di 60 cm; - Lastra in cartongesso per l'antincendio tipo "Knauf GKF" o similare a scelta della DL. Sp. 12,5 mm; - Lastra in cemento fibrorinforzato per interni tipo "Knauf Aquapanel Indoor" o similare a scelta della DL. | Opere da cartongessista | Pareti in cartongesso resistente al fuoco
Parete in cartongesso standard, con mono orditura metallica da 75 mm, isolata, EI60, sp. 12,5 cm Fornitura e posa di parete in cartongesso standard, con mono orditura metallica da 75 mm, isolata, EI60, sp. 12,5 cm, composta da: - Lastra in cartongesso standard tipo "Knauf GKB" o similare a scelta della DL. Sp. 12,5 mm - Lastra in cartongesso standard tipo "Knauf GKB" o similare a scelta della DL. Sp. 12,5 mm - Orditura metallica in acciaio zincato da 75 mm, con sviluppo da solaio a solaio per un'altezza massima di 402,00 cm - Strato isolante in lana minerale tipo "Knauf Mineral Wool 35" o similare a scelta della DL. Sp. | Opere da cartongessista | Pareti in cartongesso resistente al fuoco
DW06 - Parete in cartongesso standard, con mono orditura metallica da 75 mm, isolata, EI60, sp. | Opere da cartongessista | Pareti in cartongesso resistente al fuoco
DW21 - Parete in cartongesso standard, con mono orditura metallica da 100 mm, isolata, EI60, sp. 15 cm Fornitura e posa di parete in cartongesso standard, con mono orditura metallica da 100 mm, isolata, EI60, sp. 15 cm, composta da: - Lastra in cartongesso standard tipo "Knauf GKB" o similare a scelta della DL. Sp. 12,5 mm - Lastra in cartongesso standard tipo "Knauf GKB" o similare a scelta della DL. Sp. | Opere da cartongessista | Pareti in cartongesso resistente al fuoco
Parete EI30 Classe A1, H. da soletta a soletta - Kone Fornitura e posa di parete EI30 Classe A1, spessore totale 12,5 cm e H. da soletta a soletta. Parete per compartimentazione antincendio Parete composta da: - Lastra in cartongesso standard tipo "Knauf GKB" o similare a scelta della DL. Sp. 12,5 mm; - Lastra in cartongesso standard tipo "Knauf GKB" o similare a scelta della DL. Sp. 12,5 mm; - Orditura metallica in acciaio zincato da 75 mm, con sviluppo da solaio a solaio, con passo dei montanti di 60 cm; - Lastra in cartongesso standard tipo "Knauf GKB" o similare a scelta della DL. Sp. 12,5 mm; - Lastra in cartongesso standard tipo "Knauf GKB" o similare a scelta della DL. | Opere da cartongessista | Pareti in cartongesso resistente al fuoco
C01a - Parete in cartongesso Ignilastra con mono orditura metallica da 75 mm, isolata Fornitura e posa di parete in cartongesso Ignilastra con mono orditura metallica da 75 mm, composta da: - Lastra in cartongesso per l'antincendio tipo ""Knauf A-Zero"" o similare a scelta della DL. Sp. 12,5 mm - Lastra in cartongesso standard tipo ""Knauf GKB"" o similare a scelta della DL. Sp. 12,5 mm - Orditura metallica in acciaio zincato da 75 mm, con sviluppo da solaio a solaio, con passo dei montanti di 60cm - Strato isolante in lana minerale tipo ""Knauf Naturboard Parition"" o similare a scelta della DL. Sp. 70 mm, densità 40 Kg/mc. - Lastra in cartongesso standard tipo ""Knauf GKB"" o similare a scelta della DL. Sp. 12,5 mm - Lastra in cartongesso per l'antincendio tipo ""Knauf A-Zero"" o similare a scelta della DL. Sp. 12,5 mm - giunto tecnico tra parete e soletta Nel prezzo si intendono compresi e compensati gli oneri per, il taglio e lo sfrido, i paraspigoli, la formazione di vani per porte completi di rinforzo perimetrale in profilati metallici per l'ancoraggio del serramento, gli oneri per la posa di telaio per porte scorrevoli interno muro se previsti in progetto, il rinforzo strutturale per i carichi previsti in progetto, l'onere di procedere in tempi successivi all'applicazione delle lastre in attesa dell'esecuzione di impianti elettrici e termoidraulici da inserire, la formazione ed il disfacimento dei piani di lavoro interni, idonei supporti dei eventuali grigliati a pavimento nei cavedi, oneri di sigillatura REI/EI in corrispondenza di attraversamenti impiantistici di ogni genere e natura, così come tutte le opere da fabbro e da lattoniere eventualmente necessarie alla realizzazione delle stesse, il rispetto della marcatura CE e la Dichiarazione di Produzione di Prodotto DOP per i prodotti di costruzione prevista dal Regolamento n. 305/2011 (UE) e quanto altro necessario per dare il lavoro finito a regola d’arte. | Opere da cartongessista | Pareti in cartongesso resistente al fuoco
Fornitura e posa di parete in cartongesso Ignilastra con mono orditura metallica da 75 mm, EI60 composta da: - Lastra in cartongesso per l'antincendio tipo “Knauf GKF” o similare a scelta della DL. Sp. 12,5 mm - Lastra in cartongesso per l'antincendio tipo “Knauf GKF” o similare a scelta della DL. Sp. 12,5 mm - Orditura metallica in acciaio zincato da 75 mm, con sviluppo da solaio a solaio, con passo dei montanti di 60cm - Strato isolante in lana minerale tipo “Knauf Naturboard Partition” Classe A1 o similare a scelta della DL. Sp. 60 mm, densità 50 Kg/mc. - Lastra in cartongesso per l'antincendio tipo “Knauf GKF” o similare a scelta della DL. Sp. 12,5 mm - Lastra in cartongesso per l'antincendio tipo “Knauf GKF” o similare a scelta della DL. Sp. 12,5 mm Nel prezzo si intendono compresi e compensati gli oneri per, il taglio e lo sfrido, i paraspigoli, la formazione di vani per porte completi di rinforzo perimetrale in profilati metallici per l'ancoraggio del serramento, gli oneri per la posa di telaio per porte scorrevoli interno muro se previsti in progetto, il rinforzo strutturale per i carichi previsti in progetto, l'onere di procedere in tempi successivi all'applicazione delle lastre in attesa dell'esecuzione di impianti elettrici e termoidraulici da inserire, la formazione ed il disfacimento dei piani di lavoro interni, idonei supporti dei eventuali grigliati a pavimento nei cavedi, oneri di sigillatura REI/EI in corrispondenza di attraversamenti impiantistici di ogni genere e natura, così come tutte le opere da fabbro e da lattoniere eventualmente necessarie alla realizzazione delle stesse, il rispetto della marcatura CE e la Dichiarazione di Produzione di Prodotto DOP per i prodotti di costruzione prevista dal Regolamento n. 305/2011 (UE) e quanto altro necessario per dare il lavoro finito a regola d'arte. | Opere da cartongessista | Pareti in cartongesso resistente al fuoco
DW06 - Parete in cartongesso standard, con mono orditura metallica da 75 mm, isolata, EI60, sp. 12,5 cm Fornitura e posa di parete in cartongesso standard, con mono orditura metallica da 75 mm, isolata, EI60, sp. 12,5 cm, composta da: - Lastra in cartongesso standard tipo "Knauf GKB" o similare a scelta della DL. Sp. 12,5 mm - Lastra in cartongesso standard tipo "Knauf GKB" o similare a scelta della DL. Sp. 12,5 mm - Orditura metallica in acciaio zincato da 75 mm, con sviluppo da solaio a solaio per un'altezza massima di 402,00 cm - Strato isolante in lana minerale tipo "Knauf Mineral Wool 35" o similare a scelta della DL. Sp. 60 mm, densità 18 Kg/mc - Lastra in cartongesso standard tipo "Knauf GKB" o similare a scelta della DL. | Opere da cartongessista | Pareti in cartongesso resistente al fuoco
Controparete in cartongesso ignilastra, con mono orditura metallica da 75 mm, EI60, sp. 10,5 cm Fornitura e posa di controparete in cartongesso ignilastra, con mono orditura metallica da 75 mm, EI60, sp. 10,5 cm, composta da: - Lastra in cartongesso per l'antincendio tipo "Knauf GKF" o similare a scelta della DL. Sp. 15 mm - Lastra in cartongesso per l'antincendio tipo "Knauf GKF" o similare a scelta della DL. Sp. 15 mm - Orditura metallica in acciaio zincato da 75 mm, con sviluppo da solaio a solaio per un'altezza massima di 402,00 cm - Strato isolante in lana minerale tipo "Knauf Mineral Wool 35" o similare a scelta della DL. Sp. 60 mm, densità 18 Kg/mc E’ prevista la posa sotto le sottostrutture di fasce adesivizzate da 10 cm in polietilene tipo Isolmant Nastro Tagliamuro ad elevata densità, calibrate nella composizione per svolgere la funzione di “molla acustica” al di sotto delle tramezze, eliminando la trasmissione dei rumori dal muro al solaio e viceversa. Nel prezzo si intendono compresi e compensati gli oneri per, il taglio e lo sfrido, i paraspigoli, la formazione di vani per porte completi di rinforzo perimetrale in profilati metallici per l'ancoraggio del serramento, gli oneri per la posa di telaio per porte scorrevoli interno muro se previsti in progetto, il rinforzo strutturale per i carichi previsti in progetto, l'onere di procedere in tempi successivi all'applicazione delle lastre in attesa dell'esecuzione di impianti elettrici e termoidraulici da inserire, la formazione ed il disfacimento dei piani di lavoro interni, idonei supporti dei eventuali grigliati a pavimento nei cavedi, oneri di sigillatura REI/EI in corrispondenza di attraversamenti impiantistici di ogni genere e natura, così come tutte le opere da fabbro e da lattoniere eventualmente necessarie alla realizzazione delle stesse, il rispetto della marcatura CE e la Dichiarazione di Produzione di Prodotto DOP per i prodotti di costruzione prevista dal Regolamento n. | Opere da cartongessista | Pareti in cartongesso resistente al fuoco
Parete EI60 Classe A1, H. da pavimento a soletta - Neulift Fornitura e posa di parete in cartongesso doppia lastra, spessore totale 12,5 cm e H. da pavimento a soletta. Classe di reazione al fuoco A1. Parete composta da: - Lastra in cartongesso standard tipo "Knauf GKB" o similare a scelta della DL. Sp. 12,5 mm; - Lastra in cartongesso standard tipo "Knauf GKB" o similare a scelta della DL. | Opere da cartongessista | Pareti in cartongesso resistente al fuoco
DW24 - Parete in cartongesso standard, a 6 lastre, con doppia orditura metallica da 75 mm, EI60, sp. 22,5 cm Fornitura e posa di parete in cartongesso standard, a 6 lastre, con doppia orditura metallica da 75 mm, isolata, sp | Opere da cartongessista | Pareti in cartongesso resistente al fuoco
C03 - Parete EI30 Classe A1, H. da soletta a soletta - Kone Fornitura e posa di parete EI30 Classe A1, spessore totale 12,5 cm e H. da soletta a soletta. Parete per compartimentazione antincendio Parete composta da: - Lastra in cartongesso standard tipo "Knauf GKB" o similare a scelta della DL. Sp. 12,5 mm; - Lastra in cartongesso standard tipo "Knauf GKB" o similare a scelta della DL. Sp. 12,5 mm; - Orditura metallica in acciaio zincato da 75 mm, con sviluppo da solaio a solaio, con passo dei montanti di 60 cm; - Lastra in cartongesso standard tipo "Knauf GKB" o similare a scelta della DL. Sp. 12,5 mm; - Lastra in cartongesso standard tipo "Knauf GKB" o similare a scelta della DL. | Opere da cartongessista | Pareti in cartongesso resistente al fuoco
C03 - Parete EI30 Classe A1, H. da soletta a soletta - Kone Fornitura e posa di parete EI30 Classe A1, spessore totale 12,5 cm e H. da soletta a soletta. Parete per compartimentazione antincendio Parete composta da: - Lastra in cartongesso standard tipo "Knauf GKB" o similare a scelta della DL. Sp. 12,5 mm; - Lastra in cartongesso standard tipo "Knauf GKB" o similare a scelta della DL. Sp. 12,5 mm; - Orditura metallica in acciaio zincato da 75 mm, con sviluppo da solaio a solaio, con passo dei montanti di 60 cm; - Lastra in cartongesso standard tipo "Knauf GKB" o similare a scelta della DL. | Opere da cartongessista | Pareti in cartongesso resistente al fuoco
W02 - Parete in cartongesso EI60 tipo Knauf W112 Fornitura e posa in opera di parete divisoria interna realizzata con sistema Knauf W112, spessore totale 10cm, atta a garantire una resistenza al fuoco EI 60, rapporto di classificazione 215/C/16-307FR, Laboratorio LAPI, data emissione 10/03/2017, rapporto di estensione 070/C/21.AR2/22, norme di riferimento EN 1363-1 e EN 1364-1, a singola orditura metallica di 50mm, rivestita da entrambi i lati con doppia lastra in cartongesso, comprensiva di strato isolante in lana minerale spessore 50mm, densità 40kg/mc, costituita da: Orditura metallica, con sviluppo da soletta a solaio per un’altezza massima di 5,50m, realizzata con profili tipo Knauf in acciaio zincato aventi un carico di snervamento pari a 300 N/mm², conformi alla norma europea UNI EN 10346, con rivestimento di zinco di 1° scelta e qualità Zn 99%, spessore acciaio 0,6 mm costituita da guide a "U" 40/75/40 mm; montanti a "C" 50/75/50 mm, inseriti nelle guide, ad interasse 600 mm, isolata dalle strutture perimetrali con nastro vinilico biadesivo in polietilene espanso a celle chiuse tipo Knauf K434 con funzione di taglio acustico, dello spessore di 3,5 mm e sigillati con stucco e/o silicone a completo riempimento delle fessure in corrispondenza delle giunzioni perimetrali con le strutture primarie, per il raggiungimento delle prestazioni acustiche richieste. | Opere da cartongessista | Pareti in cartongesso resistente al fuoco
DW21 - Parete in cartongesso standard, con mono orditura metallica da 100 mm, isolata, EI60, sp. 15 cm Fornitura e posa di parete in cartongesso standard, con mono orditura metallica da 100 mm, isolata, EI60, sp. 15 cm, composta da: - Lastra in cartongesso standard tipo "Knauf GKB" o similare a scelta della DL. Sp. | Opere da cartongessista | Pareti in cartongesso resistente al fuoco
C01a - Parete in cartongesso doppia lastra (classe A1), H. da pavimento a soletta - Kone Fornitura e posa di parete in cartongesso doppia lastra (classe A1), spessore totale 12,5 cm e H. da pavimento a soletta. Tenuta acustica Rw ≥ 54 dB. Parete composta da: - Lastra in cartongesso per l'antincendio tipo "Knauf A-Zero" o similare a scelta della DL. Sp. | Opere da cartongessista | Pareti in cartongesso resistente al fuoco
C03 - Parete EI30 Classe A1, H. da soletta a soletta - Kone Fornitura e posa di parete EI30 Classe A1, spessore totale 12,5 cm e H. da soletta a soletta. | Opere da cartongessista | Pareti in cartongesso resistente al fuoco
Parete in cartongesso standard, con mono orditura metallica da 75 mm, isolata, EI60, sp. 12,5 cm Fornitura e posa di parete in cartongesso standard, con mono orditura metallica da 75 mm, isolata, EI60, sp. | Opere da cartongessista | Pareti in cartongesso resistente al fuoco
Parete in cartongesso standard, con mono orditura metallica da 100 mm, isolata, EI60, sp. 15 cm Fornitura e posa di parete in cartongesso standard, con mono orditura metallica da 100 mm, isolata, EI60, sp. 15 cm, composta da: - Lastra in cartongesso standard tipo "Knauf GKB" o similare a scelta della DL. Sp. | Opere da cartongessista | Pareti in cartongesso resistente al fuoco
DW24 - Parete in cartongesso standard, a 6 lastre, con doppia orditura metallica da 75 mm, EI60, sp. 22,5 cm Fornitura e posa di parete in cartongesso standard, a 6 lastre, con doppia orditura metallica da 75 mm, isolata, sp. 22,5 cm, composta da: - Lastra in cartongesso standard tipo "Knauf GKB" o similare a scelta della DL. Sp. 12,5 mm - Lastra in cartongesso standard tipo "Knauf GKB" o similare a scelta della DL. Sp. 12,5 mm - Orditura metallica in acciaio zincato da 75 mm, con sviluppo da solaio a solaio, con passo dei montanti di 60cm - Strato isolante in lana minerale tipo "Knauf Mineral Wool 35" Classe A1 o similare a scelta della DL | Opere da cartongessista | Pareti in cartongesso resistente al fuoco
Controparete in cartongesso ignilastra, con mono orditura metallica da 75 mm, EI60, sp. 10,5 cm Fornitura e posa di controparete in cartongesso ignilastra, con mono orditura metallica da 75 mm, EI60, sp. 10,5 cm, composta da: - Lastra in cartongesso per l'antincendio tipo "Knauf GKF" o similare a scelta della DL. Sp. 15 mm - Lastra in cartongesso per l'antincendio tipo "Knauf GKF" o similare a scelta della DL. Sp. 15 mm - Orditura metallica in acciaio zincato da 75 mm, con sviluppo da solaio a solaio per un'altezza massima di 402,00 cm - Strato isolante in lana minerale tipo "Knauf Mineral Wool 35" o similare a scelta della DL. Sp. 60 mm, densità 18 Kg/mc E’ prevista la posa sotto le sottostrutture di fasce adesivizzate da 10 cm in polietilene tipo Isolmant Nastro Tagliamuro ad elevata densità, calibrate nella composizione per svolgere la funzione di “molla acustica” al di sotto delle tramezze, eliminando la trasmissione dei rumori dal muro al solaio e viceversa. Nel prezzo si intendono compresi e compensati gli oneri per, il taglio e lo sfrido, i paraspigoli, la formazione di vani per porte completi di rinforzo perimetrale in profilati metallici per l'ancoraggio del serramento, gli oneri per la posa di telaio per porte scorrevoli interno muro se previsti in progetto, il rinforzo strutturale per i carichi previsti in progetto, l'onere di procedere in tempi successivi all'applicazione delle lastre in attesa dell'esecuzione di impianti elettrici e termoidraulici da inserire, la formazione ed il disfacimento dei piani di lavoro interni, idonei supporti dei eventuali grigliati a pavimento nei cavedi, oneri di sigillatura REI/EI in corrispondenza di attraversamenti impiantistici di ogni genere e natura, così come tutte le opere da fabbro e da lattoniere eventualmente necessarie alla realizzazione delle stesse, il rispetto della marcatura CE e la Dichiarazione di Produzione di Prodotto DOP per i prodotti di costruzione prevista dal Regolamento n. 305/2011 (UE) e quanto altro necessario per dare il lavoro finito a regola d’arte. | Opere da cartongessista | Pareti in cartongesso resistente al fuoco
C02 - Parete REI60 in cartongesso con mono orditura metallica da 75 mm, sp. 10,04 cm, h 400 cm Fornitura e posa di parete REI60 in cartongesso con mono orditura metallica da 75 mm e mono lastra ambo i lati, sp. 10,04 cm, composta da: - Lastra in cartongesso per l'antincendio tipo ""Fireguard 13"" o similare a scelta della DL. | Opere da cartongessista | Pareti in cartongesso resistente al fuoco
Parete in cartongesso standard, con mono orditura metallica da 75 mm, isolata, EI60, sp. 12,5 cm Fornitura e posa di parete in cartongesso standard, con mono orditura metallica da 75 mm, isolata, EI60, sp. 12,5 cm, composta da: - Lastra in cartongesso standard tipo "Knauf GKB" o similare a scelta della DL. Sp. 12,5 mm - Lastra in cartongesso standard tipo "Knauf GKB" o similare a scelta della DL. Sp. 12,5 mm - Orditura metallica in acciaio zincato da 75 mm, con sviluppo da solaio a solaio per un'altezza massima di 402,00 cm - Strato isolante in lana minerale tipo "Knauf Mineral Wool 35" o similare a scelta della DL. Sp. 60 mm, densità 18 Kg/mc - Lastra in cartongesso standard tipo "Knauf GKB" o similare a scelta della DL. | Opere da cartongessista | Pareti in cartongesso resistente al fuoco
Parete REI120 in cartongesso con doppia orditura metallica da 75 mm, sp. 24,89 cm, h max sotto tegolo 435 cm Fornitura e posa di parete REI120 in cartongesso con doppia orditura metallica da 75 mm, tripla lastra ambo i lati, lastra centrale ed intercapedine, spessore 24,89 cm, composta da: - Lastra in cartongesso per l'antincendio tipo ""Fireguard 13"" o similare a scelta della DL. | Opere da cartongessista | Pareti in cartongesso resistente al fuoco
Parete in cartongesso standard, con mono orditura metallica da 75 mm, isolata, EI60, sp. 12,5 cm Fornitura e posa di parete in cartongesso standard, con mono orditura metallica da 75 mm, isolata, EI60, sp. 12,5 cm, composta da: - Lastra in cartongesso standard tipo "Knauf GKB" o similare a scelta della DL. Sp. 12,5 mm - Lastra in cartongesso standard tipo "Knauf GKB" o similare a scelta della DL. Sp. 12,5 mm - Orditura metallica in acciaio zincato da 75 mm, con sviluppo da solaio a solaio per un'altezza massima di 402,00 cm - Strato isolante in lana minerale tipo "Knauf Mineral Wool 35" o similare a scelta della DL. Sp. | Opere da cartongessista | Pareti in cartongesso resistente al fuoco
Parete in cartongesso standard, a 6 lastre, con doppia orditura metallica da 75 mm, EI60, sp. 22,5 cm Fornitura e posa di parete in cartongesso standard, a 6 lastre, con doppia orditura metallica da 75 mm, isolata, sp. 22,5 cm, composta da: - Lastra in cartongesso standard tipo "Knauf GKB" o similare a scelta della DL | Opere da cartongessista | Pareti in cartongesso resistente al fuoco
Controparete in cartongesso ignilastra, con mono orditura metallica da 75 mm, EI60, sp. 10,5 cm Fornitura e posa di controparete in cartongesso ignilastra, con mono orditura metallica da 75 mm, EI60, sp. 10,5 cm, composta da: - Lastra in cartongesso per l'antincendio tipo "Knauf GKF" o similare a scelta della DL. Sp. 15 mm - Lastra in cartongesso per l'antincendio tipo "Knauf GKF" o similare a scelta della DL. Sp. | Opere da cartongessista | Pareti in cartongesso resistente al fuoco
Parete in cartongesso standard, con mono orditura metallica da 75 mm, isolata, EI60, sp. 12,5 cm Fornitura e posa di parete in cartongesso standard, con mono orditura metallica da 75 mm, isolata, EI60, sp. 12,5 cm, composta da: - Lastra in cartongesso standard tipo "Knauf GKB" o similare a scelta della DL. Sp. 12,5 mm - Lastra in cartongesso standard tipo "Knauf GKB" o similare a scelta della DL. Sp. 12,5 mm - Orditura metallica in acciaio zincato da 75 mm, con sviluppo da solaio a solaio per un'altezza massima di 402,00 cm - Strato isolante in lana minerale tipo "Knauf Mineral Wool 35" o similare a scelta della DL. Sp. 60 mm, densità 18 Kg/mc - Lastra in cartongesso standard tipo "Knauf GKB" o similare a scelta della DL. Sp. 12,5 mm - Lastra in cartongesso standard tipo "Knauf GKB" o similare a scelta della DL. Sp. 12,5 mm E’ prevista la posa sotto le sottostrutture di fasce adesivizzate da 10 cm in polietilene tipo Isolmant Nastro Tagliamuro ad elevata densità, calibrate nella composizione per svolgere la funzione di “molla acustica” al di sotto delle tramezze, eliminando la trasmissione dei rumori dal muro al solaio e viceversa. Nel prezzo si intendono compresi e compensati gli oneri per, il taglio e lo sfrido, i paraspigoli, la formazione di vani per porte completi di rinforzo perimetrale in profilati metallici per l'ancoraggio del serramento, gli oneri per la posa di telaio per porte scorrevoli interno muro se previsti in progetto, il rinforzo strutturale per i carichi previsti in progetto, l'onere di procedere in tempi successivi all'applicazione delle lastre in attesa dell'esecuzione di impianti elettrici e termoidraulici da inserire, la formazione ed il disfacimento dei piani di lavoro interni, idonei supporti dei eventuali grigliati a pavimento nei cavedi, oneri di sigillatura REI/EI in corrispondenza di attraversamenti impiantistici di ogni genere e natura, così come tutte le opere da fabbro e da lattoniere eventualmente necessarie alla realizzazione delle stesse, il rispetto della marcatura CE e la Dichiarazione di Produzione di Prodotto DOP per i prodotti di costruzione prevista dal Regolamento n. 305/2011 (UE) e quanto altro necessario per dare il lavoro finito a regola d’arte. | Opere da cartongessista | Pareti in cartongesso resistente al fuoco
DW11 - Controparete in cartongesso ignilastra, con mono orditura metallica da 75 mm, EI60, sp. 10,5 cm Fornitura e posa di controparete in cartongesso ignilastra, con mono orditura metallica da 75 mm, EI60, sp. 10,5 cm, composta da: - Lastra in cartongesso per l'antincendio tipo "Knauf GKF" o similare a scelta della DL. Sp. 15 mm - Lastra in cartongesso per l'antincendio tipo "Knauf GKF" o similare a scelta della DL. Sp. 15 mm - Orditura metallica in acciaio zincato da 75 mm, con sviluppo da solaio a solaio per un'altezza massima di 402,00 cm - Strato isolante in lana minerale tipo "Knauf Mineral Wool 35" o similare a scelta della DL. Sp. 60 mm, densità 18 Kg/mc E’ prevista la posa sotto le sottostrutture di fasce adesivizzate da 10 cm in polietilene tipo Isolmant Nastro Tagliamuro ad elevata densità, calibrate nella composizione per svolgere la funzione di “molla acustica” al di sotto delle tramezze, eliminando la trasmissione dei rumori dal muro al solaio e viceversa. Nel prezzo si intendono compresi e compensati gli oneri per, il taglio e lo sfrido, i paraspigoli, la formazione di vani per porte completi di rinforzo perimetrale in profilati metallici per l'ancoraggio del serramento, gli oneri per la posa di telaio per porte scorrevoli interno muro se previsti in progetto, il rinforzo strutturale per i carichi previsti in progetto, l'onere di procedere in tempi successivi all'applicazione delle lastre in attesa dell'esecuzione di impianti elettrici e termoidraulici da inserire, la formazione ed il disfacimento dei piani di lavoro interni, idonei supporti dei eventuali grigliati a pavimento nei cavedi, oneri di sigillatura REI/EI in corrispondenza di attraversamenti impiantistici di ogni genere e natura, così come tutte le opere da fabbro e da lattoniere eventualmente necessarie alla realizzazione delle stesse, il rispetto della marcatura CE e la Dichiarazione di Produzione di Prodotto DOP per i prodotti di costruzione prevista dal Regolamento n. 305/2011 (UE) e quanto altro necessario per dare il lavoro finito a regola d’arte. | Opere da cartongessista | Pareti in cartongesso resistente al fuoco
DW06 - Parete in cartongesso standard, con mono orditura metallica da 75 mm, isolata, EI60, sp. 12,5 cm Fornitura e posa di parete in cartongesso standard, con mono orditura metallica da 75 mm, isolata, EI60, sp. | Opere da cartongessista | Pareti in cartongesso resistente al fuoco
Parete in cartongesso standard, con mono orditura metallica da 75 mm, isolata, EI60, sp. 12,5 cm Fornitura e posa di parete in cartongesso standard, con mono orditura metallica da 75 mm, isolata, EI60, sp. 12,5 cm, composta da: - Lastra in cartongesso standard tipo "Knauf GKB" o similare a scelta della DL. Sp. | Opere da cartongessista | Pareti in cartongesso resistente al fuoco
Fornitura e posa di parete in cartongesso Ignilastra con mono orditura metallica da 75 mm, EI60 composta da: - Lastra in cartongesso per l'antincendio tipo “Knauf GKF” o similare a scelta della DL. | Opere da cartongessista | Pareti in cartongesso resistente al fuoco
C03 - Parete EI30 Classe A1, H. da soletta a soletta - Kone Fornitura e posa di parete EI30 Classe A1, spessore totale 12,5 cm e H. da soletta a soletta. Parete per compartimentazione antincendio Parete composta da: - Lastra in cartongesso standard tipo "Knauf GKB" o similare a scelta della DL. Sp. 12,5 mm; - Lastra in cartongesso standard tipo "Knauf GKB" o similare a scelta della DL. | Opere da cartongessista | Pareti in cartongesso resistente al fuoco
Parete in cartongesso standard, con mono orditura metallica da 75 mm, isolata, EI60, sp. 12,5 cm Fornitura e posa di parete in cartongesso standard, con mono orditura metallica da 75 mm, isolata, EI60, sp. | Opere da cartongessista | Pareti in cartongesso resistente al fuoco
C03 - Parete EI30 Classe A1, H. da soletta a soletta - Neulift Fornitura e posa di parete EI30 Classe A1, spessore totale 12,5 cm e H. da soletta a soletta. Parete per compartimentazione antincendio Parete composta da: - Lastra in cartongesso standard tipo "Knauf GKB" o similare a scelta della DL. Sp. 12,5 mm; - Lastra in cartongesso standard tipo "Knauf GKB" o similare a scelta della DL. Sp. 12,5 mm; - Orditura metallica in acciaio zincato da 75 mm, con sviluppo da solaio a solaio, con passo dei montanti di 60 cm; - Lastra in cartongesso standard tipo "Knauf GKB" o similare a scelta della DL. | Opere da cartongessista | Pareti in cartongesso resistente al fuoco
Parete REI60 in cartongesso con mono orditura metallica da 75 mm, sp. 10,00 cm, h 590 cm Fornitura e posa di parete REI60 in cartongesso con mono orditura metallica da 75 mm e mono lastra ambo i lati, sp. 10,00 cm, composta da: - Lastra in cartongesso per l'antincendio tipo ""Knauf Vidiwall"" o similare a scelta della DL. | Opere da cartongessista | Pareti in cartongesso resistente al fuoco
Parete in cartongesso standard-idrolastra, con mono orditura metallica da 75 mm, isolata, EI60, sp. 12,5 cm Fornitura e posa di parete in cartongesso standard, con mono orditura metallica da 100 mm, isolata, EI60, sp. 12,5 cm, composta da: - Idrolastra in cartongesso per ambienti umidi tipo "Knauf GKI" o similare a scelta della DL. Sp. 12,5 mm - Lastra in cartongesso standard tipo "Knauf GKB" o similare a scelta della DL. Sp. 12,5 mm - Orditura metallica in acciaio zincato da 75 mm, con sviluppo da solaio a solaio per un'altezza massima di 402,00 cm - Strato isolante in lana minerale tipo "Knauf Mineral Wool 35" o similare a scelta della DL. Sp. | Opere da cartongessista | Pareti in cartongesso resistente al fuoco
DW06 - Parete in cartongesso standard, con mono orditura metallica da 75 mm, isolata, EI60, sp. 12,5 cm Fornitura e posa di parete in cartongesso standard, con mono orditura metallica da 75 mm, isolata, EI60, sp. 12,5 cm, composta da: - Lastra in cartongesso standard tipo "Knauf GKB" o similare a scelta della DL. Sp. 12,5 mm - Lastra in cartongesso standard tipo "Knauf GKB" o similare a scelta della DL. Sp. | Opere da cartongessista | Pareti in cartongesso resistente al fuoco
Controparete in cartongesso ignilastra, con mono orditura metallica da 75 mm, EI60, sp. 10,5 cm Fornitura e posa di controparete in cartongesso ignilastra, con mono orditura metallica da 75 mm, EI60, sp. | Opere da cartongessista | Pareti in cartongesso resistente al fuoco
Parete EI30 Classe A1 per monitor, H. da soletta a soletta - Kone Fornitura e posa di parete EI30 Classe A1, spessore totale 12,5 cm e H. da soletta a soletta. Parete per compartimentazione antincendio Parete composta da: - Lastra in cemento fibrorinforzato per interni tipo "Knauf Aquapanel Indoor" o similare a scelta della DL. Sp. 12,5 mm; - Lastra in cartongesso per l'antincendio tipo "Knauf GKF" o similare a scelta della DL. Sp. 12,5 mm; - Orditura metallica in acciaio zincato da 75 mm, con sviluppo da solaio a solaio, con passo dei montanti di 60 cm; - Lastra in cartongesso per l'antincendio tipo "Knauf GKF" o similare a scelta della DL. | Opere da cartongessista | Pareti in cartongesso resistente al fuoco
DW22a - Fornitura e posa in opera di parete divisoria ad orditura metallica autoportante singola e doppio rivestimento in lastre di gesso rivestito sp. | Opere da cartongessista | Pareti in cartongesso resistente al fuoco
DW16 - Fornitura e posa di Setto autoportante in lastra ignifuga GKF e isolamento composta da: - Lastra in cartongesso per l'antincendio tipo "Knauf GKF" o similare a scelta della DL. Sp. 15 mm - Orditura metallica in acciaio zincato da 75 mm, con sviluppo da solaio a solaio, con passo dei montanti di 60cm - Strato isolante in lana minerale incombustibile a scelta della DL. Sp. 60 mm, densità 50 Kg/mc. - Lastra in cartongesso per l'antincendio tipo "Knauf GKF" o similare a scelta della DL. Sp. 15 mm - Trattamento acustico con striscia in polietilene espanso biadesivo, sp. 3 mm, applicato su tutto il perimetro e per tutto lo spessore della parete come da dettagli acustici negli elaborati "3600_EK-0301-E" e "3600_EK-0302-E"; - Chiusura della sommità della parete in corrispondenza del bandraster come da dettagli acustici negli elaborati "3600_EK-0301-E" e "3600_EK-0302-E". | Opere da cartongessista | Pareti in cartongesso resistente al fuoco
Controparete in cartongesso ignilastra, con mono orditura metallica da 75 mm, EI60, sp. 10,5 cm Fornitura e posa di controparete in cartongesso ignilastra, con mono orditura metallica da 75 mm, EI60, sp. | Opere da cartongessista | Pareti in cartongesso resistente al fuoco
Parete in cartongesso standard, con mono orditura metallica da 75 mm, isolata, EI60, sp. 12,5 cm Fornitura e posa di parete in cartongesso standard, con mono orditura metallica da 75 mm, isolata, EI60, sp. 12,5 cm, composta da: - Lastra in cartongesso standard tipo "Knauf GKB" o similare a scelta della DL. Sp. 12,5 mm - Lastra in cartongesso standard tipo "Knauf GKB" o similare a scelta della DL. Sp. 12,5 mm - Orditura metallica in acciaio zincato da 75 mm, con sviluppo da solaio a solaio per un'altezza massima di 402,00 cm - Strato isolante in lana minerale tipo "Knauf Mineral Wool 35" o similare a scelta della DL. Sp. 60 mm, densità 18 Kg/mc - Lastra in cartongesso standard tipo "Knauf GKB" o similare a scelta della DL. Sp. 12,5 mm - Lastra in cartongesso standard tipo "Knauf GKB" o similare a scelta della DL. Sp. 12,5 mm E’ prevista la posa sotto le sottostrutture di fasce adesivizzate da 10 cm in polietilene tipo Isolmant Nastro Tagliamuro ad elevata densità, calibrate nella composizione per svolgere la funzione di “molla acustica” al di sotto delle tramezze, eliminando la trasmissione dei rumori dal muro al solaio e viceversa. Nel prezzo si intendono compresi e compensati gli oneri per, il taglio e lo sfrido, i paraspigoli, la formazione di vani per porte completi di rinforzo perimetrale in profilati metallici per l'ancoraggio del serramento, gli oneri per la posa di telaio per porte scorrevoli interno muro se previsti in progetto, il rinforzo strutturale per i carichi previsti in progetto, l'onere di procedere in tempi successivi all'applicazione delle lastre in attesa dell'esecuzione di impianti elettrici e termoidraulici da inserire, la formazione ed il disfacimento dei piani di lavoro interni, idonei supporti dei eventuali grigliati a pavimento nei cavedi, oneri di sigillatura REI/EI in corrispondenza di attraversamenti impiantistici di ogni genere e natura, così come tutte le opere da fabbro e da lattoniere eventualmente necessarie alla realizzazione delle stesse, il rispetto della marcatura CE e la Dichiarazione di Produzione di Prodotto DOP per i prodotti di costruzione prevista dal Regolamento n. 305/2011 (UE) e quanto altro necessario per dare il lavoro finito a regola d’arte. | Opere da cartongessista | Pareti in cartongesso resistente al fuoco
Parete EI30 Classe A1, H. da soletta a soletta - Kone Fornitura e posa di parete EI30 Classe A1, spessore totale 12,5 cm e H. da soletta a soletta. Parete per compartimentazione antincendio Parete composta da: - Lastra in cartongesso standard tipo "Knauf GKB" o similare a scelta della DL. Sp. 12,5 mm; - Lastra in cartongesso standard tipo "Knauf GKB" o similare a scelta della DL. Sp. 12,5 mm; - Orditura metallica in acciaio zincato da 75 mm, con sviluppo da solaio a solaio, con passo dei montanti di 60 cm; - Lastra in cartongesso standard tipo "Knauf GKB" o similare a scelta della DL. Sp. | Opere da cartongessista | Pareti in cartongesso resistente al fuoco
DW24 - Parete in cartongesso standard, a 6 lastre, con doppia orditura metallica da 75 mm, EI60, sp. 22,5 cm Fornitura e posa di parete in cartongesso standard, a 6 lastre, con doppia orditura metallica da 75 mm, isolata, sp. 22,5 cm, composta da: - Lastra in cartongesso standard tipo "Knauf GKB" o similare a scelta della DL. Sp. 12,5 mm - Lastra in cartongesso standard tipo "Knauf GKB" o similare a scelta della DL. Sp. 12,5 mm - Orditura metallica in acciaio zincato da 75 mm, con sviluppo da solaio a solaio, con passo dei montanti di 60cm - Strato isolante in lana minerale tipo "Knauf Mineral Wool 35" Classe A1 o similare a scelta della DL. Sp. 60 mm, densità 18 Kg/mc. - Lastra in cartongesso standard tipo "Knauf GKB" o similare a scelta della DL. Sp. 12,5 mm - Lastra in cartongesso standard tipo "Knauf GKB" o similare a scelta della DL. Sp. 12,5 mm - Orditura metallica in acciaio zincato da 75 mm, con sviluppo da solaio a solaio, con passo dei montanti di 60cm - Strato isolante in lana minerale tipo "Knauf Mineral Wool 35" Classe A1 o similare a scelta della DL. Sp. 60 mm, densità 18 Kg/mc. - Lastra in cartongesso standard tipo "Knauf GKB" o similare a scelta della DL. Sp. 12,5 mm - Lastra in cartongesso standard tipo "Knauf GKB" o similare a scelta della DL. Sp. 12,5 mm E’ prevista la posa sotto le sottostrutture di fasce adesivizzate da 10 cm in polietilene tipo Isolmant Nastro Tagliamuro ad elevata densità, calibrate nella composizione per svolgere la funzione di “molla acustica” al di sotto delle tramezze, eliminando la trasmissione dei rumori dal muro al solaio e viceversa. Nel prezzo si intendono compresi e compensati gli oneri per, il taglio e lo sfrido, i paraspigoli, la formazione di vani per porte completi di rinforzo perimetrale in profilati metallici per l'ancoraggio del serramento, gli oneri per la posa di telaio per porte scorrevoli interno muro se previsti in progetto, il rinforzo strutturale per i carichi previsti in progetto, l'onere di procedere in tempi successivi all'applicazione delle lastre in attesa dell'esecuzione di impianti elettrici e termoidraulici da inserire, la formazione ed il disfacimento dei piani di lavoro interni, idonei supporti dei eventuali grigliati a pavimento nei cavedi, oneri di sigillatura REI/EI in corrispondenza di attraversamenti impiantistici di ogni genere e natura, così come tutte le opere da fabbro e da lattoniere eventualmente necessarie alla realizzazione delle stesse, il rispetto della marcatura CE e la Dichiarazione di Produzione di Prodotto DOP per i prodotti di costruzione prevista dal Regolamento n. 305/2011 (UE) e quanto altro necessario per dare il lavoro finito a regola d’arte | Opere da cartongessista | Pareti in cartongesso resistente al fuoco
DW06 - Parete in cartongesso standard, con mono orditura metallica da 75 mm, isolata, EI60, sp. 12,5 cm Fornitura e posa di parete in cartongesso standard, con mono orditura metallica da 75 mm, isolata, EI60, sp. 12,5 cm, composta da: - Lastra in cartongesso standard tipo "Knauf GKB" o similare a scelta della DL. Sp. 12,5 mm - Lastra in cartongesso standard tipo "Knauf GKB" o similare a scelta della DL. Sp. 12,5 mm - Orditura metallica in acciaio zincato da 75 mm, con sviluppo da solaio a solaio per un'altezza massima di 402,00 cm - Strato isolante in lana minerale tipo "Knauf Mineral Wool 35" o similare a scelta della DL. Sp. | Opere da cartongessista | Pareti in cartongesso resistente al fuoco
DW06 - Parete in cartongesso standard, con mono orditura metallica da 75 mm, isolata, EI60, sp. 12,5 cm Fornitura e posa di parete in cartongesso standard, con mono orditura metallica da 75 mm, isolata, EI60, sp. | Opere da cartongessista | Pareti in cartongesso resistente al fuoco
Parete in cartongesso standard, con mono orditura metallica da 75 mm, isolata, EI60, sp. 12,5 cm Fornitura e posa di parete in cartongesso standard, con mono orditura metallica da 75 mm, isolata, EI60, sp. 12,5 cm, composta da: - Lastra in cartongesso standard tipo "Knauf GKB" o similare a scelta della DL. Sp. 12,5 mm - Lastra in cartongesso standard tipo "Knauf GKB" o similare a scelta della DL. Sp. 12,5 mm - Orditura metallica in acciaio zincato da 75 mm, con sviluppo da solaio a solaio per un'altezza massima di 402,00 cm - Strato isolante in lana minerale tipo "Knauf Mineral Wool 35" o similare a scelta della DL. Sp. 60 mm, densità 18 Kg/mc - Lastra in cartongesso standard tipo "Knauf GKB" o similare a scelta della DL. Sp. | Opere da cartongessista | Pareti in cartongesso resistente al fuoco
Parete in cartongesso doppia lastra (classe A1), H. da pavimento a soletta - Kone Fornitura e posa di parete in cartongesso doppia lastra (classe A1), spessore totale 12,5 cm e H. da pavimento a soletta. Tenuta acustica Rw ≥ 54 dB. | Opere da cartongessista | Pareti in cartongesso resistente al fuoco
Fornitura e posa di parete in cartongesso Ignilastra con mono orditura metallica da 75 mm, EI60 composta da: - Lastra in cartongesso per l'antincendio tipo “Knauf GKF” o similare a scelta della DL. Sp. 12,5 mm - Lastra in cartongesso per l'antincendio tipo “Knauf GKF” o similare a scelta della DL. Sp. 12,5 mm - Orditura metallica in acciaio zincato da 75 mm, con sviluppo da solaio a solaio, con passo dei montanti di 60cm - Strato isolante in lana minerale tipo “Knauf Naturboard Partition” Classe A1 o similare a scelta della DL. | Opere da cartongessista | Pareti in cartongesso resistente al fuoco
C03 - Parete EI30 Classe A1, H. da soletta a soletta - Neulift Fornitura e posa di parete EI30 Classe A1, spessore totale 12,5 cm e H. da soletta a soletta. | Opere da cartongessista | Pareti in cartongesso resistente al fuoco
Parete EI30 Classe A1 per monitor, H. da soletta a soletta - Kone Fornitura e posa di parete EI30 Classe A1, spessore totale 12,5 cm e H. da soletta a soletta. Parete per compartimentazione antincendio Parete composta da: - Lastra in cemento fibrorinforzato per interni tipo "Knauf Aquapanel Indoor" o similare a scelta della DL. | Opere da cartongessista | Pareti in cartongesso resistente al fuoco
C03 - Parete EI30 Classe A1, H. da soletta a soletta - Neulift Fornitura e posa di parete EI30 Classe A1, spessore totale 12,5 cm e H. da soletta a soletta. Parete per compartimentazione antincendio Parete composta da: - Lastra in cartongesso standard tipo "Knauf GKB" o similare a scelta della DL. Sp. 12,5 mm; - Lastra in cartongesso standard tipo "Knauf GKB" o similare a scelta della DL. Sp. 12,5 mm; - Orditura metallica in acciaio zincato da 75 mm, con sviluppo da solaio a solaio, con passo dei montanti di 60 cm; - Lastra in cartongesso standard tipo "Knauf GKB" o similare a scelta della DL. Sp. 12,5 mm; - Lastra in cartongesso standard tipo "Knauf GKB" o similare a scelta della DL. | Opere da cartongessista | Pareti in cartongesso resistente al fuoco
Fornitura e posa in opera di parete perimetrale ad orditura metallica doppia posta parallelamente a 36,5mm l'una dall'altra, spessore totale 37,25cm, resistenza al fuoco EI60 certificata, potere fonoisolante Rw≥ 67 dB, altezza massima 4m, spinta a folla 3 K/m, composta da: - Lastra di cartogesso ad alta densità, antincendio, ad alta resistenza meccanica, idrorepellente sp. 12,5mm; - Lastra di cartongesso standard accoppiata con barriera vapore sp. | Opere da cartongessista | Pareti in cartongesso resistente al fuoco
Parete in cartongesso standard, con mono orditura metallica da 75 mm, isolata, EI60, sp. | Opere da cartongessista | Pareti in cartongesso resistente al fuoco
Controparete in cartongesso ignilastra, con mono orditura metallica da 75 mm, EI60, sp. 10,5 cm Fornitura e posa di controparete in cartongesso ignilastra, con mono orditura metallica da 75 mm, EI60, sp. 10,5 cm, composta da: - Lastra in cartongesso per l'antincendio tipo "Knauf GKF" o similare a scelta della DL. Sp. 15 mm - Lastra in cartongesso per l'antincendio tipo "Knauf GKF" o similare a scelta della DL. Sp. 15 mm - Orditura metallica in acciaio zincato da 75 mm, con sviluppo da solaio a solaio per un'altezza massima di 402,00 cm - Strato isolante in lana minerale tipo "Knauf Mineral Wool 35" o similare a scelta della DL. | Opere da cartongessista | Pareti in cartongesso resistente al fuoco
Fornitura e posa in opera di parete perimetrale ad orditura metallica doppia posta parallelamente a 36,5mm l'una dall'altra, spessore totale 37,25cm, potere fonoisolante Rw≥ 67 dB, altezza massima 4m, spinta a folla 3 K/m, composta da: - Lastra di cartogesso ad alta densità, antincendio, ad alta resistenza meccanica, idrorepellente sp. 12,5mm; - Lastra di cartongesso standard accoppiata con barriera vapore sp. 12,5 mm - Isolamento in lana minerale Euroclasse A1 densità 70 kg/mc e sp. | Opere da cartongessista | Pareti in cartongesso resistente al fuoco
Controparete in cartongesso ignilastra, con mono orditura metallica da 75 mm, EI60, sp. 10,5 cm Fornitura e posa di controparete in cartongesso ignilastra, con mono orditura metallica da 75 mm, EI60, sp. 10,5 cm, composta da: - Lastra in cartongesso per l'antincendio tipo "Knauf GKF" o similare a scelta della DL. Sp. 15 mm - Lastra in cartongesso per l'antincendio tipo "Knauf GKF" o similare a scelta della DL. Sp. 15 mm - Orditura metallica in acciaio zincato da 75 mm, con sviluppo da solaio a solaio per un'altezza massima di 402,00 cm - Strato isolante in lana minerale tipo "Knauf Mineral Wool 35" o similare a scelta della DL. Sp. 60 mm, densità 18 Kg/mc E’ prevista la posa sotto le sottostrutture di fasce adesivizzate da 10 cm in polietilene tipo Isolmant Nastro Tagliamuro ad elevata densità, calibrate nella composizione per svolgere la funzione di “molla acustica” al di sotto delle tramezze, eliminando la trasmissione dei rumori dal muro al solaio e viceversa. Nel prezzo si intendono compresi e compensati gli oneri per, il taglio e lo sfrido, i paraspigoli, la formazione di vani per porte completi di rinforzo perimetrale in profilati metallici per l'ancoraggio del serramento, gli oneri per la posa di telaio per porte scorrevoli interno muro se previsti in progetto, il rinforzo strutturale per i carichi previsti in progetto, l'onere di procedere in tempi successivi all'applicazione delle lastre in attesa dell'esecuzione di impianti elettrici e termoidraulici da inserire, la formazione ed il disfacimento dei piani di lavoro interni, idonei supporti dei eventuali grigliati a pavimento nei cavedi, oneri di sigillatura REI/EI in corrispondenza di attraversamenti impiantistici di ogni genere e natura, così come tutte le opere da fabbro e da lattoniere eventualmente necessarie alla realizzazione delle stesse, il rispetto della marcatura CE e la Dichiarazione di Produzione di Prodotto DOP per i prodotti di costruzione prevista dal Regolamento n. 305/2011 (UE) e quanto altro necessario per dare il lavoro finito a regola d’arte. | Opere da cartongessista | Pareti in cartongesso resistente al fuoco
DW22a - Fornitura e posa in opera di parete divisoria ad orditura metallica autoportante singola e doppio rivestimento in lastre di gesso rivestito sp. totale 15 cm, altezza massima 4,00m, potere fonoisolante Rw≥ 63 dB, spinta a folla 3 K/m, resistenza al fuoco EI60 certificata, composta da: - Sottostruttura metallica a perdere sp. | Opere da cartongessista | Pareti in cartongesso resistente al fuoco
Parete in cartongesso standard, con mono orditura metallica da 75 mm, isolata, EI60, sp. 12,5 cm Fornitura e posa di parete in cartongesso standard, con mono orditura metallica da 75 mm, isolata, EI60, sp. 12,5 cm, composta da: - Lastra in cartongesso standard tipo "Knauf GKB" o similare a scelta della DL. | Opere da cartongessista | Pareti in cartongesso resistente al fuoco
DW24 - Parete in cartongesso standard, a 6 lastre, con doppia orditura metallica da 75 mm, EI60, sp. 22,5 cm Fornitura e posa di parete in cartongesso standard, a 6 lastre, con doppia orditura metallica da 75 mm, isolata, sp. 22,5 cm, composta da: - Lastra in cartongesso standard tipo "Knauf GKB" o similare a scelta della DL | Opere da cartongessista | Pareti in cartongesso resistente al fuoco
C01a - Parete in cartongesso doppia lastra (classe A1), H. da pavimento a soletta - Kone Fornitura e posa di parete in cartongesso doppia lastra (classe A1), spessore totale 12,5 cm e H. da pavimento a soletta. Tenuta acustica Rw ≥ 54 dB. Parete composta da: - Lastra in cartongesso per l'antincendio tipo "Knauf A-Zero" o similare a scelta della DL. Sp. | Opere da cartongessista | Pareti in cartongesso resistente al fuoco
Controparete in cartongesso ignilastra, con mono orditura metallica da 75 mm, EI60, sp. 10,5 cm Fornitura e posa di controparete in cartongesso ignilastra, con mono orditura metallica da 75 mm, EI60, sp. 10,5 cm, composta da: - Lastra in cartongesso per l'antincendio tipo "Knauf GKF" o similare a scelta della DL. Sp. | Opere da cartongessista | Pareti in cartongesso resistente al fuoco
C03 - Parete EI30 Classe A1, H. da soletta a soletta - Kone Fornitura e posa di parete EI30 Classe A1, spessore totale 12,5 cm e H. da soletta a soletta. Parete per compartimentazione antincendio Parete composta da: - Lastra in cartongesso standard tipo "Knauf GKB" o similare a scelta della DL. Sp. | Opere da cartongessista | Pareti in cartongesso resistente al fuoco
C01a - Parete in cartongesso doppia lastra (classe A1), H. da pavimento a soletta - Kone Fornitura e posa di parete in cartongesso doppia lastra (classe A1), spessore totale 12,5 cm e H. da pavimento a soletta. Tenuta acustica Rw ≥ 54 dB. Parete composta da: - Lastra in cartongesso per l'antincendio tipo "Knauf A-Zero" o similare a scelta della DL. Sp. 12,5 mm; - Lastra in cartongesso standard tipo "Knauf GKB" o similare a scelta della DL. Sp. | Opere da cartongessista | Pareti in cartongesso resistente al fuoco
DW06 - Parete in cartongesso standard, con mono orditura metallica da 75 mm, isolata, EI60, sp. 12,5 cm Fornitura e posa di parete in cartongesso standard, con mono orditura metallica da 75 mm, isolata, EI60, sp. 12,5 cm, composta da: - Lastra in cartongesso standard tipo "Knauf GKB" o similare a scelta della DL. Sp. | Opere da cartongessista | Pareti in cartongesso resistente al fuoco
C08 - Parete EI60 Classe A1, H. da pavimento a soletta - Neulift Fornitura e posa di parete in cartongesso doppia lastra, spessore totale 12,5 cm e H. da pavimento a soletta. Classe di reazione al fuoco A1. Parete composta da: - Lastra in cartongesso standard tipo "Knauf GKB" o similare a scelta della DL. Sp. 12,5 mm; - Lastra in cartongesso standard tipo "Knauf GKB" o similare a scelta della DL. | Opere da cartongessista | Pareti in cartongesso resistente al fuoco
Parete in cartongesso standard, a 6 lastre, con doppia orditura metallica da 75 mm, EI60, sp | Opere da cartongessista | Pareti in cartongesso resistente al fuoco
C03 - Parete EI30 Classe A1, H. da soletta a soletta - Kone Fornitura e posa di parete EI30 Classe A1, spessore totale 12,5 cm e H. da soletta a soletta. Parete per compartimentazione antincendio Parete composta da: - Lastra in cartongesso standard tipo "Knauf GKB" o similare a scelta della DL. Sp. 12,5 mm; - Lastra in cartongesso standard tipo "Knauf GKB" o similare a scelta della DL. | Opere da cartongessista | Pareti in cartongesso resistente al fuoco
Parete in cartongesso standard, con mono orditura metallica da 75 mm, isolata, EI60, sp. 12,5 cm Fornitura e posa di parete in cartongesso standard, con mono orditura metallica da 75 mm, isolata, EI60, sp. 12,5 cm, composta da: - Lastra in cartongesso standard tipo "Knauf GKB" o similare a scelta della DL. Sp. 12,5 mm - Lastra in cartongesso standard tipo "Knauf GKB" o similare a scelta della DL. | Opere da cartongessista | Pareti in cartongesso resistente al fuoco
DW11 - Controparete in cartongesso ignilastra, con mono orditura metallica da 75 mm, EI60, sp. 10,5 cm Fornitura e posa di controparete in cartongesso ignilastra, con mono orditura metallica da 75 mm, EI60, sp. 10,5 cm, composta da: - Lastra in cartongesso per l'antincendio tipo "Knauf GKF" o similare a scelta della DL. Sp. 15 mm - Lastra in cartongesso per l'antincendio tipo "Knauf GKF" o similare a scelta della DL. Sp. 15 mm - Orditura metallica in acciaio zincato da 75 mm, con sviluppo da solaio a solaio per un'altezza massima di 402,00 cm - Strato isolante in lana minerale tipo "Knauf Mineral Wool 35" o similare a scelta della DL. | Opere da cartongessista | Pareti in cartongesso resistente al fuoco
Controparete in cartongesso ignilastra, con mono orditura metallica da 75 mm, EI60, sp. 10,5 cm Fornitura e posa di controparete in cartongesso ignilastra, con mono orditura metallica da 75 mm, EI60, sp. 10,5 cm, composta da: - Lastra in cartongesso per l'antincendio tipo "Knauf GKF" o similare a scelta della DL. Sp. 15 mm - Lastra in cartongesso per l'antincendio tipo "Knauf GKF" o similare a scelta della DL. Sp. 15 mm - Orditura metallica in acciaio zincato da 75 mm, con sviluppo da solaio a solaio per un'altezza massima di 402,00 cm - Strato isolante in lana minerale tipo "Knauf Mineral Wool 35" o similare a scelta della DL. | Opere da cartongessista | Pareti in cartongesso resistente al fuoco
DW11 - Controparete in cartongesso ignilastra, con mono orditura metallica da 75 mm, EI60, sp. 10,5 cm Fornitura e posa di controparete in cartongesso ignilastra, con mono orditura metallica da 75 mm, EI60, sp. 10,5 cm, composta da: - Lastra in cartongesso per l'antincendio tipo "Knauf GKF" o similare a scelta della DL. Sp. 15 mm - Lastra in cartongesso per l'antincendio tipo "Knauf GKF" o similare a scelta della DL. | Opere da cartongessista | Pareti in cartongesso resistente al fuoco
Controparete in cartongesso ignilastra, con mono orditura metallica da 75 mm, EI60, sp. 10,5 cm Fornitura e posa di controparete in cartongesso ignilastra, con mono orditura metallica da 75 mm, EI60, sp. 10,5 cm, composta da: - Lastra in cartongesso per l'antincendio tipo "Knauf GKF" o similare a scelta della DL. Sp. 15 mm - Lastra in cartongesso per l'antincendio tipo "Knauf GKF" o similare a scelta della DL. Sp. 15 mm - Orditura metallica in acciaio zincato da 75 mm, con sviluppo da solaio a solaio per un'altezza massima di 402,00 cm - Strato isolante in lana minerale tipo "Knauf Mineral Wool 35" o similare a scelta della DL. Sp. 60 mm, densità 18 Kg/mc E’ prevista la posa sotto le sottostrutture di fasce adesivizzate da 10 cm in polietilene tipo Isolmant Nastro Tagliamuro ad elevata densità, calibrate nella composizione per svolgere la funzione di “molla acustica” al di sotto delle tramezze, eliminando la trasmissione dei rumori dal muro al solaio e viceversa. | Opere da cartongessista | Pareti in cartongesso resistente al fuoco
DW28 - Fornitura e posa di parete in cartongesso Ignilastra con mono orditura metallica da 75 mm, EI60 composta da: - Lastra in cartongesso per l'antincendio tipo “Knauf GKF” o similare a scelta della DL. Sp. 12,5 mm - Lastra in cartongesso per l'antincendio tipo “Knauf GKF” o similare a scelta della DL. Sp. 12,5 mm - Orditura metallica in acciaio zincato da 75 mm, con sviluppo da solaio a solaio, con passo dei montanti di 60cm - Strato isolante in lana minerale tipo “Knauf Naturboard Partition” Classe A1 o similare a scelta della DL. | Opere da cartongessista | Pareti in cartongesso resistente al fuoco
Parete EI30 Classe A1, H. da soletta a soletta - Kone Fornitura e posa di parete EI30 Classe A1, spessore totale 12,5 cm e H. da soletta a soletta. Parete per compartimentazione antincendio Parete composta da: - Lastra in cartongesso standard tipo "Knauf GKB" o similare a scelta della DL. Sp. 12,5 mm; - Lastra in cartongesso standard tipo "Knauf GKB" o similare a scelta della DL. Sp. 12,5 mm; - Orditura metallica in acciaio zincato da 75 mm, con sviluppo da solaio a solaio, con passo dei montanti di 60 cm; - Lastra in cartongesso standard tipo "Knauf GKB" o similare a scelta della DL. Sp. | Opere da cartongessista | Pareti in cartongesso resistente al fuoco
DW06 - Parete in cartongesso standard, con mono orditura metallica da 75 mm, isolata, EI60, sp. 12,5 cm Fornitura e posa di parete in cartongesso standard, con mono orditura metallica da 75 mm, isolata, EI60, sp. | Opere da cartongessista | Pareti in cartongesso resistente al fuoco
Parete in cartongesso standard, con mono orditura metallica da 75 mm, isolata, EI60, sp. 12,5 cm Fornitura e posa di parete in cartongesso standard, con mono orditura metallica da 75 mm, isolata, EI60, sp. 12,5 cm, composta da: - Lastra in cartongesso standard tipo "Knauf GKB" o similare a scelta della DL. Sp. 12,5 mm - Lastra in cartongesso standard tipo "Knauf GKB" o similare a scelta della DL. | Opere da cartongessista | Pareti in cartongesso resistente al fuoco
Parete in cartongesso doppia lastra (classe A1), H. da pavimento a soletta - Kone Fornitura e posa di parete in cartongesso doppia lastra (classe A1), spessore totale 12,5 cm e H. da pavimento a soletta. Tenuta acustica Rw ≥ 54 dB. | Opere da cartongessista | Pareti in cartongesso resistente al fuoco
Parete in cartongesso standard, a 6 lastre, con doppia orditura metallica da 75 mm, EI60, sp | Opere da cartongessista | Pareti in cartongesso resistente al fuoco
DW06 - Parete in cartongesso standard, con mono orditura metallica da 75 mm, isolata, EI60, sp. 12,5 cm Fornitura e posa di parete in cartongesso standard, con mono orditura metallica da 75 mm, isolata, EI60, sp. | Opere da cartongessista | Pareti in cartongesso resistente al fuoco
Parete EI60 Classe A1, H. | Opere da cartongessista | Pareti in cartongesso resistente al fuoco
Parete in cartongesso standard, con mono orditura metallica da 75 mm, isolata, EI60, sp. 12,5 cm Fornitura e posa di parete in cartongesso standard, con mono orditura metallica da 75 mm, isolata, EI60, sp. 12,5 cm, composta da: - Lastra in cartongesso standard tipo "Knauf GKB" o similare a scelta della DL. Sp. 12,5 mm - Lastra in cartongesso standard tipo "Knauf GKB" o similare a scelta della DL. Sp. 12,5 mm - Orditura metallica in acciaio zincato da 75 mm, con sviluppo da solaio a solaio per un'altezza massima di 402,00 cm - Strato isolante in lana minerale tipo "Knauf Mineral Wool 35" o similare a scelta della DL. Sp. 60 mm, densità 18 Kg/mc - Lastra in cartongesso standard tipo "Knauf GKB" o similare a scelta della DL. | Opere da cartongessista | Pareti in cartongesso resistente al fuoco
C01a - Parete in cartongesso doppia lastra (classe A1), H. da pavimento a soletta - Kone Fornitura e posa di parete in cartongesso doppia lastra (classe A1), spessore totale 12,5 cm e H. da pavimento a soletta. | Opere da cartongessista | Pareti in cartongesso resistente al fuoco
C07 - Parete EI30 Classe A1 per monitor, H. da soletta a soletta - Kone Fornitura e posa di parete EI30 Classe A1, spessore totale 12,5 cm e H. da soletta a soletta. Parete per compartimentazione antincendio Parete composta da: - Lastra in cemento fibrorinforzato per interni tipo "Knauf Aquapanel Indoor" o similare a scelta della DL. Sp. 12,5 mm; - Lastra in cartongesso per l'antincendio tipo "Knauf GKF" o similare a scelta della DL. Sp. 12,5 mm; - Orditura metallica in acciaio zincato da 75 mm, con sviluppo da solaio a solaio, con passo dei montanti di 60 cm; - Lastra in cartongesso per l'antincendio tipo "Knauf GKF" o similare a scelta della DL. Sp. 12,5 mm; - Lastra in cemento fibrorinforzato per interni tipo "Knauf Aquapanel Indoor" o similare a scelta della DL. Sp. 12,5 mm. Compresa striscia in polietilene espanso biadesivo (sp. 3 mm) e sigillatura in stucco e/o silicone a completo riempimento delle fessure. Nel prezzo si intendono compresi e compensati gli oneri per, il taglio e lo sfrido, i paraspigoli, la formazione di vani per porte completi di rinforzo perimetrale in profilati metallici per l'ancoraggio del serramento, gli oneri per la posa di telaio per porte scorrevoli interno muro se previsti in progetto, il rinforzo strutturale per i carichi previsti in progetto, l'onere di procedere in tempi successivi all'applicazione delle lastre in attesa dell'esecuzione di impianti elettrici e termoidraulici da inserire, la formazione ed il disfacimento dei piani di lavoro interni, idonei supporti dei eventuali grigliati a pavimento nei cavedi, oneri di sigillatura REI/EI in corrispondenza di attraversamenti impiantistici di ogni genere e natura, così come tutte le opere da fabbro e da lattoniere eventualmente necessarie alla realizzazione delle stesse, il rispetto della marcatura CE e la Dichiarazione di Produzione di Prodotto DOP per i prodotti di costruzione prevista dal Regolamento n. 305/2011 (UE) e quanto altro necessario per dare il lavoro finito a regola d’arte. | Opere da cartongessista | Pareti in cartongesso resistente al fuoco
Parete in cartongesso standard, a 6 lastre, con doppia orditura metallica da 75 mm, EI60, sp. 22,5 cm Fornitura e posa di parete in cartongesso standard, a 6 lastre, con doppia orditura metallica da 75 mm, isolata, sp. 22,5 cm, composta da: - Lastra in cartongesso standard tipo "Knauf GKB" o similare a scelta della DL. Sp. 12,5 mm - Lastra in cartongesso standard tipo "Knauf GKB" o similare a scelta della DL. Sp | Opere da cartongessista | Pareti in cartongesso resistente al fuoco
Parete in cartongesso doppia lastra (classe A1), H. da pavimento a soletta - Kone Fornitura e posa di parete in cartongesso doppia lastra (classe A1), spessore totale 12,5 cm e H. da pavimento a soletta. Tenuta acustica Rw ≥ 54 dB. Parete composta da: - Lastra in cartongesso per l'antincendio tipo "Knauf A-Zero" o similare a scelta della DL. Sp. 12,5 mm; - Lastra in cartongesso standard tipo "Knauf GKB" o similare a scelta della DL. Sp. 12,5 mm; - Orditura metallica in acciaio zincato da 75 mm, con sviluppo da solaio a solaio, con passo dei montanti di 60 cm; - Strato isolante in lana minerale tipo "Knauf Mineral Wool 35" Classe A1 o similare a scelta della DL. Sp. 70 mm, densità 18 Kg/mc; - Lastra in cartongesso standard tipo "Knauf GKB" o similare a scelta della DL. Sp. 12,5 mm; - Lastra in cartongesso per l'antincendio tipo "Knauf A-Zero" o similare a scelta della DL. Sp. 12,5 mm. Compresa striscia in polietilene espanso biadesivo (sp. 3 mm) e sigillatura in stucco e/o silicone a completo riempimento delle fessure. Nel prezzo si intendono compresi e compensati gli oneri per, il taglio e lo sfrido, i paraspigoli, la formazione di vani per porte completi di rinforzo perimetrale in profilati metallici per l'ancoraggio del serramento, gli oneri per la posa di telaio per porte scorrevoli interno muro se previsti in progetto, il rinforzo strutturale per i carichi previsti in progetto, l'onere di procedere in tempi successivi all'applicazione delle lastre in attesa dell'esecuzione di impianti elettrici e termoidraulici da inserire, la formazione ed il disfacimento dei piani di lavoro interni, idonei supporti dei eventuali grigliati a pavimento nei cavedi, oneri di sigillatura REI/EI in corrispondenza di attraversamenti impiantistici di ogni genere e natura, così come tutte le opere da fabbro e da lattoniere eventualmente necessarie alla realizzazione delle stesse, il rispetto della marcatura CE e la Dichiarazione di Produzione di Prodotto DOP per i prodotti di costruzione prevista dal Regolamento n. 305/2011 (UE) e quanto altro necessario per dare il lavoro finito a regola d’arte. | Opere da cartongessista | Pareti in cartongesso resistente al fuoco
Parete in cartongesso doppia lastra (classe A1), H. da pavimento a soletta - Kone Fornitura e posa di parete in cartongesso doppia lastra (classe A1), spessore totale 12,5 cm e H. da pavimento a soletta. | Opere da cartongessista | Pareti in cartongesso resistente al fuoco
C08 - Parete REI60 in cartongesso con mono orditura metallica da 75 mm, sp. 10,00 cm, h 590 cm Fornitura e posa di parete REI60 in cartongesso con mono orditura metallica da 75 mm e mono lastra ambo i lati, sp. 10,00 cm, composta da: - Lastra in cartongesso per l'antincendio tipo ""Knauf Vidiwall"" o similare a scelta della DL. Sp. 12,5 mm - Lastra in cartongesso per l'antincendio tipo ""Knauf Vidiwall"" o similare a scelta della DL. Sp. 12,5 mm - Strato isolante in lana di roccia tipo ""Knauf NaturBoard Silence"" Classe A1 o similare a scelta della DL. Sp. 40 mm, densità 70Kg/mc. | Opere da cartongessista | Pareti in cartongesso resistente al fuoco
C01b - Parete REI120 in cartongesso con doppia orditura metallica da 75 mm, sp. 24,89 cm, h 590 cm Fornitura e posa di parete REI120 in cartongesso con doppia orditura metallica da 75 mm, tripla lastra ambo i lati, lastra centrale ed intercapedine, spessore 24,89 cm, composta da: - Lastra in cartongesso per l'antincendio tipo ""Fireguard 13"" o similare a scelta della DL. Sp. 12,7 mm - Lastra in cartongesso per l'antincendio tipo ""Fireguard 13"" o similare a scelta della DL. Sp. 12,7 mm - Lastra in cartongesso per l'antincendio tipo ""Fireguard 13"" o similare a scelta della DL. Sp. | Opere da cartongessista | Pareti in cartongesso resistente al fuoco
Parete in cartongesso standard, con mono orditura metallica da 75 mm, isolata, EI60, sp. 12,5 cm Fornitura e posa di parete in cartongesso standard, con mono orditura metallica da 75 mm, isolata, EI60, sp. | Opere da cartongessista | Pareti in cartongesso resistente al fuoco
Parete EI30 Classe A1, H. da soletta a soletta - Kone Fornitura e posa di parete EI30 Classe A1, spessore totale 12,5 cm e H. da soletta a soletta. Parete per compartimentazione antincendio Parete composta da: - Lastra in cartongesso standard tipo "Knauf GKB" o similare a scelta della DL. Sp. 12,5 mm; - Lastra in cartongesso standard tipo "Knauf GKB" o similare a scelta della DL. Sp. 12,5 mm; - Orditura metallica in acciaio zincato da 75 mm, con sviluppo da solaio a solaio, con passo dei montanti di 60 cm; - Lastra in cartongesso standard tipo "Knauf GKB" o similare a scelta della DL. Sp. 12,5 mm; - Lastra in cartongesso standard tipo "Knauf GKB" o similare a scelta della DL. Sp. 12,5 mm. Compresa striscia in polietilene espanso biadesivo (sp. 3 mm) e sigillatura in stucco e/o silicone a completo riempimento delle fessure. Nel prezzo si intendono compresi e compensati gli oneri per, il taglio e lo sfrido, i paraspigoli, la formazione di vani per porte completi di rinforzo perimetrale in profilati metallici per l'ancoraggio del serramento, gli oneri per la posa di telaio per porte scorrevoli interno muro se previsti in progetto, il rinforzo strutturale per i carichi previsti in progetto, l'onere di procedere in tempi successivi all'applicazione delle lastre in attesa dell'esecuzione di impianti elettrici e termoidraulici da inserire, la formazione ed il disfacimento dei piani di lavoro interni, idonei supporti dei eventuali grigliati a pavimento nei cavedi, oneri di sigillatura REI/EI in corrispondenza di attraversamenti impiantistici di ogni genere e natura, così come tutte le opere da fabbro e da lattoniere eventualmente necessarie alla realizzazione delle stesse, il rispetto della marcatura CE e la Dichiarazione di Produzione di Prodotto DOP per i prodotti di costruzione prevista dal Regolamento n. 305/2011 (UE) e quanto altro necessario per dare il lavoro finito a regola d’arte. | Opere da cartongessista | Pareti in cartongesso resistente al fuoco
Parete in cartongesso standard, con mono orditura metallica da 75 mm, isolata, EI60, sp. 12,5 cm Fornitura e posa di parete in cartongesso standard, con mono orditura metallica da 75 mm, isolata, EI60, sp. 12,5 cm, composta da: - Lastra in cartongesso standard tipo "Knauf GKB" o similare a scelta della DL. Sp. 12,5 mm - Lastra in cartongesso standard tipo "Knauf GKB" o similare a scelta della DL. Sp. 12,5 mm - Orditura metallica in acciaio zincato da 75 mm, con sviluppo da solaio a solaio per un'altezza massima di 402,00 cm - Strato isolante in lana minerale tipo "Knauf Mineral Wool 35" o similare a scelta della DL. | Opere da cartongessista | Pareti in cartongesso resistente al fuoco
Parete in cartongesso Ignilastra con mono orditura metallica da 75 mm, isolata Fornitura e posa di parete in cartongesso Ignilastra con mono orditura metallica da 75 mm, composta da: - Lastra in cartongesso per l'antincendio tipo ""Knauf A-Zero"" o similare a scelta della DL. Sp. 12,5 mm - Lastra in cartongesso standard tipo ""Knauf GKB"" o similare a scelta della DL. | Opere da cartongessista | Pareti in cartongesso resistente al fuoco
DW06 - Parete in cartongesso standard, con mono orditura metallica da 75 mm, isolata, EI60, sp. 12,5 cm Fornitura e posa di parete in cartongesso standard, con mono orditura metallica da 75 mm, isolata, EI60, sp. 12,5 cm, composta da: - Lastra in cartongesso standard tipo "Knauf GKB" o similare a scelta della DL. Sp. 12,5 mm - Lastra in cartongesso standard tipo "Knauf GKB" o similare a scelta della DL. Sp. 12,5 mm - Orditura metallica in acciaio zincato da 75 mm, con sviluppo da solaio a solaio per un'altezza massima di 402,00 cm - Strato isolante in lana minerale tipo "Knauf Mineral Wool 35" o similare a scelta della DL. Sp. 60 mm, densità 18 Kg/mc - Lastra in cartongesso standard tipo "Knauf GKB" o similare a scelta della DL. Sp. 12,5 mm - Lastra in cartongesso standard tipo "Knauf GKB" o similare a scelta della DL. Sp. 12,5 mm E’ prevista la posa sotto le sottostrutture di fasce adesivizzate da 10 cm in polietilene tipo Isolmant Nastro Tagliamuro ad elevata densità, calibrate nella composizione per svolgere la funzione di “molla acustica” al di sotto delle tramezze, eliminando la trasmissione dei rumori dal muro al solaio e viceversa. Nel prezzo si intendono compresi e compensati gli oneri per, il taglio e lo sfrido, i paraspigoli, la formazione di vani per porte completi di rinforzo perimetrale in profilati metallici per l'ancoraggio del serramento, gli oneri per la posa di telaio per porte scorrevoli interno muro se previsti in progetto, il rinforzo strutturale per i carichi previsti in progetto, l'onere di procedere in tempi successivi all'applicazione delle lastre in attesa dell'esecuzione di impianti elettrici e termoidraulici da inserire, la formazione ed il disfacimento dei piani di lavoro interni, idonei supporti dei eventuali grigliati a pavimento nei cavedi, oneri di sigillatura REI/EI in corrispondenza di attraversamenti impiantistici di ogni genere e natura, così come tutte le opere da fabbro e da lattoniere eventualmente necessarie alla realizzazione delle stesse, il rispetto della marcatura CE e la Dichiarazione di Produzione di Prodotto DOP per i prodotti di costruzione prevista dal Regolamento n. 305/2011 (UE) e quanto altro necessario per dare il lavoro finito a regola d’arte. | Opere da cartongessista | Pareti in cartongesso resistente al fuoco
Parete in cartongesso standard, con mono orditura metallica da 75 mm, isolata, EI60, sp. 12,5 cm Fornitura e posa di parete in cartongesso standard, con mono orditura metallica da 75 mm, isolata, EI60, sp. | Opere da cartongessista | Pareti in cartongesso resistente al fuoco
C07 - Parete EI30 Classe A1 per monitor, H. da soletta a soletta - Kone Fornitura e posa di parete EI30 Classe A1, spessore totale 12,5 cm e H. da soletta a soletta. Parete per compartimentazione antincendio Parete composta da: - Lastra in cemento fibrorinforzato per interni tipo "Knauf Aquapanel Indoor" o similare a scelta della DL. Sp. 12,5 mm; - Lastra in cartongesso per l'antincendio tipo "Knauf GKF" o similare a scelta della DL. Sp. | Opere da cartongessista | Pareti in cartongesso resistente al fuoco
Fornitura e posa in opera di parete divisoria interna con caratteristiche antincendio ed acustiche, costituita da due pannelli prefabbricati in gesso ceramico fibrorinforzato, omologati in euroclasse A1 di reazione al fuoco, E.I 120’ – 180’ di resistenza al fuoco con incastri maschio femmina sui bordi perimetrali, delle dimensioni di 1200 x 600/700 mm, spessore mm 25, fissati mediante incollaggio e viti autoperforanti alla struttura portante in profilati di acciaio zincato dello spessore di 6/10 di mm e successiva rasatura con idoneo stucco , comprese guide a pavimento e a soffitto ad "U" fissate alla struttura portante con opportuni ancoraggi, guarnizioni acustiche monoadesive, montanti verticali a " C" posti ad interasse 600 mm la formazione di vani porta o finestra con i contorni dotati di profilati metallici per il fissaggio dei serramenti ed ogni onere e magistero per fornire l'opera eseguita a perfetta regola d'arte | Opere da cartongessista | Pareti in cartongesso resistente al fuoco
Parete EI30 Classe A1 per monitor, H. da soletta a soletta - Kone Fornitura e posa di parete EI30 Classe A1, spessore totale 12,5 cm e H. da soletta a soletta. Parete per compartimentazione antincendio Parete composta da: - Lastra in cemento fibrorinforzato per interni tipo "Knauf Aquapanel Indoor" o similare a scelta della DL. Sp. 12,5 mm; - Lastra in cartongesso per l'antincendio tipo "Knauf GKF" o similare a scelta della DL. Sp. 12,5 mm; - Orditura metallica in acciaio zincato da 75 mm, con sviluppo da solaio a solaio, con passo dei montanti di 60 cm; - Lastra in cartongesso per l'antincendio tipo "Knauf GKF" o similare a scelta della DL. Sp. | Opere da cartongessista | Pareti in cartongesso resistente al fuoco
Controparete in cartongesso ignilastra, con mono orditura metallica da 75 mm, EI60, sp. 10,5 cm Fornitura e posa di controparete in cartongesso ignilastra, con mono orditura metallica da 75 mm, EI60, sp. 10,5 cm, composta da: - Lastra in cartongesso per l'antincendio tipo "Knauf GKF" o similare a scelta della DL. Sp. 15 mm - Lastra in cartongesso per l'antincendio tipo "Knauf GKF" o similare a scelta della DL. | Opere da cartongessista | Pareti in cartongesso resistente al fuoco
C08 - Parete REI60 in cartongesso con mono orditura metallica da 75 mm, sp. 10,00 cm, h 590 cm Fornitura e posa di parete REI60 in cartongesso con mono orditura metallica da 75 mm e mono lastra ambo i lati, sp. | Opere da cartongessista | Pareti in cartongesso resistente al fuoco
Parete in cartongesso standard, con mono orditura metallica da 75 mm, isolata, EI60, sp. 12,5 cm Fornitura e posa di parete in cartongesso standard, con mono orditura metallica da 75 mm, isolata, EI60, sp. 12,5 cm, composta da: - Lastra in cartongesso standard tipo "Knauf GKB" o similare a scelta della DL. Sp. | Opere da cartongessista | Pareti in cartongesso resistente al fuoco
Parete in cartongesso standard, con mono orditura metallica da 75 mm, isolata, EI60, sp. 12,5 cm Fornitura e posa di parete in cartongesso standard, con mono orditura metallica da 75 mm, isolata, EI60, sp. 12,5 cm, composta da: - Lastra in cartongesso standard tipo "Knauf GKB" o similare a scelta della DL. | Opere da cartongessista | Pareti in cartongesso resistente al fuoco
Parete EI30 Classe A1 per monitor, H. | Opere da cartongessista | Pareti in cartongesso resistente al fuoco
DW06 - Parete in cartongesso standard, con mono orditura metallica da 75 mm, isolata, EI60, sp. 12,5 cm Fornitura e posa di parete in cartongesso standard, con mono orditura metallica da 75 mm, isolata, EI60, sp. 12,5 cm, composta da: - Lastra in cartongesso standard tipo "Knauf GKB" o similare a scelta della DL. Sp. 12,5 mm - Lastra in cartongesso standard tipo "Knauf GKB" o similare a scelta della DL. Sp. 12,5 mm - Orditura metallica in acciaio zincato da 75 mm, con sviluppo da solaio a solaio per un'altezza massima di 402,00 cm - Strato isolante in lana minerale tipo "Knauf Mineral Wool 35" o similare a scelta della DL. Sp. | Opere da cartongessista | Pareti in cartongesso resistente al fuoco
Parete EI30 Classe A1, H. da soletta a soletta - Kone Fornitura e posa di parete EI30 Classe A1, spessore totale 12,5 cm e H. da soletta a soletta. Parete per compartimentazione antincendio Parete composta da: - Lastra in cartongesso standard tipo "Knauf GKB" o similare a scelta della DL. Sp. 12,5 mm; - Lastra in cartongesso standard tipo "Knauf GKB" o similare a scelta della DL. Sp. | Opere da cartongessista | Pareti in cartongesso resistente al fuoco
Parete in cartongesso standard, con mono orditura metallica da 75 mm, isolata, EI60, sp. 12,5 cm Fornitura e posa di parete in cartongesso standard, con mono orditura metallica da 75 mm, isolata, EI60, sp. | Opere da cartongessista | Pareti in cartongesso resistente al fuoco
C01a - Parete in cartongesso doppia lastra (classe A1), H. | Opere da cartongessista | Pareti in cartongesso resistente al fuoco
Parete in cartongesso standard, con mono orditura metallica da 75 mm, isolata, EI60, sp. 12,5 cm Fornitura e posa di parete in cartongesso standard, con mono orditura metallica da 75 mm, isolata, EI60, sp. 12,5 cm, composta da: - Lastra in cartongesso standard tipo "Knauf GKB" o similare a scelta della DL. Sp. 12,5 mm - Lastra in cartongesso standard tipo "Knauf GKB" o similare a scelta della DL. Sp. 12,5 mm - Orditura metallica in acciaio zincato da 75 mm, con sviluppo da solaio a solaio per un'altezza massima di 402,00 cm - Strato isolante in lana minerale tipo "Knauf Mineral Wool 35" o similare a scelta della DL. Sp. 60 mm, densità 18 Kg/mc - Lastra in cartongesso standard tipo "Knauf GKB" o similare a scelta della DL. | Opere da cartongessista | Pareti in cartongesso resistente al fuoco
Controparete in cartongesso ignilastra, con mono orditura metallica da 75 mm, EI60, sp. 10,5 cm Fornitura e posa di controparete in cartongesso ignilastra, con mono orditura metallica da 75 mm, EI60, sp. 10,5 cm, composta da: - Lastra in cartongesso per l'antincendio tipo "Knauf GKF" o similare a scelta della DL. | Opere da cartongessista | Pareti in cartongesso resistente al fuoco
DW06 - Parete in cartongesso standard, con mono orditura metallica da 75 mm, isolata, EI60, sp. 12,5 cm Fornitura e posa di parete in cartongesso standard, con mono orditura metallica da 75 mm, isolata, EI60, sp. 12,5 cm, composta da: - Lastra in cartongesso standard tipo "Knauf GKB" o similare a scelta della DL. Sp. 12,5 mm - Lastra in cartongesso standard tipo "Knauf GKB" o similare a scelta della DL. Sp. 12,5 mm - Orditura metallica in acciaio zincato da 75 mm, con sviluppo da solaio a solaio per un'altezza massima di 402,00 cm - Strato isolante in lana minerale tipo "Knauf Mineral Wool 35" o similare a scelta della DL. Sp. 60 mm, densità 18 Kg/mc - Lastra in cartongesso standard tipo "Knauf GKB" o similare a scelta della DL. Sp. | Opere da cartongessista | Pareti in cartongesso resistente al fuoco
Parete in cartongesso standard, con mono orditura metallica da 75 mm, isolata, EI60, sp. 12,5 cm Fornitura e posa di parete in cartongesso standard, con mono orditura metallica da 75 mm, isolata, EI60, sp. 12,5 cm, composta da: - Lastra in cartongesso standard tipo "Knauf GKB" o similare a scelta della DL. Sp. 12,5 mm - Lastra in cartongesso standard tipo "Knauf GKB" o similare a scelta della DL. Sp. 12,5 mm - Orditura metallica in acciaio zincato da 75 mm, con sviluppo da solaio a solaio per un'altezza massima di 402,00 cm - Strato isolante in lana minerale tipo "Knauf Mineral Wool 35" o similare a scelta della DL. Sp. 60 mm, densità 18 Kg/mc - Lastra in cartongesso standard tipo "Knauf GKB" o similare a scelta della DL. Sp. 12,5 mm - Lastra in cartongesso standard tipo "Knauf GKB" o similare a scelta della DL. Sp. 12,5 mm E’ prevista la posa sotto le sottostrutture di fasce adesivizzate da 10 cm in polietilene tipo Isolmant Nastro Tagliamuro ad elevata densità, calibrate nella composizione per svolgere la funzione di “molla acustica” al di sotto delle tramezze, eliminando la trasmissione dei rumori dal muro al solaio e viceversa. Nel prezzo si intendono compresi e compensati gli oneri per, il taglio e lo sfrido, i paraspigoli, la formazione di vani per porte completi di rinforzo perimetrale in profilati metallici per l'ancoraggio del serramento, gli oneri per la posa di telaio per porte scorrevoli interno muro se previsti in progetto, il rinforzo strutturale per i carichi previsti in progetto, l'onere di procedere in tempi successivi all'applicazione delle lastre in attesa dell'esecuzione di impianti elettrici e termoidraulici da inserire, la formazione ed il disfacimento dei piani di lavoro interni, idonei supporti dei eventuali grigliati a pavimento nei cavedi, oneri di sigillatura REI/EI in corrispondenza di attraversamenti impiantistici di ogni genere e natura, così come tutte le opere da fabbro e da lattoniere eventualmente necessarie alla realizzazione delle stesse, il rispetto della marcatura CE e la Dichiarazione di Produzione di Prodotto DOP per i prodotti di costruzione prevista dal Regolamento n. 305/2011 (UE) e quanto altro necessario per dare il lavoro finito a regola d’arte. | Opere da cartongessista | Pareti in cartongesso resistente al fuoco
C07 - Parete EI30 Classe A1 per monitor, H. da soletta a soletta - Kone Fornitura e posa di parete EI30 Classe A1, spessore totale 12,5 cm e H. da soletta a soletta. Parete per compartimentazione antincendio Parete composta da: - Lastra in cemento fibrorinforzato per interni tipo "Knauf Aquapanel Indoor" o similare a scelta della DL. Sp. 12,5 mm; - Lastra in cartongesso per l'antincendio tipo "Knauf GKF" o similare a scelta della DL. Sp. 12,5 mm; - Orditura metallica in acciaio zincato da 75 mm, con sviluppo da solaio a solaio, con passo dei montanti di 60 cm; - Lastra in cartongesso per l'antincendio tipo "Knauf GKF" o similare a scelta della DL. Sp. 12,5 mm; - Lastra in cemento fibrorinforzato per interni tipo "Knauf Aquapanel Indoor" o similare a scelta della DL. | Opere da cartongessista | Pareti in cartongesso resistente al fuoco
Parete in cartongesso standard, con mono orditura metallica da 75 mm, isolata, EI60, sp. 12,5 cm Fornitura e posa di parete in cartongesso standard, con mono orditura metallica da 75 mm, isolata, EI60, sp. 12,5 cm, composta da: - Lastra in cartongesso standard tipo "Knauf GKB" o similare a scelta della DL. Sp. 12,5 mm - Lastra in cartongesso standard tipo "Knauf GKB" o similare a scelta della DL. | Opere da cartongessista | Pareti in cartongesso resistente al fuoco
Parete REI60 in cartongesso con mono orditura metallica da 75 mm, sp. 10,00 cm, h 590 cm Fornitura e posa di parete REI60 in cartongesso con mono orditura metallica da 75 mm e mono lastra ambo i lati, sp. | Opere da cartongessista | Pareti in cartongesso resistente al fuoco
DW28 - Fornitura e posa di parete in cartongesso Ignilastra con mono orditura metallica da 75 mm, EI60 composta da: - Lastra in cartongesso per l'antincendio tipo “Knauf GKF” o similare a scelta della DL. Sp. 12,5 mm - Lastra in cartongesso per l'antincendio tipo “Knauf GKF” o similare a scelta della DL. Sp. 12,5 mm - Orditura metallica in acciaio zincato da 75 mm, con sviluppo da solaio a solaio, con passo dei montanti di 60cm - Strato isolante in lana minerale tipo “Knauf Naturboard Partition” Classe A1 o similare a scelta della DL. Sp. 60 mm, densità 50 Kg/mc. | Opere da cartongessista | Pareti in cartongesso resistente al fuoco
DW11 - Controparete in cartongesso ignilastra, con mono orditura metallica da 75 mm, EI60, sp. 10,5 cm Fornitura e posa di controparete in cartongesso ignilastra, con mono orditura metallica da 75 mm, EI60, sp. 10,5 cm, composta da: - Lastra in cartongesso per l'antincendio tipo "Knauf GKF" o similare a scelta della DL. Sp. | Opere da cartongessista | Pareti in cartongesso resistente al fuoco
DW17 - Fornitura e posa di Parete in cartongesso Ignilastra con mono orditura metallica da 75 mm, EI90 composta da: - Lastra in cartongesso per l'antincendio tipo “Knauf GKF” o similare a scelta della DL. Sp. 12,5 mm - Lastra in cartongesso per l'antincendio tipo “Knauf GKF” o similare a scelta della DL. Sp. 12,5 mm - Orditura metallica in acciaio zincato da 75 mm, con sviluppo da solaio a solaio, con passo dei montanti di 60cm - Strato isolante in lana di vetro tipo “Knauf” Classe A1 o similare a scelta della DL. Sp. 60 mm, densità 14 Kg/mc. | Opere da cartongessista | Pareti in cartongesso resistente al fuoco
Parete EI30 Classe A1, H. da soletta a soletta - Neulift Fornitura e posa di parete EI30 Classe A1, spessore totale 12,5 cm e H. da soletta a soletta. Parete per compartimentazione antincendio Parete composta da: - Lastra in cartongesso standard tipo "Knauf GKB" o similare a scelta della DL. Sp. 12,5 mm; - Lastra in cartongesso standard tipo "Knauf GKB" o similare a scelta della DL. Sp. | Opere da cartongessista | Pareti in cartongesso resistente al fuoco
Parete in cartongesso standard, a 6 lastre, con doppia orditura metallica da 75 mm, EI60, sp. 22,5 cm Fornitura e posa di parete in cartongesso standard, a 6 lastre, con doppia orditura metallica da 75 mm, isolata, sp. 22,5 cm, composta da: - Lastra in cartongesso standard tipo "Knauf GKB" o similare a scelta della DL. Sp. 12,5 mm - Lastra in cartongesso standard tipo "Knauf GKB" o similare a scelta della DL. Sp. 12,5 mm - Orditura metallica in acciaio zincato da 75 mm, con sviluppo da solaio a solaio, con passo dei montanti di 60cm - Strato isolante in lana minerale tipo "Knauf Mineral Wool 35" Classe A1 o similare a scelta della DL. Sp. 60 mm, densità 18 Kg/mc | Opere da cartongessista | Pareti in cartongesso resistente al fuoco
Parete REI60 in cartongesso con mono orditura metallica da 75 mm, sp. 10,00 cm, h 590 cm Fornitura e posa di parete REI60 in cartongesso con mono orditura metallica da 75 mm e mono lastra ambo i lati, sp. 10,00 cm, composta da: - Lastra in cartongesso per l'antincendio tipo ""Knauf Vidiwall"" o similare a scelta della DL. Sp. 12,5 mm - Lastra in cartongesso per l'antincendio tipo ""Knauf Vidiwall"" o similare a scelta della DL. Sp. 12,5 mm - Strato isolante in lana di roccia tipo ""Knauf NaturBoard Silence"" Classe A1 o similare a scelta della DL. Sp. 40 mm, densità 70Kg/mc. | Opere da cartongessista | Pareti in cartongesso resistente al fuoco
Parete in cartongesso doppia lastra (classe A1), H. da pavimento a soletta - Kone Fornitura e posa di parete in cartongesso doppia lastra (classe A1), spessore totale 12,5 cm e H. da pavimento a soletta. Tenuta acustica Rw ≥ 54 dB. Parete composta da: - Lastra in cartongesso per l'antincendio tipo "Knauf A-Zero" o similare a scelta della DL. Sp. | Opere da cartongessista | Pareti in cartongesso resistente al fuoco
Parete in cartongesso EI60 tipo Knauf W112 Fornitura e posa in opera di parete divisoria interna realizzata con sistema Knauf W112, spessore totale 10cm, atta a garantire una resistenza al fuoco EI 60, rapporto di classificazione 215/C/16-307FR, Laboratorio LAPI, data emissione 10/03/2017, rapporto di estensione 070/C/21.AR2/22, norme di riferimento EN 1363-1 e EN 1364-1, a singola orditura metallica di 50mm, rivestita da entrambi i lati con doppia lastra in cartongesso, comprensiva di strato isolante in lana minerale spessore 50mm, densità 40kg/mc, costituita da: Orditura metallica, con sviluppo da soletta a solaio per un’altezza massima di 5,50m, realizzata con profili tipo Knauf in acciaio zincato aventi un carico di snervamento pari a 300 N/mm², conformi alla norma europea UNI EN 10346, con rivestimento di zinco di 1° scelta e qualità Zn 99%, spessore acciaio 0,6 mm costituita da guide a "U" 40/75/40 mm; montanti a "C" 50/75/50 mm, inseriti nelle guide, ad interasse 600 mm, isolata dalle strutture perimetrali con nastro vinilico biadesivo in polietilene espanso a celle chiuse tipo Knauf K434 con funzione di taglio acustico, dello spessore di 3,5 mm e sigillati con stucco e/o silicone a completo riempimento delle fessure in corrispondenza delle giunzioni perimetrali con le strutture primarie, per il raggiungimento delle prestazioni acustiche richieste. Nel prezzo si intendono compresi e compensati gli oneri per la formazione delle opere provvisionali per l’esecuzione dell’opere in sicurezza, e successivo smontaggio, la protezione provvisoria di pavimenti e di elementi presenti all’interno dell’area dell’intervento con posa e relativa rimozione finale di appositi teli protettivi, per la posa del nastro desolidarizzante alla base e in sommità della sottostruttura, per la fornitura e posa dell’isolante, per il taglio e lo sfrido delle lastre, i paraspigoli, la formazione di vani per porte completi di rinforzo perimetrale in profilati metallici per l'ancoraggio dei serramenti, gli oneri per la posa di telaio per porte scorrevoli interno muro se previsti in progetto, l’onere per i rinforzi strutturali per i carichi previsti in progetto, l’onere per la verifica ed eventuali lavorazioni aggiuntive riguardanti la posa di elementi non portanti in cartongesso nel rispetto delle NTC 2018, e s.m.i., e delle Norme Sismiche vigenti, l'onere di procedere in tempi successivi all'applicazione delle lastre in attesa dell'esecuzione di impianti elettrici e termoidraulici da inserire, l’onere per la sigillatura EI tra parete e soletta con soluzioni idonee a garantire la resistenza la fuoco e l’isolamento acustico richiesto, gli oneri per la chiusura REI degli attraversamenti impiantistici di qualsiasi tipo e natura, gli oneri per la sigillatura acustica in corrispondenza degli attraversamenti impiantistici, documentazione tecnica e modulistica necessarie per il rilascio del Certificato di Prevenzione Incendi per sistema di pareti in cartongesso EI60, gli oneri per le certificazioni e collaudo acustico se richiesti a progetto, la formazione ed il disfacimento di piani di lavoro interni, così come il rispetto della marcatura CE e la Dichiarazione di Produzione di Prodotto DOP per i prodotti di costruzione prevista dal Regolamento n. | Opere da cartongessista | Pareti in cartongesso resistente al fuoco
Parete in cartongesso standard, con mono orditura metallica da 75 mm, isolata, EI60, sp. 12,5 cm Fornitura e posa di parete in cartongesso standard, con mono orditura metallica da 75 mm, isolata, EI60, sp. 12,5 cm, composta da: - Lastra in cartongesso standard tipo "Knauf GKB" o similare a scelta della DL. Sp. 12,5 mm - Lastra in cartongesso standard tipo "Knauf GKB" o similare a scelta della DL. Sp. 12,5 mm - Orditura metallica in acciaio zincato da 75 mm, con sviluppo da solaio a solaio per un'altezza massima di 402,00 cm - Strato isolante in lana minerale tipo "Knauf Mineral Wool 35" o similare a scelta della DL. Sp. 60 mm, densità 18 Kg/mc - Lastra in cartongesso standard tipo "Knauf GKB" o similare a scelta della DL. Sp. 12,5 mm - Lastra in cartongesso standard tipo "Knauf GKB" o similare a scelta della DL. Sp. 12,5 mm E’ prevista la posa sotto le sottostrutture di fasce adesivizzate da 10 cm in polietilene tipo Isolmant Nastro Tagliamuro ad elevata densità, calibrate nella composizione per svolgere la funzione di “molla acustica” al di sotto delle tramezze, eliminando la trasmissione dei rumori dal muro al solaio e viceversa. Nel prezzo si intendono compresi e compensati gli oneri per, il taglio e lo sfrido, i paraspigoli, la formazione di vani per porte completi di rinforzo perimetrale in profilati metallici per l'ancoraggio del serramento, gli oneri per la posa di telaio per porte scorrevoli interno muro se previsti in progetto, il rinforzo strutturale per i carichi previsti in progetto, l'onere di procedere in tempi successivi all'applicazione delle lastre in attesa dell'esecuzione di impianti elettrici e termoidraulici da inserire, la formazione ed il disfacimento dei piani di lavoro interni, idonei supporti dei eventuali grigliati a pavimento nei cavedi, oneri di sigillatura REI/EI in corrispondenza di attraversamenti impiantistici di ogni genere e natura, così come tutte le opere da fabbro e da lattoniere eventualmente necessarie alla realizzazione delle stesse, il rispetto della marcatura CE e la Dichiarazione di Produzione di Prodotto DOP per i prodotti di costruzione prevista dal Regolamento n. 305/2011 (UE) e quanto altro necessario per dare il lavoro finito a regola d’arte. | Opere da cartongessista | Pareti in cartongesso resistente al fuoco
DW06 - Parete in cartongesso standard, con mono orditura metallica da 75 mm, isolata, EI60, sp. 12,5 cm Fornitura e posa di parete in cartongesso standard, con mono orditura metallica da 75 mm, isolata, EI60, sp. | Opere da cartongessista | Pareti in cartongesso resistente al fuoco
Parete REI60 in cartongesso con mono orditura metallica da 75 mm, sp. 10,00 cm, h 590 cm Fornitura e posa di parete REI60 in cartongesso con mono orditura metallica da 75 mm e mono lastra ambo i lati, sp. 10,00 cm, composta da: - Lastra in cartongesso per l'antincendio tipo ""Knauf Vidiwall"" o similare a scelta della DL. Sp. 12,5 mm - Lastra in cartongesso per l'antincendio tipo ""Knauf Vidiwall"" o similare a scelta della DL. Sp. 12,5 mm - Strato isolante in lana di roccia tipo ""Knauf NaturBoard Silence"" Classe A1 o similare a scelta della DL. Sp. 40 mm, densità 70Kg/mc. - Orditura metallica in acciaio zincato da 50 mm, con sviluppo da solaio a solaio con passo dei montanti di 30cm - Lastra in cartongesso per l'antincendio tipo ""Knauf Vidiwall"" o similare a scelta della DL. | Opere da cartongessista | Pareti in cartongesso resistente al fuoco
DW06 - Parete in cartongesso standard, con mono orditura metallica da 75 mm, isolata, EI60, sp. 12,5 cm Fornitura e posa di parete in cartongesso standard, con mono orditura metallica da 75 mm, isolata, EI60, sp. 12,5 cm, composta da: - Lastra in cartongesso standard tipo "Knauf GKB" o similare a scelta della DL. Sp. 12,5 mm - Lastra in cartongesso standard tipo "Knauf GKB" o similare a scelta della DL. Sp. 12,5 mm - Orditura metallica in acciaio zincato da 75 mm, con sviluppo da solaio a solaio per un'altezza massima di 402,00 cm - Strato isolante in lana minerale tipo "Knauf Mineral Wool 35" o similare a scelta della DL. Sp. 60 mm, densità 18 Kg/mc - Lastra in cartongesso standard tipo "Knauf GKB" o similare a scelta della DL. Sp. 12,5 mm - Lastra in cartongesso standard tipo "Knauf GKB" o similare a scelta della DL. Sp. 12,5 mm E’ prevista la posa sotto le sottostrutture di fasce adesivizzate da 10 cm in polietilene tipo Isolmant Nastro Tagliamuro ad elevata densità, calibrate nella composizione per svolgere la funzione di “molla acustica” al di sotto delle tramezze, eliminando la trasmissione dei rumori dal muro al solaio e viceversa. Nel prezzo si intendono compresi e compensati gli oneri per, il taglio e lo sfrido, i paraspigoli, la formazione di vani per porte completi di rinforzo perimetrale in profilati metallici per l'ancoraggio del serramento, gli oneri per la posa di telaio per porte scorrevoli interno muro se previsti in progetto, il rinforzo strutturale per i carichi previsti in progetto, l'onere di procedere in tempi successivi all'applicazione delle lastre in attesa dell'esecuzione di impianti elettrici e termoidraulici da inserire, la formazione ed il disfacimento dei piani di lavoro interni, idonei supporti dei eventuali grigliati a pavimento nei cavedi, oneri di sigillatura REI/EI in corrispondenza di attraversamenti impiantistici di ogni genere e natura, così come tutte le opere da fabbro e da lattoniere eventualmente necessarie alla realizzazione delle stesse, il rispetto della marcatura CE e la Dichiarazione di Produzione di Prodotto DOP per i prodotti di costruzione prevista dal Regolamento n. 305/2011 (UE) e quanto altro necessario per dare il lavoro finito a regola d’arte. | Opere da cartongessista | Pareti in cartongesso resistente al fuoco
DW16 - Fornitura e posa di Setto autoportante in lastra ignifuga GKF e isolamento composta da: - Lastra in cartongesso per l'antincendio tipo "Knauf GKF" o similare a scelta della DL. Sp. 15 mm - Orditura metallica in acciaio zincato da 75 mm, con sviluppo da solaio a solaio, con passo dei montanti di 60cm - Strato isolante in lana minerale incombustibile a scelta della DL. Sp. 60 mm, densità 50 Kg/mc. - Lastra in cartongesso per l'antincendio tipo "Knauf GKF" o similare a scelta della DL. Sp. 15 mm - Trattamento acustico con striscia in polietilene espanso biadesivo, sp. 3 mm, applicato su tutto il perimetro e per tutto lo spessore della parete come da dettagli acustici negli elaborati "3600_EK-0301-E" e "3600_EK-0302-E"; - Chiusura della sommità della parete in corrispondenza del bandraster come da dettagli acustici negli elaborati "3600_EK-0301-E" e "3600_EK-0302-E". Nel prezzo si intendono compresi e compensati gli oneri per, il taglio e lo sfrido, i paraspigoli, la formazione di vani per porte completi di rinforzo perimetrale in profilati metallici per l'ancoraggio del serramento, gli oneri per la posa di telaio per porte scorrevoli interno muro se previsti in progetto, il rinforzo strutturale per i carichi previsti in progetto, l'onere di procedere in tempi successivi all'applicazione delle lastre in attesa dell'esecuzione di impianti elettrici e termoidraulici da inserire, la formazione ed il disfacimento dei piani di lavoro interni, idonei supporti dei eventuali grigliati a pavimento nei cavedi, oneri di sigillatura REI/EI in corrispondenza di attraversamenti impiantistici di ogni genere e natura, così come tutte le opere da fabbro e da lattoniere eventualmente necessarie alla realizzazione delle stesse, il rispetto della marcatura CE e la Dichiarazione di Produzione di Prodotto DOP per i prodotti di costruzione prevista dal Regolamento n. | Opere da cartongessista | Pareti in cartongesso resistente al fuoco
DW06 - Parete in cartongesso standard, con mono orditura metallica da 75 mm, isolata, EI60, sp. | Opere da cartongessista | Pareti in cartongesso resistente al fuoco
C01b - Parete REI120 in cartongesso con doppia orditura metallica da 75 mm, sp. 24,89 cm, h 590 cm Fornitura e posa di parete REI120 in cartongesso con doppia orditura metallica da 75 mm, tripla lastra ambo i lati, lastra centrale ed intercapedine, spessore 24,89 cm, composta da: - Lastra in cartongesso per l'antincendio tipo ""Fireguard 13"" o similare a scelta della DL. Sp. 12,7 mm - Lastra in cartongesso per l'antincendio tipo ""Fireguard 13"" o similare a scelta della DL. | Opere da cartongessista | Pareti in cartongesso resistente al fuoco
Parete in cartongesso standard, con mono orditura metallica da 75 mm, isolata, EI60, sp. 12,5 cm Fornitura e posa di parete in cartongesso standard, con mono orditura metallica da 75 mm, isolata, EI60, sp. 12,5 cm, composta da: - Lastra in cartongesso standard tipo "Knauf GKB" o similare a scelta della DL. | Opere da cartongessista | Pareti in cartongesso resistente al fuoco
Parete in cartongesso standard, con mono orditura metallica da 75 mm, isolata, EI60, sp. 12,5 cm Fornitura e posa di parete in cartongesso standard, con mono orditura metallica da 75 mm, isolata, EI60, sp. 12,5 cm, composta da: - Lastra in cartongesso standard tipo "Knauf GKB" o similare a scelta della DL. Sp. 12,5 mm - Lastra in cartongesso standard tipo "Knauf GKB" o similare a scelta della DL. Sp. 12,5 mm - Orditura metallica in acciaio zincato da 75 mm, con sviluppo da solaio a solaio per un'altezza massima di 402,00 cm - Strato isolante in lana minerale tipo "Knauf Mineral Wool 35" o similare a scelta della DL. | Opere da cartongessista | Pareti in cartongesso resistente al fuoco
Controparete in cartongesso ignilastra, con mono orditura metallica da 75 mm, EI60, sp. 10,5 cm Fornitura e posa di controparete in cartongesso ignilastra, con mono orditura metallica da 75 mm, EI60, sp. 10,5 cm, composta da: - Lastra in cartongesso per l'antincendio tipo "Knauf GKF" o similare a scelta della DL. Sp. 15 mm - Lastra in cartongesso per l'antincendio tipo "Knauf GKF" o similare a scelta della DL. Sp. 15 mm - Orditura metallica in acciaio zincato da 75 mm, con sviluppo da solaio a solaio per un'altezza massima di 402,00 cm - Strato isolante in lana minerale tipo "Knauf Mineral Wool 35" o similare a scelta della DL. | Opere da cartongessista | Pareti in cartongesso resistente al fuoco
Parete in cartongesso standard, a 6 lastre, con doppia orditura metallica da 75 mm, EI60, sp. 22,5 cm Fornitura e posa di parete in cartongesso standard, a 6 lastre, con doppia orditura metallica da 75 mm, isolata, sp. 22,5 cm, composta da: - Lastra in cartongesso standard tipo "Knauf GKB" o similare a scelta della DL. Sp. 12,5 mm - Lastra in cartongesso standard tipo "Knauf GKB" o similare a scelta della DL. Sp | Opere da cartongessista | Pareti in cartongesso resistente al fuoco
DW06 - Parete in cartongesso standard, con mono orditura metallica da 75 mm, isolata, EI60, sp. 12,5 cm Fornitura e posa di parete in cartongesso standard, con mono orditura metallica da 75 mm, isolata, EI60, sp. 12,5 cm, composta da: - Lastra in cartongesso standard tipo "Knauf GKB" o similare a scelta della DL. Sp. | Opere da cartongessista | Pareti in cartongesso resistente al fuoco
DW28 - Parete in cartongesso standard-idrolastra, con mono orditura metallica da 75 mm, isolata, EI60, sp. 12,5 cm Fornitura e posa di parete in cartongesso standard, con mono orditura metallica da 100 mm, isolata, EI60, sp. | Opere da cartongessista | Pareti in cartongesso resistente al fuoco
C01a - Parete in cartongesso doppia lastra (classe A1), H. da pavimento a soletta - Kone Fornitura e posa di parete in cartongesso doppia lastra (classe A1), spessore totale 12,5 cm e H. | Opere da cartongessista | Pareti in cartongesso resistente al fuoco
Parete in cartongesso standard, a 6 lastre, con doppia orditura metallica da 75 mm, EI60, sp | Opere da cartongessista | Pareti in cartongesso resistente al fuoco
Parete in cartongesso doppia lastra (classe A1), H. da pavimento a soletta - Kone Fornitura e posa di parete in cartongesso doppia lastra (classe A1), spessore totale 12,5 cm e H. da pavimento a soletta. Tenuta acustica Rw ≥ 54 dB. Parete composta da: - Lastra in cartongesso per l'antincendio tipo "Knauf A-Zero" o similare a scelta della DL. Sp. 12,5 mm; - Lastra in cartongesso standard tipo "Knauf GKB" o similare a scelta della DL. Sp. 12,5 mm; - Orditura metallica in acciaio zincato da 75 mm, con sviluppo da solaio a solaio, con passo dei montanti di 60 cm; - Strato isolante in lana minerale tipo "Knauf Mineral Wool 35" Classe A1 o similare a scelta della DL. Sp. | Opere da cartongessista | Pareti in cartongesso resistente al fuoco
Parete in cartongesso standard, a 6 lastre, con doppia orditura metallica da 75 mm, EI60, sp | Opere da cartongessista | Pareti in cartongesso resistente al fuoco
C01a - Parete in cartongesso doppia lastra (classe A1), H. | Opere da cartongessista | Pareti in cartongesso resistente al fuoco
Parete in cartongesso standard, con mono orditura metallica da 75 mm, isolata, EI60, sp. 12,5 cm Fornitura e posa di parete in cartongesso standard, con mono orditura metallica da 75 mm, isolata, EI60, sp. 12,5 cm, composta da: - Lastra in cartongesso standard tipo "Knauf GKB" o similare a scelta della DL. Sp. 12,5 mm - Lastra in cartongesso standard tipo "Knauf GKB" o similare a scelta della DL. Sp. 12,5 mm - Orditura metallica in acciaio zincato da 75 mm, con sviluppo da solaio a solaio per un'altezza massima di 402,00 cm - Strato isolante in lana minerale tipo "Knauf Mineral Wool 35" o similare a scelta della DL. | Opere da cartongessista | Pareti in cartongesso resistente al fuoco
C03 - Parete EI30 Classe A1, H. da soletta a soletta - Kone Fornitura e posa di parete EI30 Classe A1, spessore totale 12,5 cm e H. da soletta a soletta. Parete per compartimentazione antincendio Parete composta da: - Lastra in cartongesso standard tipo "Knauf GKB" o similare a scelta della DL. Sp. 12,5 mm; - Lastra in cartongesso standard tipo "Knauf GKB" o similare a scelta della DL. Sp. 12,5 mm; - Orditura metallica in acciaio zincato da 75 mm, con sviluppo da solaio a solaio, con passo dei montanti di 60 cm; - Lastra in cartongesso standard tipo "Knauf GKB" o similare a scelta della DL. Sp. 12,5 mm; - Lastra in cartongesso standard tipo "Knauf GKB" o similare a scelta della DL. Sp. 12,5 mm. Compresa striscia in polietilene espanso biadesivo (sp. 3 mm) e sigillatura in stucco e/o silicone a completo riempimento delle fessure. Nel prezzo si intendono compresi e compensati gli oneri per, il taglio e lo sfrido, i paraspigoli, la formazione di vani per porte completi di rinforzo perimetrale in profilati metallici per l'ancoraggio del serramento, gli oneri per la posa di telaio per porte scorrevoli interno muro se previsti in progetto, il rinforzo strutturale per i carichi previsti in progetto, l'onere di procedere in tempi successivi all'applicazione delle lastre in attesa dell'esecuzione di impianti elettrici e termoidraulici da inserire, la formazione ed il disfacimento dei piani di lavoro interni, idonei supporti dei eventuali grigliati a pavimento nei cavedi, oneri di sigillatura REI/EI in corrispondenza di attraversamenti impiantistici di ogni genere e natura, così come tutte le opere da fabbro e da lattoniere eventualmente necessarie alla realizzazione delle stesse, il rispetto della marcatura CE e la Dichiarazione di Produzione di Prodotto DOP per i prodotti di costruzione prevista dal Regolamento n. 305/2011 (UE) e quanto altro necessario per dare il lavoro finito a regola d’arte. | Opere da cartongessista | Pareti in cartongesso resistente al fuoco
DW24 - Parete in cartongesso standard, a 6 lastre, con doppia orditura metallica da 75 mm, EI60, sp. 22,5 cm Fornitura e posa di parete in cartongesso standard, a 6 lastre, con doppia orditura metallica da 75 mm, isolata, sp. 22,5 cm, composta da: - Lastra in cartongesso standard tipo "Knauf GKB" o similare a scelta della DL. Sp | Opere da cartongessista | Pareti in cartongesso resistente al fuoco
Parete EI30 Classe A1 per monitor, H. da soletta a soletta - Kone Fornitura e posa di parete EI30 Classe A1, spessore totale 12,5 cm e H. da soletta a soletta. Parete per compartimentazione antincendio Parete composta da: - Lastra in cemento fibrorinforzato per interni tipo "Knauf Aquapanel Indoor" o similare a scelta della DL. Sp. 12,5 mm; - Lastra in cartongesso per l'antincendio tipo "Knauf GKF" o similare a scelta della DL. Sp. 12,5 mm; - Orditura metallica in acciaio zincato da 75 mm, con sviluppo da solaio a solaio, con passo dei montanti di 60 cm; - Lastra in cartongesso per l'antincendio tipo "Knauf GKF" o similare a scelta della DL. Sp. | Opere da cartongessista | Pareti in cartongesso resistente al fuoco
C02 - Parete REI60 in cartongesso con mono orditura metallica da 75 mm, sp. | Opere da cartongessista | Pareti in cartongesso resistente al fuoco
Parete in cartongesso standard, a 6 lastre, con doppia orditura metallica da 75 mm, EI60, sp. 22,5 cm Fornitura e posa di parete in cartongesso standard, a 6 lastre, con doppia orditura metallica da 75 mm, isolata, sp. 22,5 cm, composta da: - Lastra in cartongesso standard tipo "Knauf GKB" o similare a scelta della DL. Sp. 12,5 mm - Lastra in cartongesso standard tipo "Knauf GKB" o similare a scelta della DL. Sp. 12,5 mm - Orditura metallica in acciaio zincato da 75 mm, con sviluppo da solaio a solaio, con passo dei montanti di 60cm - Strato isolante in lana minerale tipo "Knauf Mineral Wool 35" Classe A1 o similare a scelta della DL. Sp. 60 mm, densità 18 Kg/mc. - Lastra in cartongesso standard tipo "Knauf GKB" o similare a scelta della DL | Opere da cartongessista | Pareti in cartongesso resistente al fuoco
DW11 - Controparete in cartongesso ignilastra, con mono orditura metallica da 75 mm, EI60, sp. | Opere da cartongessista | Pareti in cartongesso resistente al fuoco
Parete EI30 Classe A1 per monitor, H. da soletta a soletta - Kone Fornitura e posa di parete EI30 Classe A1, spessore totale 12,5 cm e H. da soletta a soletta. | Opere da cartongessista | Pareti in cartongesso resistente al fuoco
Parete in cartongesso doppia lastra (classe A1), H. da pavimento a soletta - Kone Fornitura e posa di parete in cartongesso doppia lastra (classe A1), spessore totale 12,5 cm e H. da pavimento a soletta. Tenuta acustica Rw ≥ 54 dB. Parete composta da: - Lastra in cartongesso per l'antincendio tipo "Knauf A-Zero" o similare a scelta della DL. Sp. 12,5 mm; - Lastra in cartongesso standard tipo "Knauf GKB" o similare a scelta della DL. Sp. 12,5 mm; - Orditura metallica in acciaio zincato da 75 mm, con sviluppo da solaio a solaio, con passo dei montanti di 60 cm; - Strato isolante in lana minerale tipo "Knauf Mineral Wool 35" Classe A1 o similare a scelta della DL. Sp. 70 mm, densità 18 Kg/mc; - Lastra in cartongesso standard tipo "Knauf GKB" o similare a scelta della DL. Sp. 12,5 mm; - Lastra in cartongesso per l'antincendio tipo "Knauf A-Zero" o similare a scelta della DL. Sp. 12,5 mm. Compresa striscia in polietilene espanso biadesivo (sp. 3 mm) e sigillatura in stucco e/o silicone a completo riempimento delle fessure. Nel prezzo si intendono compresi e compensati gli oneri per, il taglio e lo sfrido, i paraspigoli, la formazione di vani per porte completi di rinforzo perimetrale in profilati metallici per l'ancoraggio del serramento, gli oneri per la posa di telaio per porte scorrevoli interno muro se previsti in progetto, il rinforzo strutturale per i carichi previsti in progetto, l'onere di procedere in tempi successivi all'applicazione delle lastre in attesa dell'esecuzione di impianti elettrici e termoidraulici da inserire, la formazione ed il disfacimento dei piani di lavoro interni, idonei supporti dei eventuali grigliati a pavimento nei cavedi, oneri di sigillatura REI/EI in corrispondenza di attraversamenti impiantistici di ogni genere e natura, così come tutte le opere da fabbro e da lattoniere eventualmente necessarie alla realizzazione delle stesse, il rispetto della marcatura CE e la Dichiarazione di Produzione di Prodotto DOP per i prodotti di costruzione prevista dal Regolamento n. 305/2011 (UE) e quanto altro necessario per dare il lavoro finito a regola d’arte. | Opere da cartongessista | Pareti in cartongesso resistente al fuoco
Controparete in cartongesso ignilastra, con mono orditura metallica da 75 mm, EI60, sp. 10,5 cm Fornitura e posa di controparete in cartongesso ignilastra, con mono orditura metallica da 75 mm, EI60, sp. 10,5 cm, composta da: - Lastra in cartongesso per l'antincendio tipo "Knauf GKF" o similare a scelta della DL. Sp. 15 mm - Lastra in cartongesso per l'antincendio tipo "Knauf GKF" o similare a scelta della DL. Sp. 15 mm - Orditura metallica in acciaio zincato da 75 mm, con sviluppo da solaio a solaio per un'altezza massima di 402,00 cm - Strato isolante in lana minerale tipo "Knauf Mineral Wool 35" o similare a scelta della DL. Sp. | Opere da cartongessista | Pareti in cartongesso resistente al fuoco
C01a - Parete in cartongesso doppia lastra (classe A1), H. da pavimento a soletta - Kone Fornitura e posa di parete in cartongesso doppia lastra (classe A1), spessore totale 12,5 cm e H. da pavimento a soletta. | Opere da cartongessista | Pareti in cartongesso resistente al fuoco
Parete in cartongesso doppia lastra (classe A1), H. da pavimento a soletta - Neulift Fornitura e posa di parete in cartongesso doppia lastra (classe A1), spessore totale 12,5 cm e H. da pavimento a soletta. Tenuta acustica Rw ≥ 54 dB. | Opere da cartongessista | Pareti in cartongesso resistente al fuoco
Parete in cartongesso standard, con mono orditura metallica da 75 mm, isolata, EI60, sp. 12,5 cm Fornitura e posa di parete in cartongesso standard, con mono orditura metallica da 75 mm, isolata, EI60, sp. 12,5 cm, composta da: - Lastra in cartongesso standard tipo "Knauf GKB" o similare a scelta della DL. Sp. | Opere da cartongessista | Pareti in cartongesso resistente al fuoco
Parete in cartongesso standard, con mono orditura metallica da 75 mm, isolata, EI60, sp. 12,5 cm Fornitura e posa di parete in cartongesso standard, con mono orditura metallica da 75 mm, isolata, EI60, sp. 12,5 cm, composta da: - Lastra in cartongesso standard tipo "Knauf GKB" o similare a scelta della DL. Sp. 12,5 mm - Lastra in cartongesso standard tipo "Knauf GKB" o similare a scelta della DL. | Opere da cartongessista | Pareti in cartongesso resistente al fuoco
DW06 - Parete in cartongesso standard, con mono orditura metallica da 75 mm, isolata, EI60, sp. 12,5 cm Fornitura e posa di parete in cartongesso standard, con mono orditura metallica da 75 mm, isolata, EI60, sp. 12,5 cm, composta da: - Lastra in cartongesso standard tipo "Knauf GKB" o similare a scelta della DL. Sp. 12,5 mm - Lastra in cartongesso standard tipo "Knauf GKB" o similare a scelta della DL. Sp. 12,5 mm - Orditura metallica in acciaio zincato da 75 mm, con sviluppo da solaio a solaio per un'altezza massima di 402,00 cm - Strato isolante in lana minerale tipo "Knauf Mineral Wool 35" o similare a scelta della DL. Sp. 60 mm, densità 18 Kg/mc - Lastra in cartongesso standard tipo "Knauf GKB" o similare a scelta della DL. Sp. | Opere da cartongessista | Pareti in cartongesso resistente al fuoco
Parete in cartongesso Ignilastra con mono orditura metallica da 75 mm, isolata Fornitura e posa di parete in cartongesso Ignilastra con mono orditura metallica da 75 mm, composta da: - Lastra in cartongesso per l'antincendio tipo ""Knauf A-Zero"" o similare a scelta della DL. Sp. 12,5 mm - Lastra in cartongesso standard tipo ""Knauf GKB"" o similare a scelta della DL. Sp. 12,5 mm - Orditura metallica in acciaio zincato da 75 mm, con sviluppo da solaio a solaio, con passo dei montanti di 60cm - Strato isolante in lana minerale tipo ""Knauf Naturboard Parition"" o similare a scelta della DL. Sp. 70 mm, densità 40 Kg/mc. - Lastra in cartongesso standard tipo ""Knauf GKB"" o similare a scelta della DL. Sp. | Opere da cartongessista | Pareti in cartongesso resistente al fuoco
DW16 - Fornitura e posa di Setto autoportante in lastra ignifuga GKF e isolamento composta da: - Lastra in cartongesso per l'antincendio tipo "Knauf GKF" o similare a scelta della DL. Sp. 15 mm - Orditura metallica in acciaio zincato da 75 mm, con sviluppo da solaio a solaio, con passo dei montanti di 60cm - Strato isolante in lana minerale incombustibile a scelta della DL. Sp. | Opere da cartongessista | Pareti in cartongesso resistente al fuoco
C07 - Parete EI30 Classe A1 per monitor, H. da soletta a soletta - Kone Fornitura e posa di parete EI30 Classe A1, spessore totale 12,5 cm e H. da soletta a soletta. Parete per compartimentazione antincendio Parete composta da: - Lastra in cemento fibrorinforzato per interni tipo "Knauf Aquapanel Indoor" o similare a scelta della DL. Sp. | Opere da cartongessista | Pareti in cartongesso resistente al fuoco
C08 - Parete REI60 in cartongesso con mono orditura metallica da 75 mm, sp. 10,00 cm, h 590 cm Fornitura e posa di parete REI60 in cartongesso con mono orditura metallica da 75 mm e mono lastra ambo i lati, sp. 10,00 cm, composta da: - Lastra in cartongesso per l'antincendio tipo ""Knauf Vidiwall"" o similare a scelta della DL. Sp. | Opere da cartongessista | Pareti in cartongesso resistente al fuoco
C07 - Parete EI30 Classe A1 per monitor, H. da soletta a soletta - Kone Fornitura e posa di parete EI30 Classe A1, spessore totale 12,5 cm e H. da soletta a soletta. Parete per compartimentazione antincendio Parete composta da: - Lastra in cemento fibrorinforzato per interni tipo "Knauf Aquapanel Indoor" o similare a scelta della DL. | Opere da cartongessista | Pareti in cartongesso resistente al fuoco
Controparete in cartongesso ignilastra, con mono orditura metallica da 75 mm, EI60, sp. 10,5 cm Fornitura e posa di controparete in cartongesso ignilastra, con mono orditura metallica da 75 mm, EI60, sp. | Opere da cartongessista | Pareti in cartongesso resistente al fuoco
Parete EI30 Classe A1, H. da soletta a soletta - Kone Fornitura e posa di parete EI30 Classe A1, spessore totale 12,5 cm e H. da soletta a soletta. Parete per compartimentazione antincendio Parete composta da: - Lastra in cartongesso standard tipo "Knauf GKB" o similare a scelta della DL. Sp. 12,5 mm; - Lastra in cartongesso standard tipo "Knauf GKB" o similare a scelta della DL. Sp. 12,5 mm; - Orditura metallica in acciaio zincato da 75 mm, con sviluppo da solaio a solaio, con passo dei montanti di 60 cm; - Lastra in cartongesso standard tipo "Knauf GKB" o similare a scelta della DL. Sp. 12,5 mm; - Lastra in cartongesso standard tipo "Knauf GKB" o similare a scelta della DL. | Opere da cartongessista | Pareti in cartongesso resistente al fuoco
Parete EI30 Classe A1, H. da soletta a soletta - Neulift Fornitura e posa di parete EI30 Classe A1, spessore totale 12,5 cm e H. da soletta a soletta. Parete per compartimentazione antincendio Parete composta da: - Lastra in cartongesso standard tipo "Knauf GKB" o similare a scelta della DL. Sp. 12,5 mm; - Lastra in cartongesso standard tipo "Knauf GKB" o similare a scelta della DL. Sp. 12,5 mm; - Orditura metallica in acciaio zincato da 75 mm, con sviluppo da solaio a solaio, con passo dei montanti di 60 cm; - Lastra in cartongesso standard tipo "Knauf GKB" o similare a scelta della DL. Sp. 12,5 mm; - Lastra in cartongesso standard tipo "Knauf GKB" o similare a scelta della DL. | Opere da cartongessista | Pareti in cartongesso resistente al fuoco
Parete in cartongesso standard, con mono orditura metallica da 75 mm, isolata, EI60, sp. 12,5 cm Fornitura e posa di parete in cartongesso standard, con mono orditura metallica da 75 mm, isolata, EI60, sp. | Opere da cartongessista | Pareti in cartongesso resistente al fuoco
DW28 - Fornitura e posa di parete in cartongesso Ignilastra con mono orditura metallica da 75 mm, EI60 composta da: - Lastra in cartongesso per l'antincendio tipo “Knauf GKF” o similare a scelta della DL. Sp. 12,5 mm - Lastra in cartongesso per l'antincendio tipo “Knauf GKF” o similare a scelta della DL. Sp. 12,5 mm - Orditura metallica in acciaio zincato da 75 mm, con sviluppo da solaio a solaio, con passo dei montanti di 60cm - Strato isolante in lana minerale tipo “Knauf Naturboard Partition” Classe A1 o similare a scelta della DL. Sp. 60 mm, densità 50 Kg/mc. - Lastra in cartongesso per l'antincendio tipo “Knauf GKF” o similare a scelta della DL. Sp. | Opere da cartongessista | Pareti in cartongesso resistente al fuoco
Parete in cartongesso standard, a 6 lastre, con doppia orditura metallica da 75 mm, EI60, sp. 22,5 cm Fornitura e posa di parete in cartongesso standard, a 6 lastre, con doppia orditura metallica da 75 mm, isolata, sp. 22,5 cm, composta da: - Lastra in cartongesso standard tipo "Knauf GKB" o similare a scelta della DL. Sp | Opere da cartongessista | Pareti in cartongesso resistente al fuoco
DW11 - Controparete in cartongesso ignilastra, con mono orditura metallica da 75 mm, EI60, sp. 10,5 cm Fornitura e posa di controparete in cartongesso ignilastra, con mono orditura metallica da 75 mm, EI60, sp. 10,5 cm, composta da: - Lastra in cartongesso per l'antincendio tipo "Knauf GKF" o similare a scelta della DL. Sp. 15 mm - Lastra in cartongesso per l'antincendio tipo "Knauf GKF" o similare a scelta della DL. Sp. 15 mm - Orditura metallica in acciaio zincato da 75 mm, con sviluppo da solaio a solaio per un'altezza massima di 402,00 cm - Strato isolante in lana minerale tipo "Knauf Mineral Wool 35" o similare a scelta della DL. Sp. 60 mm, densità 18 Kg/mc E’ prevista la posa sotto le sottostrutture di fasce adesivizzate da 10 cm in polietilene tipo Isolmant Nastro Tagliamuro ad elevata densità, calibrate nella composizione per svolgere la funzione di “molla acustica” al di sotto delle tramezze, eliminando la trasmissione dei rumori dal muro al solaio e viceversa. Nel prezzo si intendono compresi e compensati gli oneri per, il taglio e lo sfrido, i paraspigoli, la formazione di vani per porte completi di rinforzo perimetrale in profilati metallici per l'ancoraggio del serramento, gli oneri per la posa di telaio per porte scorrevoli interno muro se previsti in progetto, il rinforzo strutturale per i carichi previsti in progetto, l'onere di procedere in tempi successivi all'applicazione delle lastre in attesa dell'esecuzione di impianti elettrici e termoidraulici da inserire, la formazione ed il disfacimento dei piani di lavoro interni, idonei supporti dei eventuali grigliati a pavimento nei cavedi, oneri di sigillatura REI/EI in corrispondenza di attraversamenti impiantistici di ogni genere e natura, così come tutte le opere da fabbro e da lattoniere eventualmente necessarie alla realizzazione delle stesse, il rispetto della marcatura CE e la Dichiarazione di Produzione di Prodotto DOP per i prodotti di costruzione prevista dal Regolamento n. | Opere da cartongessista | Pareti in cartongesso resistente al fuoco
Controparete in cartongesso ignilastra, con mono orditura metallica da 75 mm, EI60, sp. 10,5 cm Fornitura e posa di controparete in cartongesso ignilastra, con mono orditura metallica da 75 mm, EI60, sp. | Opere da cartongessista | Pareti in cartongesso resistente al fuoco
C03 - Parete EI30 Classe A1, H. da soletta a soletta - Kone Fornitura e posa di parete EI30 Classe A1, spessore totale 12,5 cm e H. da soletta a soletta. Parete per compartimentazione antincendio Parete composta da: - Lastra in cartongesso standard tipo "Knauf GKB" o similare a scelta della DL. Sp. 12,5 mm; - Lastra in cartongesso standard tipo "Knauf GKB" o similare a scelta della DL. Sp. | Opere da cartongessista | Pareti in cartongesso resistente al fuoco
DW06 - Parete in cartongesso standard, con mono orditura metallica da 75 mm, isolata, EI60, sp. 12,5 cm Fornitura e posa di parete in cartongesso standard, con mono orditura metallica da 75 mm, isolata, EI60, sp. 12,5 cm, composta da: - Lastra in cartongesso standard tipo "Knauf GKB" o similare a scelta della DL. Sp. | Opere da cartongessista | Pareti in cartongesso resistente al fuoco
Fornitura e posa in opera di parete divisoria ad orditura metallica autoportante singola e doppio rivestimento in lastre di gesso rivestito sp. totale 15 cm, altezza massima 4,00m, potere fonoisolante Rw≥ 63 dB, spinta a folla 3 K/m, resistenza al fuoco EI60 certificata, composta da: - Sottostruttura metallica a perdere sp. totale 50 mm realizzata con profili in acciaio zincato a norma UNI EN 10327-10326 sp. 0,6mm suddivisi in guide a U 40x50x40mm e montanti a C 50x50x50mm posti ad interasse non superiore a 600mm; - Doppia lastra di cartongesso ad alta densità, antincendio, ad alta resistenza meccanica, idrorepellente sp. 12,5+12,5 mm; - Isolamento in lana minerale Euroclasse A1 densità 70 kg/mc e sp. 80 mm, conduttività termica dichiarata λD = 0,035 W/mK; - Sottostruttura metallica sp. totale 100 mm realizzata con profili in acciaio zincato a norma UNI EN 10327-10326 sp. 0,6mm suddivisi in guide a U 40x100x40mm e montanti a C 50x100x50mm posti ad interasse non superiore a 600mm; isolata dalle strutture perimetrali con nastro monoadesivo con funzione di taglio acustico dello sp. di 3,5mm; sviluppo da solaio a solaio; - Doppia lastra di cartongesso ad alta densità, antincendio, ad alta resistenza meccanica, idrorepellente sp. 12,5+12,5 mm; Nel prezzo si intendono compresi e compensati gli oneri per, il taglio e lo sfrido, i paraspigoli, la formazione di vani per porte completi di rinforzo perimetrale in profilati metallici per l'ancoraggio del serramento, gli oneri per la posa di telaio per porte scorrevoli interno muro se previsti in progetto, il rinforzo strutturale per i carichi previsti in progetto, l'onere di procedere in tempi successivi all'applicazione delle lastre in attesa dell'esecuzione di impianti elettrici e termoidraulici da inserire, l'onere per la realizzazione di giunti di dilatazione conformi alle indicazioni del fornitore la verifica ed eventuali lavorazioni aggiuntive nel rispetto dei requisiti imposti da NTC 2018 per gli elementi non strutturali, oneri di sigillatura REI/EI in corrispondenza di attraversamenti impiantistici di ogni genere e natura, così come tutte le opere da fabbro e da lattoniere eventualmente necessarie alla realizzazione delle stesse, il rispetto della marcatura CE e la Dichiarazione di Produzione di Prodotto DOP per i prodotti di costruzione prevista dal Regolamento n. 305/2011 (UE), gli oneri per la certificazione EI60 come richiesto da progetto e quanto altro necessario per dare il lavoro finito a regola d'arte. | Opere da cartongessista | Pareti in cartongesso resistente al fuoco
DW06 - Parete in cartongesso standard, con mono orditura metallica da 75 mm, isolata, EI60, sp. | Opere da cartongessista | Pareti in cartongesso resistente al fuoco
Parete in cartongesso standard, con mono orditura metallica da 75 mm, isolata, EI60, sp. 12,5 cm Fornitura e posa di parete in cartongesso standard, con mono orditura metallica da 75 mm, isolata, EI60, sp. 12,5 cm, composta da: - Lastra in cartongesso standard tipo "Knauf GKB" o similare a scelta della DL. Sp. 12,5 mm - Lastra in cartongesso standard tipo "Knauf GKB" o similare a scelta della DL. Sp. | Opere da cartongessista | Pareti in cartongesso resistente al fuoco
Parete EI60 Classe A1, H. da pavimento a soletta - Neulift Fornitura e posa di parete in cartongesso doppia lastra, spessore totale 12,5 cm e H. da pavimento a soletta. Classe di reazione al fuoco A1. Parete composta da: - Lastra in cartongesso standard tipo "Knauf GKB" o similare a scelta della DL. Sp. | Opere da cartongessista | Pareti in cartongesso resistente al fuoco
DW06 - Parete in cartongesso standard, con mono orditura metallica da 75 mm, isolata, EI60, sp. 12,5 cm Fornitura e posa di parete in cartongesso standard, con mono orditura metallica da 75 mm, isolata, EI60, sp. 12,5 cm, composta da: - Lastra in cartongesso standard tipo "Knauf GKB" o similare a scelta della DL. Sp. 12,5 mm - Lastra in cartongesso standard tipo "Knauf GKB" o similare a scelta della DL. Sp. 12,5 mm - Orditura metallica in acciaio zincato da 75 mm, con sviluppo da solaio a solaio per un'altezza massima di 402,00 cm - Strato isolante in lana minerale tipo "Knauf Mineral Wool 35" o similare a scelta della DL. Sp. 60 mm, densità 18 Kg/mc - Lastra in cartongesso standard tipo "Knauf GKB" o similare a scelta della DL. Sp. | Opere da cartongessista | Pareti in cartongesso resistente al fuoco
C07 - Parete EI30 Classe A1 per monitor, H. da soletta a soletta - Kone Fornitura e posa di parete EI30 Classe A1, spessore totale 12,5 cm e H. da soletta a soletta. Parete per compartimentazione antincendio Parete composta da: - Lastra in cemento fibrorinforzato per interni tipo "Knauf Aquapanel Indoor" o similare a scelta della DL. Sp. | Opere da cartongessista | Pareti in cartongesso resistente al fuoco
DW06 - Parete in cartongesso standard, con mono orditura metallica da 75 mm, isolata, EI60, sp. 12,5 cm Fornitura e posa di parete in cartongesso standard, con mono orditura metallica da 75 mm, isolata, EI60, sp. 12,5 cm, composta da: - Lastra in cartongesso standard tipo "Knauf GKB" o similare a scelta della DL. Sp. 12,5 mm - Lastra in cartongesso standard tipo "Knauf GKB" o similare a scelta della DL. Sp. 12,5 mm - Orditura metallica in acciaio zincato da 75 mm, con sviluppo da solaio a solaio per un'altezza massima di 402,00 cm - Strato isolante in lana minerale tipo "Knauf Mineral Wool 35" o similare a scelta della DL. | Opere da cartongessista | Pareti in cartongesso resistente al fuoco
Parete EI30 Classe A1 per monitor, H. da soletta a soletta - Kone Fornitura e posa di parete EI30 Classe A1, spessore totale 12,5 cm e H. da soletta a soletta. Parete per compartimentazione antincendio Parete composta da: - Lastra in cemento fibrorinforzato per interni tipo "Knauf Aquapanel Indoor" o similare a scelta della DL. Sp. 12,5 mm; - Lastra in cartongesso per l'antincendio tipo "Knauf GKF" o similare a scelta della DL. Sp. | Opere da cartongessista | Pareti in cartongesso resistente al fuoco
Parete in cartongesso standard, a 6 lastre, con doppia orditura metallica da 75 mm, EI60, sp. 22,5 cm Fornitura e posa di parete in cartongesso standard, a 6 lastre, con doppia orditura metallica da 75 mm, isolata, sp. 22,5 cm, composta da: - Lastra in cartongesso standard tipo "Knauf GKB" o similare a scelta della DL. Sp. 12,5 mm - Lastra in cartongesso standard tipo "Knauf GKB" o similare a scelta della DL. Sp. 12,5 mm - Orditura metallica in acciaio zincato da 75 mm, con sviluppo da solaio a solaio, con passo dei montanti di 60cm - Strato isolante in lana minerale tipo "Knauf Mineral Wool 35" Classe A1 o similare a scelta della DL. Sp | Opere da cartongessista | Pareti in cartongesso resistente al fuoco
Parete EI30 Classe A1, H. da soletta a soletta - Neulift Fornitura e posa di parete EI30 Classe A1, spessore totale 12,5 cm e H. da soletta a soletta. | Opere da cartongessista | Pareti in cartongesso resistente al fuoco
DW21 - Fornitura e posa in opera di parete perimetrale ad orditura metallica doppia posta parallelamente a 36,5mm l'una dall'altra, spessore totale 37,25cm, potere fonoisolante Rw≥ 67 dB, altezza massima 4m, spinta a folla 3 K/m, composta da: - Lastra di cartogesso ad alta densità, antincendio, ad alta resistenza meccanica, idrorepellente sp. 12,5mm; - Lastra di cartongesso standard accoppiata con barriera vapore sp. 12,5 mm - Isolamento in lana minerale Euroclasse A1 densità 70 kg/mc e sp. 120 mm, conduttività termica dichiarata λD = 0,035 W/mK; - Sottostruttura metallica sp. totale 150 mm realizzata con profili in acciaio zincato a norma UNI EN 10326 sp. | Opere da cartongessista | Pareti in cartongesso resistente al fuoco
DW11 - Controparete in cartongesso ignilastra, con mono orditura metallica da 75 mm, EI60, sp. 10,5 cm Fornitura e posa di controparete in cartongesso ignilastra, con mono orditura metallica da 75 mm, EI60, sp. 10,5 cm, composta da: - Lastra in cartongesso per l'antincendio tipo "Knauf GKF" o similare a scelta della DL. | Opere da cartongessista | Pareti in cartongesso resistente al fuoco
Controparete in cartongesso ignilastra, con mono orditura metallica da 75 mm, EI60, sp. 10,5 cm Fornitura e posa di controparete in cartongesso ignilastra, con mono orditura metallica da 75 mm, EI60, sp. | Opere da cartongessista | Pareti in cartongesso resistente al fuoco
C01a - Parete in cartongesso doppia lastra (classe A1), H. da pavimento a soletta - Kone Fornitura e posa di parete in cartongesso doppia lastra (classe A1), spessore totale 12,5 cm e H. da pavimento a soletta. Tenuta acustica Rw ≥ 54 dB. Parete composta da: - Lastra in cartongesso per l'antincendio tipo "Knauf A-Zero" o similare a scelta della DL. Sp. 12,5 mm; - Lastra in cartongesso standard tipo "Knauf GKB" o similare a scelta della DL. | Opere da cartongessista | Pareti in cartongesso resistente al fuoco
C02 - Parete REI60 in cartongesso con mono orditura metallica da 75 mm, sp. 10,04 cm, h 400 cm Fornitura e posa di parete REI60 in cartongesso con mono orditura metallica da 75 mm e mono lastra ambo i lati, sp. 10,04 cm, composta da: - Lastra in cartongesso per l'antincendio tipo ""Fireguard 13"" o similare a scelta della DL. Sp. 12,7 mm - Orditura metallica in acciaio zincato da 75 mm, con sviluppo da solaio a solaio, con passo dei montanti di 50cm - Strato isolante in lana di roccia tipo ""Knauf NaturBoard Timber"" Classe A1 o similare a scelta della DL. Sp. 60 mm, densità 60Kg/mc. - Lastra in cartongesso per l'antincendio tipo ""Fireguard 13"" o similare a scelta della DL. Sp. | Opere da cartongessista | Pareti in cartongesso resistente al fuoco
C03 - Parete EI30 Classe A1, H. da soletta a soletta - Neulift Fornitura e posa di parete EI30 Classe A1, spessore totale 12,5 cm e H. da soletta a soletta. Parete per compartimentazione antincendio Parete composta da: - Lastra in cartongesso standard tipo "Knauf GKB" o similare a scelta della DL. Sp. 12,5 mm; - Lastra in cartongesso standard tipo "Knauf GKB" o similare a scelta della DL. Sp. 12,5 mm; - Orditura metallica in acciaio zincato da 75 mm, con sviluppo da solaio a solaio, con passo dei montanti di 60 cm; - Lastra in cartongesso standard tipo "Knauf GKB" o similare a scelta della DL. Sp. | Opere da cartongessista | Pareti in cartongesso resistente al fuoco
C02 - Parete REI60 in cartongesso con mono orditura metallica da 75 mm, sp. 10,04 cm, h 400 cm Fornitura e posa di parete REI60 in cartongesso con mono orditura metallica da 75 mm e mono lastra ambo i lati, sp. 10,04 cm, composta da: - Lastra in cartongesso per l'antincendio tipo ""Fireguard 13"" o similare a scelta della DL. Sp. 12,7 mm - Orditura metallica in acciaio zincato da 75 mm, con sviluppo da solaio a solaio, con passo dei montanti di 50cm - Strato isolante in lana di roccia tipo ""Knauf NaturBoard Timber"" Classe A1 o similare a scelta della DL. Sp. 60 mm, densità 60Kg/mc. - Lastra in cartongesso per l'antincendio tipo ""Fireguard 13"" o similare a scelta della DL. | Opere da cartongessista | Pareti in cartongesso resistente al fuoco
Parete in cartongesso standard, con mono orditura metallica da 75 mm, isolata, EI60, sp. 12,5 cm Fornitura e posa di parete in cartongesso standard, con mono orditura metallica da 75 mm, isolata, EI60, sp. 12,5 cm, composta da: - Lastra in cartongesso standard tipo "Knauf GKB" o similare a scelta della DL. Sp. | Opere da cartongessista | Pareti in cartongesso resistente al fuoco
Parete in cartongesso standard, a 6 lastre, con doppia orditura metallica da 75 mm, EI60, sp. 22,5 cm Fornitura e posa di parete in cartongesso standard, a 6 lastre, con doppia orditura metallica da 75 mm, isolata, sp. 22,5 cm, composta da: - Lastra in cartongesso standard tipo "Knauf GKB" o similare a scelta della DL. Sp | Opere da cartongessista | Pareti in cartongesso resistente al fuoco
DW06 - Parete in cartongesso standard, con mono orditura metallica da 75 mm, isolata, EI60, sp. 12,5 cm Fornitura e posa di parete in cartongesso standard, con mono orditura metallica da 75 mm, isolata, EI60, sp. | Opere da cartongessista | Pareti in cartongesso resistente al fuoco
Parete in cartongesso doppia lastra (classe A1), H. da pavimento a soletta - Kone Fornitura e posa di parete in cartongesso doppia lastra (classe A1), spessore totale 12,5 cm e H. | Opere da cartongessista | Pareti in cartongesso resistente al fuoco
Parete in cartongesso standard, con mono orditura metallica da 75 mm, isolata, EI60, sp. 12,5 cm Fornitura e posa di parete in cartongesso standard, con mono orditura metallica da 75 mm, isolata, EI60, sp. | Opere da cartongessista | Pareti in cartongesso resistente al fuoco
Parete EI30 Classe A1 per monitor, H. da soletta a soletta - Kone Fornitura e posa di parete EI30 Classe A1, spessore totale 12,5 cm e H. da soletta a soletta. Parete per compartimentazione antincendio Parete composta da: - Lastra in cemento fibrorinforzato per interni tipo "Knauf Aquapanel Indoor" o similare a scelta della DL. Sp. 12,5 mm; - Lastra in cartongesso per l'antincendio tipo "Knauf GKF" o similare a scelta della DL. Sp. 12,5 mm; - Orditura metallica in acciaio zincato da 75 mm, con sviluppo da solaio a solaio, con passo dei montanti di 60 cm; - Lastra in cartongesso per l'antincendio tipo "Knauf GKF" o similare a scelta della DL. Sp. 12,5 mm; - Lastra in cemento fibrorinforzato per interni tipo "Knauf Aquapanel Indoor" o similare a scelta della DL. | Opere da cartongessista | Pareti in cartongesso resistente al fuoco
Parete in cartongesso standard, con mono orditura metallica da 75 mm, isolata, EI60, sp. 12,5 cm Fornitura e posa di parete in cartongesso standard, con mono orditura metallica da 75 mm, isolata, EI60, sp. 12,5 cm, composta da: - Lastra in cartongesso standard tipo "Knauf GKB" o similare a scelta della DL. Sp. 12,5 mm - Lastra in cartongesso standard tipo "Knauf GKB" o similare a scelta della DL. Sp. 12,5 mm - Orditura metallica in acciaio zincato da 75 mm, con sviluppo da solaio a solaio per un'altezza massima di 402,00 cm - Strato isolante in lana minerale tipo "Knauf Mineral Wool 35" o similare a scelta della DL. Sp. 60 mm, densità 18 Kg/mc - Lastra in cartongesso standard tipo "Knauf GKB" o similare a scelta della DL. | Opere da cartongessista | Pareti in cartongesso resistente al fuoco
DW21a - Fornitura e posa in opera di parete perimetrale ad orditura metallica doppia posta parallelamente a 36,5mm l'una dall'altra, spessore totale 37,25cm, resistenza al fuoco EI60 certificata, potere fonoisolante Rw≥ 67 dB, altezza massima 4m, spinta a folla 3 K/m, composta da: - Lastra di cartogesso ad alta densità, antincendio, ad alta resistenza meccanica, idrorepellente sp. | Opere da cartongessista | Pareti in cartongesso resistente al fuoco
DW11 - Controparete in cartongesso ignilastra, con mono orditura metallica da 75 mm, EI60, sp. | Opere da cartongessista | Pareti in cartongesso resistente al fuoco
DW24 - Parete in cartongesso standard, a 6 lastre, con doppia orditura metallica da 75 mm, EI60, sp. 22,5 cm Fornitura e posa di parete in cartongesso standard, a 6 lastre, con doppia orditura metallica da 75 mm, isolata, sp. 22,5 cm, composta da: - Lastra in cartongesso standard tipo "Knauf GKB" o similare a scelta della DL. Sp. 12,5 mm - Lastra in cartongesso standard tipo "Knauf GKB" o similare a scelta della DL. Sp. 12,5 mm - Orditura metallica in acciaio zincato da 75 mm, con sviluppo da solaio a solaio, con passo dei montanti di 60cm - Strato isolante in lana minerale tipo "Knauf Mineral Wool 35" Classe A1 o similare a scelta della DL. Sp. 60 mm, densità 18 Kg/mc. - Lastra in cartongesso standard tipo "Knauf GKB" o similare a scelta della DL. Sp. 12,5 mm - Lastra in cartongesso standard tipo "Knauf GKB" o similare a scelta della DL. Sp. 12,5 mm - Orditura metallica in acciaio zincato da 75 mm, con sviluppo da solaio a solaio, con passo dei montanti di 60cm - Strato isolante in lana minerale tipo "Knauf Mineral Wool 35" Classe A1 o similare a scelta della DL. Sp. 60 mm, densità 18 Kg/mc. - Lastra in cartongesso standard tipo "Knauf GKB" o similare a scelta della DL. Sp. 12,5 mm - Lastra in cartongesso standard tipo "Knauf GKB" o similare a scelta della DL. Sp. 12,5 mm E’ prevista la posa sotto le sottostrutture di fasce adesivizzate da 10 cm in polietilene tipo Isolmant Nastro Tagliamuro ad elevata densità, calibrate nella composizione per svolgere la funzione di “molla acustica” al di sotto delle tramezze, eliminando la trasmissione dei rumori dal muro al solaio e viceversa. Nel prezzo si intendono compresi e compensati gli oneri per, il taglio e lo sfrido, i paraspigoli, la formazione di vani per porte completi di rinforzo perimetrale in profilati metallici per l'ancoraggio del serramento, gli oneri per la posa di telaio per porte scorrevoli interno muro se previsti in progetto, il rinforzo strutturale per i carichi previsti in progetto, l'onere di procedere in tempi successivi all'applicazione delle lastre in attesa dell'esecuzione di impianti elettrici e termoidraulici da inserire, la formazione ed il disfacimento dei piani di lavoro interni, idonei supporti dei eventuali grigliati a pavimento nei cavedi, oneri di sigillatura REI/EI in corrispondenza di attraversamenti impiantistici di ogni genere e natura, così come tutte le opere da fabbro e da lattoniere eventualmente necessarie alla realizzazione delle stesse, il rispetto della marcatura CE e la Dichiarazione di Produzione di Prodotto DOP per i prodotti di costruzione prevista dal Regolamento n. 305/2011 (UE) e quanto altro necessario per dare il lavoro finito a regola d’arte | Opere da cartongessista | Pareti in cartongesso resistente al fuoco
C02 - Parete REI60 in cartongesso con mono orditura metallica da 75 mm, sp. 10,04 cm, h 400 cm Fornitura e posa di parete REI60 in cartongesso con mono orditura metallica da 75 mm e mono lastra ambo i lati, sp. 10,04 cm, composta da: - Lastra in cartongesso per l'antincendio tipo ""Fireguard 13"" o similare a scelta della DL. Sp. 12,7 mm - Orditura metallica in acciaio zincato da 75 mm, con sviluppo da solaio a solaio, con passo dei montanti di 50cm - Strato isolante in lana di roccia tipo ""Knauf NaturBoard Timber"" Classe A1 o similare a scelta della DL. | Opere da cartongessista | Pareti in cartongesso resistente al fuoco
DW28 - Parete in cartongesso standard-idrolastra, con mono orditura metallica da 75 mm, isolata, EI60, sp. 12,5 cm Fornitura e posa di parete in cartongesso standard, con mono orditura metallica da 100 mm, isolata, EI60, sp. 12,5 cm, composta da: - Idrolastra in cartongesso per ambienti umidi tipo "Knauf GKI" o similare a scelta della DL. Sp. 12,5 mm - Lastra in cartongesso standard tipo "Knauf GKB" o similare a scelta della DL. Sp. 12,5 mm - Orditura metallica in acciaio zincato da 75 mm, con sviluppo da solaio a solaio per un'altezza massima di 402,00 cm - Strato isolante in lana minerale tipo "Knauf Mineral Wool 35" o similare a scelta della DL. Sp. | Opere da cartongessista | Pareti in cartongesso resistente al fuoco
DW06 - Parete in cartongesso standard, con mono orditura metallica da 75 mm, isolata, EI60, sp. 12,5 cm Fornitura e posa di parete in cartongesso standard, con mono orditura metallica da 75 mm, isolata, EI60, sp. 12,5 cm, composta da: - Lastra in cartongesso standard tipo "Knauf GKB" o similare a scelta della DL. Sp. 12,5 mm - Lastra in cartongesso standard tipo "Knauf GKB" o similare a scelta della DL. Sp. 12,5 mm - Orditura metallica in acciaio zincato da 75 mm, con sviluppo da solaio a solaio per un'altezza massima di 402,00 cm - Strato isolante in lana minerale tipo "Knauf Mineral Wool 35" o similare a scelta della DL. Sp. 60 mm, densità 18 Kg/mc - Lastra in cartongesso standard tipo "Knauf GKB" o similare a scelta della DL. | Opere da cartongessista | Pareti in cartongesso resistente al fuoco
Parete EI30 Classe A1, H. da soletta a soletta - Kone Fornitura e posa di parete EI30 Classe A1, spessore totale 12,5 cm e H. da soletta a soletta. | Opere da cartongessista | Pareti in cartongesso resistente al fuoco
Parete in cartongesso standard, con mono orditura metallica da 75 mm, isolata, EI60, sp. 12,5 cm Fornitura e posa di parete in cartongesso standard, con mono orditura metallica da 75 mm, isolata, EI60, sp. 12,5 cm, composta da: - Lastra in cartongesso standard tipo "Knauf GKB" o similare a scelta della DL. | Opere da cartongessista | Pareti in cartongesso resistente al fuoco
DW06 - Parete in cartongesso standard, con mono orditura metallica da 75 mm, isolata, EI60, sp. 12,5 cm Fornitura e posa di parete in cartongesso standard, con mono orditura metallica da 75 mm, isolata, EI60, sp. 12,5 cm, composta da: - Lastra in cartongesso standard tipo "Knauf GKB" o similare a scelta della DL. | Opere da cartongessista | Pareti in cartongesso resistente al fuoco
DW06 - Parete in cartongesso standard, con mono orditura metallica da 75 mm, isolata, EI60, sp. 12,5 cm Fornitura e posa di parete in cartongesso standard, con mono orditura metallica da 75 mm, isolata, EI60, sp. 12,5 cm, composta da: - Lastra in cartongesso standard tipo "Knauf GKB" o similare a scelta della DL. Sp. 12,5 mm - Lastra in cartongesso standard tipo "Knauf GKB" o similare a scelta della DL. Sp. | Opere da cartongessista | Pareti in cartongesso resistente al fuoco
Controparete in cartongesso ignilastra, con mono orditura metallica da 75 mm, EI60, sp. 10,5 cm Fornitura e posa di controparete in cartongesso ignilastra, con mono orditura metallica da 75 mm, EI60, sp. 10,5 cm, composta da: - Lastra in cartongesso per l'antincendio tipo "Knauf GKF" o similare a scelta della DL. Sp. 15 mm - Lastra in cartongesso per l'antincendio tipo "Knauf GKF" o similare a scelta della DL. Sp. 15 mm - Orditura metallica in acciaio zincato da 75 mm, con sviluppo da solaio a solaio per un'altezza massima di 402,00 cm - Strato isolante in lana minerale tipo "Knauf Mineral Wool 35" o similare a scelta della DL. | Opere da cartongessista | Pareti in cartongesso resistente al fuoco
DW22a - Fornitura e posa in opera di parete divisoria ad orditura metallica autoportante singola e doppio rivestimento in lastre di gesso rivestito sp. totale 15 cm, altezza massima 4,00m, potere fonoisolante Rw≥ 63 dB, spinta a folla 3 K/m, resistenza al fuoco EI60 certificata, composta da: - Sottostruttura metallica a perdere sp. totale 50 mm realizzata con profili in acciaio zincato a norma UNI EN 10327-10326 sp. | Opere da cartongessista | Pareti in cartongesso resistente al fuoco
DW06 - Parete in cartongesso standard, con mono orditura metallica da 75 mm, isolata, EI60, sp. | Opere da cartongessista | Pareti in cartongesso resistente al fuoco
Parete in cartongesso standard, con mono orditura metallica da 75 mm, isolata, EI60, sp. 12,5 cm Fornitura e posa di parete in cartongesso standard, con mono orditura metallica da 75 mm, isolata, EI60, sp. 12,5 cm, composta da: - Lastra in cartongesso standard tipo "Knauf GKB" o similare a scelta della DL. Sp. 12,5 mm - Lastra in cartongesso standard tipo "Knauf GKB" o similare a scelta della DL. Sp. 12,5 mm - Orditura metallica in acciaio zincato da 75 mm, con sviluppo da solaio a solaio per un'altezza massima di 402,00 cm - Strato isolante in lana minerale tipo "Knauf Mineral Wool 35" o similare a scelta della DL. Sp. 60 mm, densità 18 Kg/mc - Lastra in cartongesso standard tipo "Knauf GKB" o similare a scelta della DL. Sp. | Opere da cartongessista | Pareti in cartongesso resistente al fuoco
DW24 - Parete in cartongesso standard, a 6 lastre, con doppia orditura metallica da 75 mm, EI60, sp. 22,5 cm Fornitura e posa di parete in cartongesso standard, a 6 lastre, con doppia orditura metallica da 75 mm, isolata, sp. 22,5 cm, composta da: - Lastra in cartongesso standard tipo "Knauf GKB" o similare a scelta della DL | Opere da cartongessista | Pareti in cartongesso resistente al fuoco
Parete in cartongesso standard, con mono orditura metallica da 100 mm, isolata, EI60, sp. 15 cm Fornitura e posa di parete in cartongesso standard, con mono orditura metallica da 100 mm, isolata, EI60, sp. 15 cm, composta da: - Lastra in cartongesso standard tipo "Knauf GKB" o similare a scelta della DL. Sp. 12,5 mm - Lastra in cartongesso standard tipo "Knauf GKB" o similare a scelta della DL. Sp. 12,5 mm - Orditura metallica in acciaio zincato da 100 mm, con sviluppo da solaio a solaio per un'altezza massima di 402,00 cm - Strato isolante in lana minerale tipo "Knauf Mineral Wool 35" o similare a scelta della DL. | Opere da cartongessista | Pareti in cartongesso resistente al fuoco
DW06 - Parete in cartongesso standard, con mono orditura metallica da 75 mm, isolata, EI60, sp. 12,5 cm Fornitura e posa di parete in cartongesso standard, con mono orditura metallica da 75 mm, isolata, EI60, sp. 12,5 cm, composta da: - Lastra in cartongesso standard tipo "Knauf GKB" o similare a scelta della DL. Sp. 12,5 mm - Lastra in cartongesso standard tipo "Knauf GKB" o similare a scelta della DL. Sp. | Opere da cartongessista | Pareti in cartongesso resistente al fuoco
Parete EI30 Classe A1, H. da soletta a soletta - Neulift Fornitura e posa di parete EI30 Classe A1, spessore totale 12,5 cm e H. da soletta a soletta. Parete per compartimentazione antincendio Parete composta da: - Lastra in cartongesso standard tipo "Knauf GKB" o similare a scelta della DL. Sp. 12,5 mm; - Lastra in cartongesso standard tipo "Knauf GKB" o similare a scelta della DL. Sp. 12,5 mm; - Orditura metallica in acciaio zincato da 75 mm, con sviluppo da solaio a solaio, con passo dei montanti di 60 cm; - Lastra in cartongesso standard tipo "Knauf GKB" o similare a scelta della DL. | Opere da cartongessista | Pareti in cartongesso resistente al fuoco
Fornitura e posa in opera di parete perimetrale ad orditura metallica doppia posta parallelamente a 36,5mm l'una dall'altra, spessore totale 37,25cm, resistenza al fuoco EI60 certificata, potere fonoisolante Rw≥ 67 dB, altezza massima 4m, spinta a folla 3 K/m, composta da: - Lastra di cartogesso ad alta densità, antincendio, ad alta resistenza meccanica, idrorepellente sp. 12,5mm; - Lastra di cartongesso standard accoppiata con barriera vapore sp. 12,5 mm - Isolamento in lana minerale Euroclasse A1 densità 70 kg/mc e sp. 120 mm, conduttività termica dichiarata λD = 0,035 W/mK; - Sottostruttura metallica sp. totale 150 mm realizzata con profili in acciaio zincato a norma UNI EN 10326 sp. 0,6mm, caricodi snervamento paro a 300 N/mq ad alevata resistenza alla corrosione anche per impieghi esterni, suddivisi in guide a U 40x150x40mm e montanti a C 50x150x50mm posti ad interasse non superiore a 400mm; isolata dalle strutture perimetrali con nastro monoadesivo con funzione di taglio acustico dello sp. di 3,5mm; sviluppo da solaio a solaio; - Lastra di cartogesso ad alta densità, antincendio, ad alta resistenza meccanica, idrorepellente sp. 12,5mm; - Isolamento in lana minerale Euroclasse A1 densità 110 kg/mc e sp. 120 mm, conduttività termica dichiarata λD = 0,035 W/mK; - Sottostruttura metallica sp. totale 150 mm realizzata con profili in acciaio zincato a norma UNI EN 10326 sp. 0,6mm, caricodi snervamento paro a 300 N/mq ad alevata resistenza alla corrosione anche per impieghi esterni, suddivisi in guide a U 40x150x40mm e montanti a C 50x150x50mm posti ad interasse non superiore a 600mm; isolata dalle strutture perimetrali con nastro monoadesivo con funzione di taglio acustico dello sp. di 3,5mm; sviluppo da solaio a solaio; - Lastra in cemento fibrorinforzato sp. 12,5 mm; Nel prezzo si intendono compresi e compensati gli oneri per, il taglio e lo sfrido, i paraspigoli, la formazione di vani per porte completi di rinforzo perimetrale in profilati metallici per l'ancoraggio del serramento, gli oneri per la posa di telaio per porte scorrevoli interno muro se previsti in progetto, il rinforzo strutturale per i carichi previsti in progetto, l'onere di procedere in tempi successivi all'applicazione delle lastre in attesa dell'esecuzione di impianti elettrici e termoidraulici da inserire, l'onere per la realizzazione di giunti di dilatazione conformi alle indicazioni del fornitore, la verifica ed eventuali lavorazioni aggiuntive nel rispetto dei requisiti imposti da NTC 2018 per gli elementi non strutturali, oneri di sigillatura REI/EI in corrispondenza di attraversamenti impiantistici di ogni genere e natura, così come tutte le opere da fabbro e da lattoniere eventualmente necessarie alla realizzazione delle stesse, il rispetto della marcatura CE e la Dichiarazione di Produzione di Prodotto DOP per i prodotti di costruzione prevista dal Regolamento n. 305/2011 (UE), gli oneri per la certificazione EI60 come richiesto da progetto e quanto altro necessario per dare il lavoro finito a regola d'arte. | Opere da cartongessista | Pareti in cartongesso resistente al fuoco
Fornitura e posa di parete in cartongesso Ignilastra con mono orditura metallica da 75 mm, EI60 composta da: - Lastra in cartongesso per l'antincendio tipo “Knauf GKF” o similare a scelta della DL. Sp. 12,5 mm - Lastra in cartongesso per l'antincendio tipo “Knauf GKF” o similare a scelta della DL. Sp. 12,5 mm - Orditura metallica in acciaio zincato da 75 mm, con sviluppo da solaio a solaio, con passo dei montanti di 60cm - Strato isolante in lana minerale tipo “Knauf Naturboard Partition” Classe A1 o similare a scelta della DL. Sp. 60 mm, densità 50 Kg/mc. - Lastra in cartongesso per l'antincendio tipo “Knauf GKF” o similare a scelta della DL. Sp. | Opere da cartongessista | Pareti in cartongesso resistente al fuoco
Parete in cartongesso Ignilastra con mono orditura metallica da 75 mm, isolata Fornitura e posa di parete in cartongesso Ignilastra con mono orditura metallica da 75 mm, composta da: - Lastra in cartongesso per l'antincendio tipo ""Knauf A-Zero"" o similare a scelta della DL. | Opere da cartongessista | Pareti in cartongesso resistente al fuoco
Fornitura e posa in opera di parete divisoria interna con caratteristiche antincendio ed acustiche, costituita da due pannelli prefabbricati in gesso ceramico fibrorinforzato, omologati in euroclasse A1 di reazione al fuoco, E.I 120’ – 180’ di resistenza al fuoco con incastri maschio femmina sui bordi perimetrali, delle dimensioni di 1200 x 600/700 mm, spessore mm 25, fissati mediante incollaggio e viti autoperforanti alla struttura portante in profilati di acciaio zincato dello spessore di 6/10 di mm e successiva rasatura con idoneo stucco , comprese guide a pavimento e a soffitto ad "U" fissate alla struttura portante con opportuni ancoraggi, guarnizioni acustiche monoadesive, montanti verticali a " C" posti ad interasse 600 mm la formazione di vani porta o finestra con i contorni dotati di profilati metallici per il fissaggio dei serramenti ed ogni onere e magistero per fornire l'opera eseguita a perfetta regola d'arte. spessore parete finita mm 125 E.I 120’/180’ abbattimento acustico Rw 57 Db | Opere da cartongessista | Pareti in cartongesso resistente al fuoco
DW11 - Controparete in cartongesso ignilastra, con mono orditura metallica da 75 mm, EI60, sp. 10,5 cm Fornitura e posa di controparete in cartongesso ignilastra, con mono orditura metallica da 75 mm, EI60, sp. 10,5 cm, composta da: - Lastra in cartongesso per l'antincendio tipo "Knauf GKF" o similare a scelta della DL. Sp. 15 mm - Lastra in cartongesso per l'antincendio tipo "Knauf GKF" o similare a scelta della DL. Sp. 15 mm - Orditura metallica in acciaio zincato da 75 mm, con sviluppo da solaio a solaio per un'altezza massima di 402,00 cm - Strato isolante in lana minerale tipo "Knauf Mineral Wool 35" o similare a scelta della DL. Sp. 60 mm, densità 18 Kg/mc E’ prevista la posa sotto le sottostrutture di fasce adesivizzate da 10 cm in polietilene tipo Isolmant Nastro Tagliamuro ad elevata densità, calibrate nella composizione per svolgere la funzione di “molla acustica” al di sotto delle tramezze, eliminando la trasmissione dei rumori dal muro al solaio e viceversa. Nel prezzo si intendono compresi e compensati gli oneri per, il taglio e lo sfrido, i paraspigoli, la formazione di vani per porte completi di rinforzo perimetrale in profilati metallici per l'ancoraggio del serramento, gli oneri per la posa di telaio per porte scorrevoli interno muro se previsti in progetto, il rinforzo strutturale per i carichi previsti in progetto, l'onere di procedere in tempi successivi all'applicazione delle lastre in attesa dell'esecuzione di impianti elettrici e termoidraulici da inserire, la formazione ed il disfacimento dei piani di lavoro interni, idonei supporti dei eventuali grigliati a pavimento nei cavedi, oneri di sigillatura REI/EI in corrispondenza di attraversamenti impiantistici di ogni genere e natura, così come tutte le opere da fabbro e da lattoniere eventualmente necessarie alla realizzazione delle stesse, il rispetto della marcatura CE e la Dichiarazione di Produzione di Prodotto DOP per i prodotti di costruzione prevista dal Regolamento n. 305/2011 (UE) e quanto altro necessario per dare il lavoro finito a regola d’arte. | Opere da cartongessista | Pareti in cartongesso resistente al fuoco
Parete in cartongesso standard, a 6 lastre, con doppia orditura metallica da 75 mm, EI60, sp. 22,5 cm Fornitura e posa di parete in cartongesso standard, a 6 lastre, con doppia orditura metallica da 75 mm, isolata, sp. 22,5 cm, composta da: - Lastra in cartongesso standard tipo "Knauf GKB" o similare a scelta della DL. Sp. 12,5 mm - Lastra in cartongesso standard tipo "Knauf GKB" o similare a scelta della DL. Sp. 12,5 mm - Orditura metallica in acciaio zincato da 75 mm, con sviluppo da solaio a solaio, con passo dei montanti di 60cm - Strato isolante in lana minerale tipo "Knauf Mineral Wool 35" Classe A1 o similare a scelta della DL | Opere da cartongessista | Pareti in cartongesso resistente al fuoco
DW06 - Parete in cartongesso standard, con mono orditura metallica da 75 mm, isolata, EI60, sp. 12,5 cm Fornitura e posa di parete in cartongesso standard, con mono orditura metallica da 75 mm, isolata, EI60, sp. 12,5 cm, composta da: - Lastra in cartongesso standard tipo "Knauf GKB" o similare a scelta della DL. Sp. 12,5 mm - Lastra in cartongesso standard tipo "Knauf GKB" o similare a scelta della DL. | Opere da cartongessista | Pareti in cartongesso resistente al fuoco
Controparete in cartongesso ignilastra, con mono orditura metallica da 75 mm, EI60, sp. 10,5 cm Fornitura e posa di controparete in cartongesso ignilastra, con mono orditura metallica da 75 mm, EI60, sp. 10,5 cm, composta da: - Lastra in cartongesso per l'antincendio tipo "Knauf GKF" o similare a scelta della DL. Sp. 15 mm - Lastra in cartongesso per l'antincendio tipo "Knauf GKF" o similare a scelta della DL. Sp. | Opere da cartongessista | Pareti in cartongesso resistente al fuoco
Parete in cartongesso standard, a 6 lastre, con doppia orditura metallica da 75 mm, EI60, sp. 22,5 cm Fornitura e posa di parete in cartongesso standard, a 6 lastre, con doppia orditura metallica da 75 mm, isolata, sp. 22,5 cm, composta da: - Lastra in cartongesso standard tipo "Knauf GKB" o similare a scelta della DL. Sp. 12,5 mm - Lastra in cartongesso standard tipo "Knauf GKB" o similare a scelta della DL. Sp. 12,5 mm - Orditura metallica in acciaio zincato da 75 mm, con sviluppo da solaio a solaio, con passo dei montanti di 60cm - Strato isolante in lana minerale tipo "Knauf Mineral Wool 35" Classe A1 o similare a scelta della DL. Sp. 60 mm, densità 18 Kg/mc | Opere da cartongessista | Pareti in cartongesso resistente al fuoco
Parete in cartongesso standard, con mono orditura metallica da 75 mm, isolata, EI60, sp. 12,5 cm Fornitura e posa di parete in cartongesso standard, con mono orditura metallica da 75 mm, isolata, EI60, sp. 12,5 cm, composta da: - Lastra in cartongesso standard tipo "Knauf GKB" o similare a scelta della DL. Sp. 12,5 mm - Lastra in cartongesso standard tipo "Knauf GKB" o similare a scelta della DL. Sp. 12,5 mm - Orditura metallica in acciaio zincato da 75 mm, con sviluppo da solaio a solaio per un'altezza massima di 402,00 cm - Strato isolante in lana minerale tipo "Knauf Mineral Wool 35" o similare a scelta della DL. | Opere da cartongessista | Pareti in cartongesso resistente al fuoco
Parete in cartongesso standard, con mono orditura metallica da 75 mm, isolata, EI60, sp. 12,5 cm Fornitura e posa di parete in cartongesso standard, con mono orditura metallica da 75 mm, isolata, EI60, sp. | Opere da cartongessista | Pareti in cartongesso resistente al fuoco
Parete in cartongesso doppia lastra (classe A1), H. da pavimento a soletta - Neulift Fornitura e posa di parete in cartongesso doppia lastra (classe A1), spessore totale 12,5 cm e H. da pavimento a soletta. Tenuta acustica Rw ≥ 54 dB. Parete composta da: - Lastra in cartongesso per l'antincendio tipo "Knauf A-Zero" o similare a scelta della DL. Sp. | Opere da cartongessista | Pareti in cartongesso resistente al fuoco
Parete in cartongesso standard, con mono orditura metallica da 75 mm, isolata, EI60, sp. 12,5 cm Fornitura e posa di parete in cartongesso standard, con mono orditura metallica da 75 mm, isolata, EI60, sp. 12,5 cm, composta da: - Lastra in cartongesso standard tipo "Knauf GKB" o similare a scelta della DL. Sp. 12,5 mm - Lastra in cartongesso standard tipo "Knauf GKB" o similare a scelta della DL. Sp. 12,5 mm - Orditura metallica in acciaio zincato da 75 mm, con sviluppo da solaio a solaio per un'altezza massima di 402,00 cm - Strato isolante in lana minerale tipo "Knauf Mineral Wool 35" o similare a scelta della DL. Sp. | Opere da cartongessista | Pareti in cartongesso resistente al fuoco
Controparete in cartongesso ignilastra, con mono orditura metallica da 75 mm, EI60, sp. 10,5 cm Fornitura e posa di controparete in cartongesso ignilastra, con mono orditura metallica da 75 mm, EI60, sp. 10,5 cm, composta da: - Lastra in cartongesso per l'antincendio tipo "Knauf GKF" o similare a scelta della DL. Sp. 15 mm - Lastra in cartongesso per l'antincendio tipo "Knauf GKF" o similare a scelta della DL. Sp. 15 mm - Orditura metallica in acciaio zincato da 75 mm, con sviluppo da solaio a solaio per un'altezza massima di 402,00 cm - Strato isolante in lana minerale tipo "Knauf Mineral Wool 35" o similare a scelta della DL. Sp. 60 mm, densità 18 Kg/mc E’ prevista la posa sotto le sottostrutture di fasce adesivizzate da 10 cm in polietilene tipo Isolmant Nastro Tagliamuro ad elevata densità, calibrate nella composizione per svolgere la funzione di “molla acustica” al di sotto delle tramezze, eliminando la trasmissione dei rumori dal muro al solaio e viceversa. | Opere da cartongessista | Pareti in cartongesso resistente al fuoco
DW11 - Controparete in cartongesso ignilastra, con mono orditura metallica da 75 mm, EI60, sp. 10,5 cm Fornitura e posa di controparete in cartongesso ignilastra, con mono orditura metallica da 75 mm, EI60, sp. 10,5 cm, composta da: - Lastra in cartongesso per l'antincendio tipo "Knauf GKF" o similare a scelta della DL. Sp. 15 mm - Lastra in cartongesso per l'antincendio tipo "Knauf GKF" o similare a scelta della DL. Sp. 15 mm - Orditura metallica in acciaio zincato da 75 mm, con sviluppo da solaio a solaio per un'altezza massima di 402,00 cm - Strato isolante in lana minerale tipo "Knauf Mineral Wool 35" o similare a scelta della DL. Sp. 60 mm, densità 18 Kg/mc E’ prevista la posa sotto le sottostrutture di fasce adesivizzate da 10 cm in polietilene tipo Isolmant Nastro Tagliamuro ad elevata densità, calibrate nella composizione per svolgere la funzione di “molla acustica” al di sotto delle tramezze, eliminando la trasmissione dei rumori dal muro al solaio e viceversa. Nel prezzo si intendono compresi e compensati gli oneri per, il taglio e lo sfrido, i paraspigoli, la formazione di vani per porte completi di rinforzo perimetrale in profilati metallici per l'ancoraggio del serramento, gli oneri per la posa di telaio per porte scorrevoli interno muro se previsti in progetto, il rinforzo strutturale per i carichi previsti in progetto, l'onere di procedere in tempi successivi all'applicazione delle lastre in attesa dell'esecuzione di impianti elettrici e termoidraulici da inserire, la formazione ed il disfacimento dei piani di lavoro interni, idonei supporti dei eventuali grigliati a pavimento nei cavedi, oneri di sigillatura REI/EI in corrispondenza di attraversamenti impiantistici di ogni genere e natura, così come tutte le opere da fabbro e da lattoniere eventualmente necessarie alla realizzazione delle stesse, il rispetto della marcatura CE e la Dichiarazione di Produzione di Prodotto DOP per i prodotti di costruzione prevista dal Regolamento n. 305/2011 (UE) e quanto altro necessario per dare il lavoro finito a regola d’arte. | Opere da cartongessista | Pareti in cartongesso resistente al fuoco
Parete in cartongesso standard, a 6 lastre, con doppia orditura metallica da 75 mm, EI60, sp. 22,5 cm Fornitura e posa di parete in cartongesso standard, a 6 lastre, con doppia orditura metallica da 75 mm, isolata, sp. 22,5 cm, composta da: - Lastra in cartongesso standard tipo "Knauf GKB" o similare a scelta della DL. Sp. 12,5 mm - Lastra in cartongesso standard tipo "Knauf GKB" o similare a scelta della DL. Sp. 12,5 mm - Orditura metallica in acciaio zincato da 75 mm, con sviluppo da solaio a solaio, con passo dei montanti di 60cm - Strato isolante in lana minerale tipo "Knauf Mineral Wool 35" Classe A1 o similare a scelta della DL | Opere da cartongessista | Pareti in cartongesso resistente al fuoco
Parete in cartongesso standard, con mono orditura metallica da 75 mm, isolata, EI60, sp. 12,5 cm Fornitura e posa di parete in cartongesso standard, con mono orditura metallica da 75 mm, isolata, EI60, sp. 12,5 cm, composta da: - Lastra in cartongesso standard tipo "Knauf GKB" o similare a scelta della DL. | Opere da cartongessista | Pareti in cartongesso resistente al fuoco
Controparete in cartongesso ignilastra, con mono orditura metallica da 75 mm, EI60, sp. 10,5 cm Fornitura e posa di controparete in cartongesso ignilastra, con mono orditura metallica da 75 mm, EI60, sp. 10,5 cm, composta da: - Lastra in cartongesso per l'antincendio tipo "Knauf GKF" o similare a scelta della DL. | Opere da cartongessista | Pareti in cartongesso resistente al fuoco
DW11 - Controparete in cartongesso ignilastra, con mono orditura metallica da 75 mm, EI60, sp. 10,5 cm Fornitura e posa di controparete in cartongesso ignilastra, con mono orditura metallica da 75 mm, EI60, sp. 10,5 cm, composta da: - Lastra in cartongesso per l'antincendio tipo "Knauf GKF" o similare a scelta della DL. Sp. 15 mm - Lastra in cartongesso per l'antincendio tipo "Knauf GKF" o similare a scelta della DL. Sp. 15 mm - Orditura metallica in acciaio zincato da 75 mm, con sviluppo da solaio a solaio per un'altezza massima di 402,00 cm - Strato isolante in lana minerale tipo "Knauf Mineral Wool 35" o similare a scelta della DL. | Opere da cartongessista | Pareti in cartongesso resistente al fuoco
Parete in cartongesso standard, con mono orditura metallica da 75 mm, isolata, EI60, sp. 12,5 cm Fornitura e posa di parete in cartongesso standard, con mono orditura metallica da 75 mm, isolata, EI60, sp. 12,5 cm, composta da: - Lastra in cartongesso standard tipo "Knauf GKB" o similare a scelta della DL. Sp. 12,5 mm - Lastra in cartongesso standard tipo "Knauf GKB" o similare a scelta della DL. Sp. | Opere da cartongessista | Pareti in cartongesso resistente al fuoco
Parete in cartongesso standard, con mono orditura metallica da 75 mm, isolata, EI60, sp. 12,5 cm Fornitura e posa di parete in cartongesso standard, con mono orditura metallica da 75 mm, isolata, EI60, sp. 12,5 cm, composta da: - Lastra in cartongesso standard tipo "Knauf GKB" o similare a scelta della DL. Sp. 12,5 mm - Lastra in cartongesso standard tipo "Knauf GKB" o similare a scelta della DL. Sp. 12,5 mm - Orditura metallica in acciaio zincato da 75 mm, con sviluppo da solaio a solaio per un'altezza massima di 402,00 cm - Strato isolante in lana minerale tipo "Knauf Mineral Wool 35" o similare a scelta della DL. Sp. | Opere da cartongessista | Pareti in cartongesso resistente al fuoco
Parete in cartongesso standard, con mono orditura metallica da 75 mm, isolata, EI60, sp. 12,5 cm Fornitura e posa di parete in cartongesso standard, con mono orditura metallica da 75 mm, isolata, EI60, sp. 12,5 cm, composta da: - Lastra in cartongesso standard tipo "Knauf GKB" o similare a scelta della DL. | Opere da cartongessista | Pareti in cartongesso resistente al fuoco
Parete EI30 Classe A1, H. da soletta a soletta - Kone Fornitura e posa di parete EI30 Classe A1, spessore totale 12,5 cm e H. da soletta a soletta. Parete per compartimentazione antincendio Parete composta da: - Lastra in cartongesso standard tipo "Knauf GKB" o similare a scelta della DL. Sp. 12,5 mm; - Lastra in cartongesso standard tipo "Knauf GKB" o similare a scelta della DL. Sp. 12,5 mm; - Orditura metallica in acciaio zincato da 75 mm, con sviluppo da solaio a solaio, con passo dei montanti di 60 cm; - Lastra in cartongesso standard tipo "Knauf GKB" o similare a scelta della DL. Sp. 12,5 mm; - Lastra in cartongesso standard tipo "Knauf GKB" o similare a scelta della DL. | Opere da cartongessista | Pareti in cartongesso resistente al fuoco
DW06 - Parete in cartongesso standard, con mono orditura metallica da 75 mm, isolata, EI60, sp. 12,5 cm Fornitura e posa di parete in cartongesso standard, con mono orditura metallica da 75 mm, isolata, EI60, sp. 12,5 cm, composta da: - Lastra in cartongesso standard tipo "Knauf GKB" o similare a scelta della DL. Sp. 12,5 mm - Lastra in cartongesso standard tipo "Knauf GKB" o similare a scelta della DL. Sp. 12,5 mm - Orditura metallica in acciaio zincato da 75 mm, con sviluppo da solaio a solaio per un'altezza massima di 402,00 cm - Strato isolante in lana minerale tipo "Knauf Mineral Wool 35" o similare a scelta della DL. | Opere da cartongessista | Pareti in cartongesso resistente al fuoco
DW06 - Parete in cartongesso standard, con mono orditura metallica da 75 mm, isolata, EI60, sp. 12,5 cm Fornitura e posa di parete in cartongesso standard, con mono orditura metallica da 75 mm, isolata, EI60, sp. 12,5 cm, composta da: - Lastra in cartongesso standard tipo "Knauf GKB" o similare a scelta della DL. Sp. 12,5 mm - Lastra in cartongesso standard tipo "Knauf GKB" o similare a scelta della DL. Sp. 12,5 mm - Orditura metallica in acciaio zincato da 75 mm, con sviluppo da solaio a solaio per un'altezza massima di 402,00 cm - Strato isolante in lana minerale tipo "Knauf Mineral Wool 35" o similare a scelta della DL. Sp. 60 mm, densità 18 Kg/mc - Lastra in cartongesso standard tipo "Knauf GKB" o similare a scelta della DL. Sp. 12,5 mm - Lastra in cartongesso standard tipo "Knauf GKB" o similare a scelta della DL. Sp. 12,5 mm E’ prevista la posa sotto le sottostrutture di fasce adesivizzate da 10 cm in polietilene tipo Isolmant Nastro Tagliamuro ad elevata densità, calibrate nella composizione per svolgere la funzione di “molla acustica” al di sotto delle tramezze, eliminando la trasmissione dei rumori dal muro al solaio e viceversa. Nel prezzo si intendono compresi e compensati gli oneri per, il taglio e lo sfrido, i paraspigoli, la formazione di vani per porte completi di rinforzo perimetrale in profilati metallici per l'ancoraggio del serramento, gli oneri per la posa di telaio per porte scorrevoli interno muro se previsti in progetto, il rinforzo strutturale per i carichi previsti in progetto, l'onere di procedere in tempi successivi all'applicazione delle lastre in attesa dell'esecuzione di impianti elettrici e termoidraulici da inserire, la formazione ed il disfacimento dei piani di lavoro interni, idonei supporti dei eventuali grigliati a pavimento nei cavedi, oneri di sigillatura REI/EI in corrispondenza di attraversamenti impiantistici di ogni genere e natura, così come tutte le opere da fabbro e da lattoniere eventualmente necessarie alla realizzazione delle stesse, il rispetto della marcatura CE e la Dichiarazione di Produzione di Prodotto DOP per i prodotti di costruzione prevista dal Regolamento n. 305/2011 (UE) e quanto altro necessario per dare il lavoro finito a regola d’arte. | Opere da cartongessista | Pareti in cartongesso resistente al fuoco
DW11 - Controparete in cartongesso ignilastra, con mono orditura metallica da 75 mm, EI60, sp. 10,5 cm Fornitura e posa di controparete in cartongesso ignilastra, con mono orditura metallica da 75 mm, EI60, sp. 10,5 cm, composta da: - Lastra in cartongesso per l'antincendio tipo "Knauf GKF" o similare a scelta della DL. Sp. | Opere da cartongessista | Pareti in cartongesso resistente al fuoco
Parete in cartongesso doppia lastra (classe A1), H. da pavimento a soletta - Neulift Fornitura e posa di parete in cartongesso doppia lastra (classe A1), spessore totale 12,5 cm e H. | Opere da cartongessista | Pareti in cartongesso resistente al fuoco
Controparete in cartongesso ignilastra, con mono orditura metallica da 75 mm, EI60, sp. 10,5 cm Fornitura e posa di controparete in cartongesso ignilastra, con mono orditura metallica da 75 mm, EI60, sp. 10,5 cm, composta da: - Lastra in cartongesso per l'antincendio tipo "Knauf GKF" o similare a scelta della DL. Sp. 15 mm - Lastra in cartongesso per l'antincendio tipo "Knauf GKF" o similare a scelta della DL. Sp. 15 mm - Orditura metallica in acciaio zincato da 75 mm, con sviluppo da solaio a solaio per un'altezza massima di 402,00 cm - Strato isolante in lana minerale tipo "Knauf Mineral Wool 35" o similare a scelta della DL. Sp. 60 mm, densità 18 Kg/mc E’ prevista la posa sotto le sottostrutture di fasce adesivizzate da 10 cm in polietilene tipo Isolmant Nastro Tagliamuro ad elevata densità, calibrate nella composizione per svolgere la funzione di “molla acustica” al di sotto delle tramezze, eliminando la trasmissione dei rumori dal muro al solaio e viceversa. | Opere da cartongessista | Pareti in cartongesso resistente al fuoco
Controparete in cartongesso ignilastra, con mono orditura metallica da 75 mm, EI60, sp. 10,5 cm Fornitura e posa di controparete in cartongesso ignilastra, con mono orditura metallica da 75 mm, EI60, sp. 10,5 cm, composta da: - Lastra in cartongesso per l'antincendio tipo "Knauf GKF" o similare a scelta della DL. Sp. | Opere da cartongessista | Pareti in cartongesso resistente al fuoco
DW11 - Controparete in cartongesso ignilastra, con mono orditura metallica da 75 mm, EI60, sp. 10,5 cm Fornitura e posa di controparete in cartongesso ignilastra, con mono orditura metallica da 75 mm, EI60, sp. | Opere da cartongessista | Pareti in cartongesso resistente al fuoco
Parete in cartongesso standard, con mono orditura metallica da 75 mm, isolata, EI60, sp. 12,5 cm Fornitura e posa di parete in cartongesso standard, con mono orditura metallica da 75 mm, isolata, EI60, sp. 12,5 cm, composta da: - Lastra in cartongesso standard tipo "Knauf GKB" o similare a scelta della DL. Sp. 12,5 mm - Lastra in cartongesso standard tipo "Knauf GKB" o similare a scelta della DL. Sp. 12,5 mm - Orditura metallica in acciaio zincato da 75 mm, con sviluppo da solaio a solaio per un'altezza massima di 402,00 cm - Strato isolante in lana minerale tipo "Knauf Mineral Wool 35" o similare a scelta della DL. Sp. | Opere da cartongessista | Pareti in cartongesso resistente al fuoco
Parete EI30 Classe A1 per monitor, H. da soletta a soletta - Kone Fornitura e posa di parete EI30 Classe A1, spessore totale 12,5 cm e H. da soletta a soletta. Parete per compartimentazione antincendio Parete composta da: - Lastra in cemento fibrorinforzato per interni tipo "Knauf Aquapanel Indoor" o similare a scelta della DL. Sp. 12,5 mm; - Lastra in cartongesso per l'antincendio tipo "Knauf GKF" o similare a scelta della DL. Sp. 12,5 mm; - Orditura metallica in acciaio zincato da 75 mm, con sviluppo da solaio a solaio, con passo dei montanti di 60 cm; - Lastra in cartongesso per l'antincendio tipo "Knauf GKF" o similare a scelta della DL. Sp. 12,5 mm; - Lastra in cemento fibrorinforzato per interni tipo "Knauf Aquapanel Indoor" o similare a scelta della DL. Sp. 12,5 mm. Compresa striscia in polietilene espanso biadesivo (sp. 3 mm) e sigillatura in stucco e/o silicone a completo riempimento delle fessure. Nel prezzo si intendono compresi e compensati gli oneri per, il taglio e lo sfrido, i paraspigoli, la formazione di vani per porte completi di rinforzo perimetrale in profilati metallici per l'ancoraggio del serramento, gli oneri per la posa di telaio per porte scorrevoli interno muro se previsti in progetto, il rinforzo strutturale per i carichi previsti in progetto, l'onere di procedere in tempi successivi all'applicazione delle lastre in attesa dell'esecuzione di impianti elettrici e termoidraulici da inserire, la formazione ed il disfacimento dei piani di lavoro interni, idonei supporti dei eventuali grigliati a pavimento nei cavedi, oneri di sigillatura REI/EI in corrispondenza di attraversamenti impiantistici di ogni genere e natura, così come tutte le opere da fabbro e da lattoniere eventualmente necessarie alla realizzazione delle stesse, il rispetto della marcatura CE e la Dichiarazione di Produzione di Prodotto DOP per i prodotti di costruzione prevista dal Regolamento n. 305/2011 (UE) e quanto altro necessario per dare il lavoro finito a regola d’arte. | Opere da cartongessista | Pareti in cartongesso resistente al fuoco
Fornitura e posa in opera di parete perimetrale ad orditura metallica doppia posta parallelamente a 36,5mm l'una dall'altra, spessore totale 37,25cm, potere fonoisolante Rw≥ 67 dB, altezza massima 4m, spinta a folla 3 K/m, composta da: - Lastra di cartogesso ad alta densità, antincendio, ad alta resistenza meccanica, idrorepellente sp. 12,5mm; - Lastra di cartongesso standard accoppiata con barriera vapore sp. 12,5 mm - Isolamento in lana minerale Euroclasse A1 densità 70 kg/mc e sp. 120 mm, conduttività termica dichiarata λD = 0,035 W/mK; - Sottostruttura metallica sp. totale 150 mm realizzata con profili in acciaio zincato a norma UNI EN 10326 sp. 0,6mm, carico di snervamento pari a 300 N/mq ad alevata resistenza alla corrosione anche per impieghi esterni, suddivisi in guide a U 40x150x40mm e montanti a C 50x150x50mm posti ad interasse non superiore a 400mm; isolata dalle strutture perimetrali con nastro monoadesivo con funzione di taglio acustico dello sp. | Opere da cartongessista | Pareti in cartongesso resistente al fuoco
C07 - Parete EI30 Classe A1 per monitor, H. da soletta a soletta - Kone Fornitura e posa di parete EI30 Classe A1, spessore totale 12,5 cm e H. da soletta a soletta. Parete per compartimentazione antincendio Parete composta da: - Lastra in cemento fibrorinforzato per interni tipo "Knauf Aquapanel Indoor" o similare a scelta della DL. | Opere da cartongessista | Pareti in cartongesso resistente al fuoco
Parete in cartongesso standard, a 6 lastre, con doppia orditura metallica da 75 mm, EI60, sp. 22,5 cm Fornitura e posa di parete in cartongesso standard, a 6 lastre, con doppia orditura metallica da 75 mm, isolata, sp. 22,5 cm, composta da: - Lastra in cartongesso standard tipo "Knauf GKB" o similare a scelta della DL | Opere da cartongessista | Pareti in cartongesso resistente al fuoco
Parete in cartongesso standard, con mono orditura metallica da 75 mm, isolata, EI60, sp. 12,5 cm Fornitura e posa di parete in cartongesso standard, con mono orditura metallica da 75 mm, isolata, EI60, sp. 12,5 cm, composta da: - Lastra in cartongesso standard tipo "Knauf GKB" o similare a scelta della DL. Sp. 12,5 mm - Lastra in cartongesso standard tipo "Knauf GKB" o similare a scelta della DL. Sp. 12,5 mm - Orditura metallica in acciaio zincato da 75 mm, con sviluppo da solaio a solaio per un'altezza massima di 402,00 cm - Strato isolante in lana minerale tipo "Knauf Mineral Wool 35" o similare a scelta della DL. Sp. | Opere da cartongessista | Pareti in cartongesso resistente al fuoco
DW16 - Fornitura e posa di Setto autoportante in lastra ignifuga GKF e isolamento composta da: - Lastra in cartongesso per l'antincendio tipo "Knauf GKF" o similare a scelta della DL. | Opere da cartongessista | Pareti in cartongesso resistente al fuoco
Parete in cartongesso standard, a 6 lastre, con doppia orditura metallica da 75 mm, EI60, sp. 22,5 cm Fornitura e posa di parete in cartongesso standard, a 6 lastre, con doppia orditura metallica da 75 mm, isolata, sp. 22,5 cm, composta da: - Lastra in cartongesso standard tipo "Knauf GKB" o similare a scelta della DL. Sp. 12,5 mm - Lastra in cartongesso standard tipo "Knauf GKB" o similare a scelta della DL | Opere da cartongessista | Pareti in cartongesso resistente al fuoco
DW06 - Parete in cartongesso standard, con mono orditura metallica da 75 mm, isolata, EI60, sp. 12,5 cm Fornitura e posa di parete in cartongesso standard, con mono orditura metallica da 75 mm, isolata, EI60, sp. 12,5 cm, composta da: - Lastra in cartongesso standard tipo "Knauf GKB" o similare a scelta della DL. Sp. 12,5 mm - Lastra in cartongesso standard tipo "Knauf GKB" o similare a scelta della DL. Sp. 12,5 mm - Orditura metallica in acciaio zincato da 75 mm, con sviluppo da solaio a solaio per un'altezza massima di 402,00 cm - Strato isolante in lana minerale tipo "Knauf Mineral Wool 35" o similare a scelta della DL. | Opere da cartongessista | Pareti in cartongesso resistente al fuoco
DW06 - Parete in cartongesso standard, con mono orditura metallica da 75 mm, isolata, EI60, sp. 12,5 cm Fornitura e posa di parete in cartongesso standard, con mono orditura metallica da 75 mm, isolata, EI60, sp. 12,5 cm, composta da: - Lastra in cartongesso standard tipo "Knauf GKB" o similare a scelta della DL. Sp. | Opere da cartongessista | Pareti in cartongesso resistente al fuoco
DW24 - Parete in cartongesso standard, a 6 lastre, con doppia orditura metallica da 75 mm, EI60, sp. 22,5 cm Fornitura e posa di parete in cartongesso standard, a 6 lastre, con doppia orditura metallica da 75 mm, isolata, sp. 22,5 cm, composta da: - Lastra in cartongesso standard tipo "Knauf GKB" o similare a scelta della DL. Sp. 12,5 mm - Lastra in cartongesso standard tipo "Knauf GKB" o similare a scelta della DL. Sp. 12,5 mm - Orditura metallica in acciaio zincato da 75 mm, con sviluppo da solaio a solaio, con passo dei montanti di 60cm - Strato isolante in lana minerale tipo "Knauf Mineral Wool 35" Classe A1 o similare a scelta della DL. Sp. 60 mm, densità 18 Kg/mc. - Lastra in cartongesso standard tipo "Knauf GKB" o similare a scelta della DL | Opere da cartongessista | Pareti in cartongesso resistente al fuoco
Parete in cartongesso standard, con mono orditura metallica da 75 mm, isolata, EI60, sp. 12,5 cm Fornitura e posa di parete in cartongesso standard, con mono orditura metallica da 75 mm, isolata, EI60, sp. 12,5 cm, composta da: - Lastra in cartongesso standard tipo "Knauf GKB" o similare a scelta della DL. | Opere da cartongessista | Pareti in cartongesso resistente al fuoco
Parete EI30 Classe A1, H. da soletta a soletta - Kone Fornitura e posa di parete EI30 Classe A1, spessore totale 12,5 cm e H. da soletta a soletta. | Opere da cartongessista | Pareti in cartongesso resistente al fuoco
Parete in cartongesso standard, a 6 lastre, con doppia orditura metallica da 75 mm, EI60, sp. 22,5 cm Fornitura e posa di parete in cartongesso standard, a 6 lastre, con doppia orditura metallica da 75 mm, isolata, sp. 22,5 cm, composta da: - Lastra in cartongesso standard tipo "Knauf GKB" o similare a scelta della DL. Sp. 12,5 mm - Lastra in cartongesso standard tipo "Knauf GKB" o similare a scelta della DL. Sp. 12,5 mm - Orditura metallica in acciaio zincato da 75 mm, con sviluppo da solaio a solaio, con passo dei montanti di 60cm - Strato isolante in lana minerale tipo "Knauf Mineral Wool 35" Classe A1 o similare a scelta della DL. Sp. 60 mm, densità 18 Kg/mc. - Lastra in cartongesso standard tipo "Knauf GKB" o similare a scelta della DL | Opere da cartongessista | Pareti in cartongesso resistente al fuoco
C03 - Parete EI30 Classe A1, H. da soletta a soletta - Kone Fornitura e posa di parete EI30 Classe A1, spessore totale 12,5 cm e H. da soletta a soletta. Parete per compartimentazione antincendio Parete composta da: - Lastra in cartongesso standard tipo "Knauf GKB" o similare a scelta della DL. Sp. 12,5 mm; - Lastra in cartongesso standard tipo "Knauf GKB" o similare a scelta della DL. Sp. 12,5 mm; - Orditura metallica in acciaio zincato da 75 mm, con sviluppo da solaio a solaio, con passo dei montanti di 60 cm; - Lastra in cartongesso standard tipo "Knauf GKB" o similare a scelta della DL. Sp. | Opere da cartongessista | Pareti in cartongesso resistente al fuoco
C01a - Parete in cartongesso doppia lastra (classe A1), H. da pavimento a soletta - Kone Fornitura e posa di parete in cartongesso doppia lastra (classe A1), spessore totale 12,5 cm e H. da pavimento a soletta. Tenuta acustica Rw ≥ 54 dB. Parete composta da: - Lastra in cartongesso per l'antincendio tipo "Knauf A-Zero" o similare a scelta della DL. Sp. 12,5 mm; - Lastra in cartongesso standard tipo "Knauf GKB" o similare a scelta della DL. Sp. 12,5 mm; - Orditura metallica in acciaio zincato da 75 mm, con sviluppo da solaio a solaio, con passo dei montanti di 60 cm; - Strato isolante in lana minerale tipo "Knauf Mineral Wool 35" Classe A1 o similare a scelta della DL. Sp. | Opere da cartongessista | Pareti in cartongesso resistente al fuoco
Fornitura e posa di parete in cartongesso Ignilastra con mono orditura metallica da 75 mm, EI60 composta da: - Lastra in cartongesso per l'antincendio tipo “Knauf GKF” o similare a scelta della DL. Sp. 12,5 mm - Lastra in cartongesso per l'antincendio tipo “Knauf GKF” o similare a scelta della DL. Sp. 12,5 mm - Orditura metallica in acciaio zincato da 75 mm, con sviluppo da solaio a solaio, con passo dei montanti di 60cm - Strato isolante in lana minerale tipo “Knauf Naturboard Partition” Classe A1 o similare a scelta della DL. Sp. 60 mm, densità 50 Kg/mc. | Opere da cartongessista | Pareti in cartongesso resistente al fuoco
C08 - Parete REI60 in cartongesso con mono orditura metallica da 75 mm, sp. 10,00 cm, h 590 cm Fornitura e posa di parete REI60 in cartongesso con mono orditura metallica da 75 mm e mono lastra ambo i lati, sp. 10,00 cm, composta da: - Lastra in cartongesso per l'antincendio tipo ""Knauf Vidiwall"" o similare a scelta della DL. Sp. 12,5 mm - Lastra in cartongesso per l'antincendio tipo ""Knauf Vidiwall"" o similare a scelta della DL. Sp. | Opere da cartongessista | Pareti in cartongesso resistente al fuoco
DW06 - Parete in cartongesso standard, con mono orditura metallica da 75 mm, isolata, EI60, sp. 12,5 cm Fornitura e posa di parete in cartongesso standard, con mono orditura metallica da 75 mm, isolata, EI60, sp. 12,5 cm, composta da: - Lastra in cartongesso standard tipo "Knauf GKB" o similare a scelta della DL. Sp. 12,5 mm - Lastra in cartongesso standard tipo "Knauf GKB" o similare a scelta della DL. Sp. 12,5 mm - Orditura metallica in acciaio zincato da 75 mm, con sviluppo da solaio a solaio per un'altezza massima di 402,00 cm - Strato isolante in lana minerale tipo "Knauf Mineral Wool 35" o similare a scelta della DL. Sp. 60 mm, densità 18 Kg/mc - Lastra in cartongesso standard tipo "Knauf GKB" o similare a scelta della DL. | Opere da cartongessista | Pareti in cartongesso resistente al fuoco
C01a - Parete REI120 in cartongesso con doppia orditura metallica da 75 mm, sp. 24,89 cm, h max sotto tegolo 435 cm Fornitura e posa di parete REI120 in cartongesso con doppia orditura metallica da 75 mm, tripla lastra ambo i lati, lastra centrale ed intercapedine, spessore 24,89 cm, composta da: - Lastra in cartongesso per l'antincendio tipo ""Fireguard 13"" o similare a scelta della DL. Sp. 12,7 mm - Lastra in cartongesso per l'antincendio tipo ""Fireguard 13"" o similare a scelta della DL. Sp. 12,7 mm - Lastra in cartongesso per l'antincendio tipo ""Fireguard 13"" o similare a scelta della DL. Sp. 12,7 mm - Orditura metallica in acciaio zincato da 75 mm, con sviluppo da solaio a solaio, con passo dei montanti di 50cm - Strato isolante in lana di roccia tipo ""Knauf NaturBoard Timber"" Classe A1 o similare a scelta della DL. Sp. | Opere da cartongessista | Pareti in cartongesso resistente al fuoco
Controparete in cartongesso ignilastra, con mono orditura metallica da 75 mm, EI60, sp. 10,5 cm Fornitura e posa di controparete in cartongesso ignilastra, con mono orditura metallica da 75 mm, EI60, sp. 10,5 cm, composta da: - Lastra in cartongesso per l'antincendio tipo "Knauf GKF" o similare a scelta della DL. Sp. 15 mm - Lastra in cartongesso per l'antincendio tipo "Knauf GKF" o similare a scelta della DL. Sp. 15 mm - Orditura metallica in acciaio zincato da 75 mm, con sviluppo da solaio a solaio per un'altezza massima di 402,00 cm - Strato isolante in lana minerale tipo "Knauf Mineral Wool 35" o similare a scelta della DL. Sp. 60 mm, densità 18 Kg/mc E’ prevista la posa sotto le sottostrutture di fasce adesivizzate da 10 cm in polietilene tipo Isolmant Nastro Tagliamuro ad elevata densità, calibrate nella composizione per svolgere la funzione di “molla acustica” al di sotto delle tramezze, eliminando la trasmissione dei rumori dal muro al solaio e viceversa. Nel prezzo si intendono compresi e compensati gli oneri per, il taglio e lo sfrido, i paraspigoli, la formazione di vani per porte completi di rinforzo perimetrale in profilati metallici per l'ancoraggio del serramento, gli oneri per la posa di telaio per porte scorrevoli interno muro se previsti in progetto, il rinforzo strutturale per i carichi previsti in progetto, l'onere di procedere in tempi successivi all'applicazione delle lastre in attesa dell'esecuzione di impianti elettrici e termoidraulici da inserire, la formazione ed il disfacimento dei piani di lavoro interni, idonei supporti dei eventuali grigliati a pavimento nei cavedi, oneri di sigillatura REI/EI in corrispondenza di attraversamenti impiantistici di ogni genere e natura, così come tutte le opere da fabbro e da lattoniere eventualmente necessarie alla realizzazione delle stesse, il rispetto della marcatura CE e la Dichiarazione di Produzione di Prodotto DOP per i prodotti di costruzione prevista dal Regolamento n. 305/2011 (UE) e quanto altro necessario per dare il lavoro finito a regola d’arte. | Opere da cartongessista | Pareti in cartongesso resistente al fuoco
Parete in cartongesso doppia lastra (classe A1), H. da pavimento a soletta - Kone Fornitura e posa di parete in cartongesso doppia lastra (classe A1), spessore totale 12,5 cm e H. da pavimento a soletta. | Opere da cartongessista | Pareti in cartongesso resistente al fuoco
DW24 - Parete in cartongesso standard, a 6 lastre, con doppia orditura metallica da 75 mm, EI60, sp. 22,5 cm Fornitura e posa di parete in cartongesso standard, a 6 lastre, con doppia orditura metallica da 75 mm, isolata, sp. 22,5 cm, composta da: - Lastra in cartongesso standard tipo "Knauf GKB" o similare a scelta della DL. Sp. 12,5 mm - Lastra in cartongesso standard tipo "Knauf GKB" o similare a scelta della DL. Sp. 12,5 mm - Orditura metallica in acciaio zincato da 75 mm, con sviluppo da solaio a solaio, con passo dei montanti di 60cm - Strato isolante in lana minerale tipo "Knauf Mineral Wool 35" Classe A1 o similare a scelta della DL. Sp. 60 mm, densità 18 Kg/mc. - Lastra in cartongesso standard tipo "Knauf GKB" o similare a scelta della DL | Opere da cartongessista | Pareti in cartongesso resistente al fuoco
Parete in cartongesso standard, con mono orditura metallica da 75 mm, isolata, EI60, sp. 12,5 cm Fornitura e posa di parete in cartongesso standard, con mono orditura metallica da 75 mm, isolata, EI60, sp. 12,5 cm, composta da: - Lastra in cartongesso standard tipo "Knauf GKB" o similare a scelta della DL. Sp. 12,5 mm - Lastra in cartongesso standard tipo "Knauf GKB" o similare a scelta della DL. Sp. | Opere da cartongessista | Pareti in cartongesso resistente al fuoco
DW11 - Controparete in cartongesso ignilastra, con mono orditura metallica da 75 mm, EI60, sp. 10,5 cm Fornitura e posa di controparete in cartongesso ignilastra, con mono orditura metallica da 75 mm, EI60, sp. 10,5 cm, composta da: - Lastra in cartongesso per l'antincendio tipo "Knauf GKF" o similare a scelta della DL. Sp. 15 mm - Lastra in cartongesso per l'antincendio tipo "Knauf GKF" o similare a scelta della DL. Sp. 15 mm - Orditura metallica in acciaio zincato da 75 mm, con sviluppo da solaio a solaio per un'altezza massima di 402,00 cm - Strato isolante in lana minerale tipo "Knauf Mineral Wool 35" o similare a scelta della DL. Sp. 60 mm, densità 18 Kg/mc E’ prevista la posa sotto le sottostrutture di fasce adesivizzate da 10 cm in polietilene tipo Isolmant Nastro Tagliamuro ad elevata densità, calibrate nella composizione per svolgere la funzione di “molla acustica” al di sotto delle tramezze, eliminando la trasmissione dei rumori dal muro al solaio e viceversa. | Opere da cartongessista | Pareti in cartongesso resistente al fuoco
DW11 - Controparete in cartongesso ignilastra, con mono orditura metallica da 75 mm, EI60, sp. | Opere da cartongessista | Pareti in cartongesso resistente al fuoco
DW06 - Parete in cartongesso standard, con mono orditura metallica da 75 mm, isolata, EI60, sp. 12,5 cm Fornitura e posa di parete in cartongesso standard, con mono orditura metallica da 75 mm, isolata, EI60, sp. 12,5 cm, composta da: - Lastra in cartongesso standard tipo "Knauf GKB" o similare a scelta della DL. Sp. 12,5 mm - Lastra in cartongesso standard tipo "Knauf GKB" o similare a scelta della DL. Sp. 12,5 mm - Orditura metallica in acciaio zincato da 75 mm, con sviluppo da solaio a solaio per un'altezza massima di 402,00 cm - Strato isolante in lana minerale tipo "Knauf Mineral Wool 35" o similare a scelta della DL. Sp. | Opere da cartongessista | Pareti in cartongesso resistente al fuoco
Parete in cartongesso standard, con mono orditura metallica da 75 mm, isolata, EI60, sp. 12,5 cm Fornitura e posa di parete in cartongesso standard, con mono orditura metallica da 75 mm, isolata, EI60, sp. 12,5 cm, composta da: - Lastra in cartongesso standard tipo "Knauf GKB" o similare a scelta della DL. Sp. 12,5 mm - Lastra in cartongesso standard tipo "Knauf GKB" o similare a scelta della DL. Sp. 12,5 mm - Orditura metallica in acciaio zincato da 75 mm, con sviluppo da solaio a solaio per un'altezza massima di 402,00 cm - Strato isolante in lana minerale tipo "Knauf Mineral Wool 35" o similare a scelta della DL. Sp. 60 mm, densità 18 Kg/mc - Lastra in cartongesso standard tipo "Knauf GKB" o similare a scelta della DL. | Opere da cartongessista | Pareti in cartongesso resistente al fuoco
DW11 - Controparete in cartongesso ignilastra, con mono orditura metallica da 75 mm, EI60, sp. | Opere da cartongessista | Pareti in cartongesso resistente al fuoco
DW11 - Controparete in cartongesso ignilastra, con mono orditura metallica da 75 mm, EI60, sp. 10,5 cm Fornitura e posa di controparete in cartongesso ignilastra, con mono orditura metallica da 75 mm, EI60, sp. 10,5 cm, composta da: - Lastra in cartongesso per l'antincendio tipo "Knauf GKF" o similare a scelta della DL. Sp. 15 mm - Lastra in cartongesso per l'antincendio tipo "Knauf GKF" o similare a scelta della DL. Sp. 15 mm - Orditura metallica in acciaio zincato da 75 mm, con sviluppo da solaio a solaio per un'altezza massima di 402,00 cm - Strato isolante in lana minerale tipo "Knauf Mineral Wool 35" o similare a scelta della DL. | Opere da cartongessista | Pareti in cartongesso resistente al fuoco
DW21 - Parete in cartongesso standard, con mono orditura metallica da 100 mm, isolata, EI60, sp. | Opere da cartongessista | Pareti in cartongesso resistente al fuoco
DW06 - Parete in cartongesso standard, con mono orditura metallica da 75 mm, isolata, EI60, sp. 12,5 cm Fornitura e posa di parete in cartongesso standard, con mono orditura metallica da 75 mm, isolata, EI60, sp. 12,5 cm, composta da: - Lastra in cartongesso standard tipo "Knauf GKB" o similare a scelta della DL. | Opere da cartongessista | Pareti in cartongesso resistente al fuoco
DW06 - Parete in cartongesso standard, con mono orditura metallica da 75 mm, isolata, EI60, sp. 12,5 cm Fornitura e posa di parete in cartongesso standard, con mono orditura metallica da 75 mm, isolata, EI60, sp. 12,5 cm, composta da: - Lastra in cartongesso standard tipo "Knauf GKB" o similare a scelta della DL. Sp. 12,5 mm - Lastra in cartongesso standard tipo "Knauf GKB" o similare a scelta della DL. Sp. 12,5 mm - Orditura metallica in acciaio zincato da 75 mm, con sviluppo da solaio a solaio per un'altezza massima di 402,00 cm - Strato isolante in lana minerale tipo "Knauf Mineral Wool 35" o similare a scelta della DL. Sp. 60 mm, densità 18 Kg/mc - Lastra in cartongesso standard tipo "Knauf GKB" o similare a scelta della DL. Sp. | Opere da cartongessista | Pareti in cartongesso resistente al fuoco
Parete REI120 in cartongesso con doppia orditura metallica da 75 mm, sp. 24,89 cm, h max sotto tegolo 435 cm Fornitura e posa di parete REI120 in cartongesso con doppia orditura metallica da 75 mm, tripla lastra ambo i lati, lastra centrale ed intercapedine, spessore 24,89 cm, composta da: - Lastra in cartongesso per l'antincendio tipo ""Fireguard 13"" o similare a scelta della DL. Sp. 12,7 mm - Lastra in cartongesso per l'antincendio tipo ""Fireguard 13"" o similare a scelta della DL. Sp. 12,7 mm - Lastra in cartongesso per l'antincendio tipo ""Fireguard 13"" o similare a scelta della DL. Sp. 12,7 mm - Orditura metallica in acciaio zincato da 75 mm, con sviluppo da solaio a solaio, con passo dei montanti di 50cm - Strato isolante in lana di roccia tipo ""Knauf NaturBoard Timber"" Classe A1 o similare a scelta della DL. Sp. 60 mm, densità 60Kg/mc. | Opere da cartongessista | Pareti in cartongesso resistente al fuoco
Parete EI30 Classe A1 per monitor, H. da soletta a soletta - Kone Fornitura e posa di parete EI30 Classe A1, spessore totale 12,5 cm e H. da soletta a soletta. Parete per compartimentazione antincendio Parete composta da: - Lastra in cemento fibrorinforzato per interni tipo "Knauf Aquapanel Indoor" o similare a scelta della DL. Sp. 12,5 mm; - Lastra in cartongesso per l'antincendio tipo "Knauf GKF" o similare a scelta della DL. Sp. | Opere da cartongessista | Pareti in cartongesso resistente al fuoco
Controparete in cartongesso ignilastra, con mono orditura metallica da 75 mm, EI60, sp. 10,5 cm Fornitura e posa di controparete in cartongesso ignilastra, con mono orditura metallica da 75 mm, EI60, sp. 10,5 cm, composta da: - Lastra in cartongesso per l'antincendio tipo "Knauf GKF" o similare a scelta della DL. | Opere da cartongessista | Pareti in cartongesso resistente al fuoco
DW28 - Parete in cartongesso standard-idrolastra, con mono orditura metallica da 75 mm, isolata, EI60, sp. 12,5 cm Fornitura e posa di parete in cartongesso standard, con mono orditura metallica da 100 mm, isolata, EI60, sp. 12,5 cm, composta da: - Idrolastra in cartongesso per ambienti umidi tipo "Knauf GKI" o similare a scelta della DL. Sp. 12,5 mm - Lastra in cartongesso standard tipo "Knauf GKB" o similare a scelta della DL. Sp. | Opere da cartongessista | Pareti in cartongesso resistente al fuoco
DW06 - Parete in cartongesso standard, con mono orditura metallica da 75 mm, isolata, EI60, sp. 12,5 cm Fornitura e posa di parete in cartongesso standard, con mono orditura metallica da 75 mm, isolata, EI60, sp. 12,5 cm, composta da: - Lastra in cartongesso standard tipo "Knauf GKB" o similare a scelta della DL. | Opere da cartongessista | Pareti in cartongesso resistente al fuoco
C03 - Parete EI30 Classe A1, H. da soletta a soletta - Kone Fornitura e posa di parete EI30 Classe A1, spessore totale 12,5 cm e H. da soletta a soletta. | Opere da cartongessista | Pareti in cartongesso resistente al fuoco
Parete EI30 Classe A1, H. da soletta a soletta - Kone Fornitura e posa di parete EI30 Classe A1, spessore totale 12,5 cm e H. | Opere da cartongessista | Pareti in cartongesso resistente al fuoco
Fornitura e posa di parete in cartongesso Ignilastra con mono orditura metallica da 75 mm, EI60 composta da: - Lastra in cartongesso per l'antincendio tipo “Knauf GKF” o similare a scelta della DL. Sp. 12,5 mm - Lastra in cartongesso per l'antincendio tipo “Knauf GKF” o similare a scelta della DL. Sp. 12,5 mm - Orditura metallica in acciaio zincato da 75 mm, con sviluppo da solaio a solaio, con passo dei montanti di 60cm - Strato isolante in lana minerale tipo “Knauf Naturboard Partition” Classe A1 o similare a scelta della DL. Sp. 60 mm, densità 50 Kg/mc. - Lastra in cartongesso per l'antincendio tipo “Knauf GKF” o similare a scelta della DL. | Opere da cartongessista | Pareti in cartongesso resistente al fuoco
C01a - Parete in cartongesso doppia lastra (classe A1), H. da pavimento a soletta - Neulift Fornitura e posa di parete in cartongesso doppia lastra (classe A1), spessore totale 12,5 cm e H. da pavimento a soletta. Tenuta acustica Rw ≥ 54 dB. Parete composta da: - Lastra in cartongesso per l'antincendio tipo "Knauf A-Zero" o similare a scelta della DL. Sp. 12,5 mm; - Lastra in cartongesso standard tipo "Knauf GKB" o similare a scelta della DL. | Opere da cartongessista | Pareti in cartongesso resistente al fuoco
Parete REI60 in cartongesso con mono orditura metallica da 75 mm, sp. 10,00 cm, h 590 cm Fornitura e posa di parete REI60 in cartongesso con mono orditura metallica da 75 mm e mono lastra ambo i lati, sp. 10,00 cm, composta da: - Lastra in cartongesso per l'antincendio tipo ""Knauf Vidiwall"" o similare a scelta della DL. Sp. 12,5 mm - Lastra in cartongesso per l'antincendio tipo ""Knauf Vidiwall"" o similare a scelta della DL. Sp. 12,5 mm - Strato isolante in lana di roccia tipo ""Knauf NaturBoard Silence"" Classe A1 o similare a scelta della DL. Sp. 40 mm, densità 70Kg/mc. - Orditura metallica in acciaio zincato da 50 mm, con sviluppo da solaio a solaio con passo dei montanti di 30cm - Lastra in cartongesso per l'antincendio tipo ""Knauf Vidiwall"" o similare a scelta della DL. Sp. 12,5 mm - Lastra in cartongesso per l'antincendio tipo ""Knauf Vidiwall"" o similare a scelta della DL. Sp. 12,5 mm Nel prezzo si intendono compresi e compensati gli oneri per, il taglio e lo sfrido, i paraspigoli, la formazione di vani per porte completi di rinforzo perimetrale in profilati metallici per l'ancoraggio del serramento, gli oneri per la posa di telaio per porte scorrevoli interno muro se previsti in progetto, il rinforzo strutturale per i carichi previsti in progetto, l'onere di procedere in tempi successivi all'applicazione delle lastre in attesa dell'esecuzione di impianti elettrici e termoidraulici da inserire, la formazione ed il disfacimento dei piani di lavoro interni, idonei supporti dei eventuali grigliati a pavimento nei cavedi, oneri di sigillatura REI/EI in corrispondenza di attraversamenti impiantistici di ogni genere e natura, così come tutte le opere da fabbro e da lattoniere eventualmente necessarie alla realizzazione delle stesse, il rispetto della marcatura CE e la Dichiarazione di Produzione di Prodotto DOP per i prodotti di costruzione prevista dal Regolamento n. 305/2011 (UE) e quanto altro necessario per dare il lavoro finito a regola d’arte. | Opere da cartongessista | Pareti in cartongesso resistente al fuoco
DW06 - Parete in cartongesso standard, con mono orditura metallica da 75 mm, isolata, EI60, sp. | Opere da cartongessista | Pareti in cartongesso resistente al fuoco
Parete in cartongesso doppia lastra (classe A1), H. da pavimento a soletta - Kone Fornitura e posa di parete in cartongesso doppia lastra (classe A1), spessore totale 12,5 cm e H. da pavimento a soletta. Tenuta acustica Rw ≥ 54 dB. Parete composta da: - Lastra in cartongesso per l'antincendio tipo "Knauf A-Zero" o similare a scelta della DL. Sp. 12,5 mm; - Lastra in cartongesso standard tipo "Knauf GKB" o similare a scelta della DL. | Opere da cartongessista | Pareti in cartongesso resistente al fuoco
Fornitura e posa di parete in cartongesso Ignilastra con mono orditura metallica da 75 mm, EI60 composta da: - Lastra in cartongesso per l'antincendio tipo “Knauf GKF” o similare a scelta della DL. Sp. | Opere da cartongessista | Pareti in cartongesso resistente al fuoco
DW103 - Parete, in cartongesso standard con mono orditura metallica da 75 mm Fornitura e posa di Parete, in cartongesso standard con mono orditura metallica da 75 mm, composta da: - Lastra in cartongesso standard tipo ""Knauf GKB"" o similare a scelta della DL. | Opere da cartongessista | Pareti in cartongesso standard e idrorepellente
Parete in cartongesso standard-idrolastra, con mono orditura metallica da 100 mm, isolata, sp. 15 cm Fornitura e posa di parete in cartongesso standard-Idrolastra, con mono orditura metallica da 100 mm, isolata, sp. 15 cm, composta da: - Idrolastra in cartongesso per ambienti umidi tipo "Knauf GKI" o similare a scelta della DL. | Opere da cartongessista | Pareti in cartongesso standard e idrorepellente
C04 - Parete in cartongesso con mono orditura metallica da 75 mm, sp. 11,25 cm, h 400 cm Fornitura e posa di parete in cartongesso con mono orditura metallica da 75 mm, doppia lastra su un lato e intercapedine sull’altro, spessore 11,25 cm, composta da: - Lastra in cartongesso standard tipo ""Knauf GKB"" o similare a scelta della DL. Sp. 12,5 mm - Idrolastra in cartongesso per ambienti umidi tipo ""Knauf GKI"" o similare a scelta della DL. Sp. 12,5 mm - Orditura metallica in acciaio zincato da 75 mm, con sviluppo da solaio a solaio, con passo dei montanti di 60cm - Strato isolante in lana di roccia tipo ""Knauf NaturBoard Partition"" Classe A1 o similare a scelta della DL. Sp. 60 mm, densità 40Kg/mc. | Opere da cartongessista | Pareti in cartongesso standard e idrorepellente
Sovrapprezzo per lastra incombustile in corrispondenza dei rivestimenti a parete Sovrapprezzo per utilizzo di lastra esterna incombustile tipo Knauf A-zero in sostituzione della lastra prevista nelle stratigrafie di progetto, in corrispondenza dei rivestimenti a parete, esclusi i revestimenti ceramici. | Opere da cartongessista | Pareti in cartongesso standard e idrorepellente
Parete, in cartongesso standard con mono orditura metallica da 75 mm Fornitura e posa di Parete/Controparete, in cartongesso standard con mono orditura metallica da 75 mm, composta da: - Lastra in cartongesso standard tipo ""Knauf GKB"" o similare a scelta della DL. Sp. 12,5 mm - Lastra in cartongesso standard tipo ""Knauf GKB"" o similare a scelta della DL. Sp. 12,5 mm - Orditura metallica in acciaio zincato da 75 mm, con sviluppo da pavimento galleggiante a solaio, con passo dei montanti di 60cm - Strato isolante in lana minerale tipo ""Knauf Mineral Wool 35"" Classe A1 o similare a scelta della DL. | Opere da cartongessista | Pareti in cartongesso standard e idrorepellente
C06 - Parete in cartongesso doppia lastra per monitor su un lato, H. da pavimento a soletta - Kone Fornitura e posa di parete in cartongesso doppia lastra per monitor, spessore totale 12,5 cm e H. da pavimento a soletta. Euroclasse di reazione al fuoco B-s2,d0. Tenuta acustica Rw ≥ 54 dB. Parete composta da: - Lastra in cartongesso standard tipo "Knauf GKB" o similare a scelta della DL. Sp. 12,5 mm; - Lastra in cartongesso per l'antincendio e locali umidi tipo "Knauf Diamant" o similare a scelta della DL. Sp. | Opere da cartongessista | Pareti in cartongesso standard e idrorepellente
DW03 - Parete in cartongesso idrolastra, con mono orditura metallica da 50 mm, isolata, sp. 10 cm Fornitura e posa di parete in cartongesso standard-Idrolastra, con mono orditura metallica da 50 mm, isolata, sp. 10 cm, composta da: - Idrolastra in cartongesso per ambienti umidi tipo "Knauf GKI" o similare a scelta della DL. Sp. 12,5 mm - Lastra in cartongesso standard tipo "Knauf GKB" o similare a scelta della DL. Sp. 12,5 mm - Orditura metallica in acciaio zincato da 50 mm, con sviluppo da solaio a solaio per un'altezza massima di 402,00 cm - Strato isolante in lana minerale tipo "Knauf Mineral Wool 35" o similare a scelta della DL. Sp. 40 mm, densità 18 Kg/mc - Lastra in cartongesso standard tipo "Knauf GKB" o similare a scelta della DL. | Opere da cartongessista | Pareti in cartongesso standard e idrorepellente
DW06 - Fornitura e posa di Parete in cartongesso standard con doppia orditura metallica da 75 mm composta da: - Lastra in cartongesso standard tipo “Knauf GKB” o similare a scelta della DL. Sp. 12,5 mm - Lastra in cartongesso standard tipo “Knauf GKB” o similare a scelta della DL. Sp. 12,5 mm - Strato isolante in lana minerale tipo “Knauf Mineral Wool 35” Classe A1 o similare a scelta della DL. Sp. 60 mm, densità 18 Kg/mc. - Orditura metallica in acciaio zincato da 75 mm, con sviluppo da solaio a solaio, con passo dei montanti di 60cm - Lastra in cartongesso standard tipo “Knauf GKB” o similare a scelta della DL. | Opere da cartongessista | Pareti in cartongesso standard e idrorepellente
DW102 - Parete, in cartongesso standard con doppia orditura metallica Fornitura e posa di Parete, in cartongesso standard con doppia orditura metallica, composta da: - Lastra in cartongesso standard tipo ""Knauf GKB"" o similare a scelta della DL. Sp. 12,5 mm - Lastra in cartongesso standard tipo ""Knauf GKB"" o similare a scelta della DL. | Opere da cartongessista | Pareti in cartongesso standard e idrorepellente
DW105 - Parete, in cartongesso Idrolastra con mono orditura metallica da 75 mm Fornitura e posa di Parete, in cartongesso Idrolastra con mono orditura metallica da 75 mm, composta da: - Idrolastra in cartongesso per ambienti umidi tipo ""Knauf GKI"" o similare a scelta della DL. Sp. 12,5 mm - Lastra in cartongesso standard tipo ""Knauf GKB"" o similare a scelta della DL. Sp. 12,5 mm - Orditura metallica in acciaio zincato da 100 mm, con sviluppo da massetto/pavimento sopraelevato a soletta, con passo dei montanti di 60cm - Strato isolante in lana minerale tipo ""Knauf Mineral Wool 35"" Classe A1 o similare a scelta della DL. Sp. | Opere da cartongessista | Pareti in cartongesso standard e idrorepellente
Parete, in cartongesso standard con mono orditura metallica da 75 mm Fornitura e posa di Parete, in cartongesso standard con mono orditura metallica da 75 mm, composta da: - Lastra in cartongesso standard tipo ""Knauf GKB"" o similare a scelta della DL. Sp. 12,5 mm - Lastra in cartongesso per l'antincendio e locali umidi tipo ""Knauf Diamant"" o similare a scelta della DL. | Opere da cartongessista | Pareti in cartongesso standard e idrorepellente
Parete in cartongesso standard, con mono orditura metallica da 100 mm, isolata, sp. 15 cm Fornitura e posa di parete in cartongesso standard, con mono orditura metallica da 100 mm, isolata, sp. 15 cm, composta da: - Lastra in cartongesso standard tipo "Knauf GKB" o similare a scelta della DL. | Opere da cartongessista | Pareti in cartongesso standard e idrorepellente
DW01 - Parete in cartongesso standard, con mono orditura metallica da 75 mm, isolata, sp. 12,5 cm Fornitura e posa di parete in cartongesso standard, con mono orditura metallica da 75 mm, isolata, sp. 12,5 cm, composta da: - Lastra in cartongesso standard tipo "Knauf GKB" o similare a scelta della DL. Sp. 12,5 mm - Lastra in cartongesso standard tipo "Knauf GKB" o similare a scelta della DL. Sp. 12,5 mm - Orditura metallica in acciaio zincato da 75 mm, con sviluppo da solaio a solaio per un'altezza massima di 402,00 cm - Strato isolante in lana minerale tipo "Knauf Mineral Wool 35" o similare a scelta della DL. Sp. 60 mm, densità 18 Kg/mc - Lastra in cartongesso standard tipo "Knauf GKB" o similare a scelta della DL. | Opere da cartongessista | Pareti in cartongesso standard e idrorepellente
C03 - Parete in cartongesso standard per monitor con mono orditura metallica da 75 mm, isolata Fornitura e posa di parete in cartongesso standard per monitor orditura metallica da 75 mm, composta da: - Lastra in cartongesso standard tipo ""Knauf GKB"" o similare a scelta della DL. Sp. 12,5 mm - Lastra in cartongesso per l'antincendio e locali umidi tipo ""Knauf Diamant"" o similare a scelta della DL. Sp. 12,5 mm - Orditura metallica in acciaio zincato da 75 mm, con sviluppo da solaio a solaio, con passo dei montanti di 60cm - Strato isolante in lana minerale tipo ""Knauf Naturboard Parition"" o similare a scelta della DL. Sp. 70 mm, densità 40 Kg/mc. | Opere da cartongessista | Pareti in cartongesso standard e idrorepellente
DW101 - Parete, in cartongesso standard con mono orditura metallica da 75 mm Fornitura e posa di Parete/Controparete, in cartongesso standard con mono orditura metallica da 75 mm, composta da: - Lastra in cartongesso standard tipo ""Knauf GKB"" o similare a scelta della DL. Sp. 12,5 mm - Lastra in cartongesso standard tipo ""Knauf GKB"" o similare a scelta della DL. Sp. 12,5 mm - Orditura metallica in acciaio zincato da 75 mm, con sviluppo da pavimento galleggiante a solaio, con passo dei montanti di 60cm - Strato isolante in lana minerale tipo ""Knauf Mineral Wool 35"" Classe A1 o similare a scelta della DL. Sp. 60 mm, densità 18 Kg/mc. - Lastra in cartongesso standard tipo ""Knauf GKB"" o similare a scelta della DL. | Opere da cartongessista | Pareti in cartongesso standard e idrorepellente
DW03 - Parete in cartongesso idrolastra, con mono orditura metallica da 50 mm, isolata, sp. 10 cm Fornitura e posa di parete in cartongesso standard-Idrolastra, con mono orditura metallica da 50 mm, isolata, sp. 10 cm, composta da: - Idrolastra in cartongesso per ambienti umidi tipo "Knauf GKI" o similare a scelta della DL. Sp. 12,5 mm - Lastra in cartongesso standard tipo "Knauf GKB" o similare a scelta della DL. Sp. 12,5 mm - Orditura metallica in acciaio zincato da 50 mm, con sviluppo da solaio a solaio per un'altezza massima di 402,00 cm - Strato isolante in lana minerale tipo "Knauf Mineral Wool 35" o similare a scelta della DL. Sp. | Opere da cartongessista | Pareti in cartongesso standard e idrorepellente
C06 - Parete in cartongesso doppia lastra per monitor su un lato, H. da pavimento a soletta - Kone Fornitura e posa di parete in cartongesso doppia lastra per monitor, spessore totale 12,5 cm e H. da pavimento a soletta. Euroclasse di reazione al fuoco B-s2,d0. Tenuta acustica Rw ≥ 54 dB. Parete composta da: - Lastra in cartongesso standard tipo "Knauf GKB" o similare a scelta della DL. Sp. 12,5 mm; - Lastra in cartongesso per l'antincendio e locali umidi tipo "Knauf Diamant" o similare a scelta della DL. Sp. 12,5 mm; - Orditura metallica in acciaio zincato da 75 mm, con sviluppo da solaio a solaio, con passo dei montanti di 60 cm; - Strato isolante in lana minerale tipo "Knauf Mineral Wool 35" Classe A1 o similare a scelta della DL. | Opere da cartongessista | Pareti in cartongesso standard e idrorepellente
DW104 - Parete, in cartongesso Idrolastra con mono orditura metallica da 75 mm Fornitura e posa di Parete, in cartongesso Idrolastra con mono orditura metallica da 75 mm, composta da: - Idrolastra in cartongesso per ambienti umidi tipo ""Knauf GKI"" o similare a scelta della DL. Sp. 12,5 mm - Lastra in cartongesso standard tipo ""Knauf GKB"" o similare a scelta della DL. Sp. 12,5 mm - Orditura metallica in acciaio zincato da 50 mm, con sviluppo da massetto a soletta, con passo dei montanti di 60cm - Strato isolante in lana minerale tipo ""Knauf Mineral Wool 35"" Classe A1 o similare a scelta della DL. Sp. 40 mm, densità 18 Kg/mc. | Opere da cartongessista | Pareti in cartongesso standard e idrorepellente
DW101 - Parete, in cartongesso standard con mono orditura metallica da 75 mm Fornitura e posa di Parete/Controparete, in cartongesso standard con mono orditura metallica da 75 mm, composta da: - Lastra in cartongesso standard tipo ""Knauf GKB"" o similare a scelta della DL. Sp. 12,5 mm - Lastra in cartongesso standard tipo ""Knauf GKB"" o similare a scelta della DL. Sp. 12,5 mm - Orditura metallica in acciaio zincato da 75 mm, con sviluppo da pavimento galleggiante a solaio, con passo dei montanti di 60cm - Strato isolante in lana minerale tipo ""Knauf Mineral Wool 35"" Classe A1 o similare a scelta della DL. Sp. 60 mm, densità 18 Kg/mc. - Lastra in cartongesso standard tipo ""Knauf GKB"" o similare a scelta della DL. Sp. | Opere da cartongessista | Pareti in cartongesso standard e idrorepellente
Fornitura e posa di Parete in cartongesso standard/Idrolastra con mono orditura metallica da 50 mm composta da: - Idrolastra in cartongesso per ambienti umidi tipo “Knauf GKI” o similare a scelta della DL. Sp. 12,5 mm - Lastra in cartongesso standard tipo “Knauf GKB” o similare a scelta della DL. Sp. | Opere da cartongessista | Pareti in cartongesso standard e idrorepellente
Fornitura e posa in opera di parete divisoria ad orditura metallica autoportante singola e doppio rivestimento in lastre di gesso rivestito sp. totale 20 cm, altezza massima 8,00m, potere fonoisolante Rw≥ 55 dB, spinta a folla 1 K/m, composta da: - Lastra di cartongesso per ambienti umidi sp. 12,5mm; - Lastra di cartongesso standard sp. 12,5mm; - Isolamento in lana minerale Euroclasse A1 densità 18 kg/mc e sp. 120 mm, conduttività termica dichiarata λD = 0,035 W/mK; - Sottostruttura metallica sp. totale 150 mm realizzata con profili in acciaio zincato a norma UNI EN 10327-10326 sp. 0,6mm suddivisi in guide a U 40x150x40mm e montanti a C 50x150x50mm posti ad interasse non superiore a 600mm; isolata dalle strutture perimetrali con nastro monoadesivo con funzione di taglio acustico dello sp. di 3,5mm; sviluppo da solaio a solaio; - Lastra di cartongesso standard sp. 12,5mm; - Lastra di cartongesso per ambienti umidi sp. 12,5mm; Nel prezzo si intendono compresi e compensati gli oneri per, il taglio e lo sfrido, i paraspigoli, la formazione di vani per porte completi di rinforzo perimetrale in profilati metallici per l'ancoraggio del serramento, gli oneri per la posa di telaio per porte scorrevoli interno muro se previsti in progetto, il rinforzo strutturale per i carichi previsti in progetto, l'onere di procedere in tempi successivi all'applicazione delle lastre in attesa dell'esecuzione di impianti elettrici e termoidraulici da inserire, l'onere per la verifica ed eventuali lavorazioni aggiuntive nel rispetto dei requisiti imposti da NTC 2018 per gli elementi non strutturali, oneri di sigillatura REI/EI in corrispondenza di attraversamenti impiantistici di ogni genere e natura, così come tutte le opere da fabbro e da lattoniere eventualmente necessarie alla realizzazione delle stesse, il rispetto della marcatura CE e la Dichiarazione di Produzione di Prodotto DOP per i prodotti di costruzione prevista dal Regolamento n. | Opere da cartongessista | Pareti in cartongesso standard e idrorepellente
DW02 - Parete in cartongesso idrolastra, con mono orditura metallica da 75 mm, isolata, sp. 12,5 cm Fornitura e posa di parete in cartongesso standard-Idrolastra, con mono orditura metallica da 75 mm, isolata, sp. 12,5 cm, composta da: - Idrolastra in cartongesso per ambienti umidi tipo "Knauf GKI" o similare a scelta della DL. Sp. 12,5 mm - Lastra in cartongesso standard tipo "Knauf GKB" o similare a scelta della DL. Sp. | Opere da cartongessista | Pareti in cartongesso standard e idrorepellente
DW05 - Parete in cartongesso standard-idrolastra, con mono orditura metallica da 75 mm, isolata, sp. 12,5 cm Fornitura e posa di parete in cartongesso standard-Idrolastra, con mono orditura metallica da 75 mm, isolata, sp. | Opere da cartongessista | Pareti in cartongesso standard e idrorepellente
C02 - Fornitura e posa di parete in cartongesso spessore 10 cm composta da: - Idrolastra in cartongesso per ambienti umidi tipo "Knauf GKI" o similare a scelta della DL. Sp. 12,5 mm - Lastra in cartongesso standard tipo ""Knauf GKB"" o similare a scelta della DL. Sp. 12,5 mm - Orditura metallica in acciaio zincato da 50 mm, con sviluppo da solaio a solaio, con passo dei montanti di 60cm - Strato isolante in lana minerale tipo ""Knauf Mineral Wool 35"" Classe A1 o similare a scelta della DL. Sp. 40 mm, densità 18 Kg/mc. - Lastra in cartongesso standard tipo ""Knauf GKB"" o similare a scelta della DL | Opere da cartongessista | Pareti in cartongesso standard e idrorepellente
DW25 - Fornitura e posa di Parete in cartongesso standard con doppia orditura metallica da 75 mm composta da: - Lastra in cartongesso standard tipo “Knauf GKB” o similare a scelta della DL. | Opere da cartongessista | Pareti in cartongesso standard e idrorepellente
DW03 - Parete in cartongesso idrolastra, con mono orditura metallica da 50 mm, isolata, sp. 10 cm Fornitura e posa di parete in cartongesso standard-Idrolastra, con mono orditura metallica da 50 mm, isolata, sp. 10 cm, composta da: - Idrolastra in cartongesso per ambienti umidi tipo "Knauf GKI" o similare a scelta della DL. Sp. | Opere da cartongessista | Pareti in cartongesso standard e idrorepellente
Parete in cartongesso con doppia lastra GKB per lato, sp. 12,5 cm Fornitura e posa di Parete in cartongesso Idrolastra con mono orditura metallica da 75 mm composta da: - Lastra in cartongesso standard tipo “Knauf GKB” o similare a scelta della DL. Sp. 12,5 mm - Lastra in cartongesso standard tipo “Knauf GKB” o similare a scelta della DL. Sp. 12,5 mm - Strato isolante in lana minerale tipo “Knauf Mineral Wool 35” Classe A1 o similare a scelta della DL. Sp. 70 mm, densità 18 Kg/mc. - Orditura metallica in acciaio zincato da 75 mm, con sviluppo da solaio a solaio, con passo dei montanti di 60cm - Lastra in cartongesso standard tipo “Knauf GKB” o similare a scelta della DL. Sp. 12,5 mm - Lastra in cartongesso standard tipo “Knauf GKB” o similare a scelta della DL. Sp. 12,5 mm Nel prezzo si intendono compresi e compensati gli oneri per, il taglio e lo sfrido, i paraspigoli, la formazione di vani per porte completi di rinforzo perimetrale in profilati metallici per l'ancoraggio del serramento, gli oneri per la posa di telaio per porte scorrevoli interno muro se previsti in progetto, il rinforzo strutturale per i carichi previsti in progetto, l'onere di procedere in tempi successivi all'applicazione delle lastre in attesa dell'esecuzione di impianti elettrici e termoidraulici da inserire, la formazione ed il disfacimento dei piani di lavoro interni, idonei supporti dei eventuali grigliati a pavimento nei cavedi, oneri di sigillatura REI/EI in corrispondenza di attraversamenti impiantistici di ogni genere e natura, così come tutte le opere da fabbro e da lattoniere eventualmente necessarie alla realizzazione delle stesse, il rispetto della marcatura CE e la Dichiarazione di Produzione di Prodotto DOP per i prodotti di costruzione prevista dal Regolamento n. 305/2011 (UE) e quanto altro necessario per dare il lavoro finito a regola d’arte. | Opere da cartongessista | Pareti in cartongesso standard e idrorepellente
DW04 - Parete in cartongesso standard-idrolastra, con mono orditura metallica da 100 mm, isolata, sp. 15 cm Fornitura e posa di parete in cartongesso standard-Idrolastra, con mono orditura metallica da 100 mm, isolata, sp. 15 cm, composta da: - Idrolastra in cartongesso per ambienti umidi tipo "Knauf GKI" o similare a scelta della DL. Sp. 12,5 mm - Lastra in cartongesso standard tipo "Knauf GKB" o similare a scelta della DL. | Opere da cartongessista | Pareti in cartongesso standard e idrorepellente
Parete in cartongesso standard-idrolastra, con mono orditura metallica da 100 mm, isolata, sp. 15 cm Fornitura e posa di parete in cartongesso standard-Idrolastra, con mono orditura metallica da 100 mm, isolata, sp. 15 cm, composta da: - Idrolastra in cartongesso per ambienti umidi tipo "Knauf GKI" o similare a scelta della DL. Sp. 12,5 mm - Lastra in cartongesso standard tipo "Knauf GKB" o similare a scelta della DL. Sp. 12,5 mm - Orditura metallica in acciaio zincato da 100 mm, con sviluppo da solaio a solaio per un'altezza massima di 402,00 cm - Strato isolante in lana minerale tipo "Knauf Mineral Wool 35" o similare a scelta della DL. Sp. 80 mm, densità 18 Kg/mc - Lastra in cartongesso standard tipo "Knauf GKB" o similare a scelta della DL. | Opere da cartongessista | Pareti in cartongesso standard e idrorepellente
DW101 - Parete, in cartongesso standard con mono orditura metallica da 75 mm Fornitura e posa di Parete/Controparete, in cartongesso standard con mono orditura metallica da 75 mm, composta da: - Lastra in cartongesso standard tipo ""Knauf GKB"" o similare a scelta della DL. | Opere da cartongessista | Pareti in cartongesso standard e idrorepellente
Parete in cartongesso doppia lastra, H. da pavimento a soletta Fornitura e posa di parete in cartongesso doppia lastra, spessore totale 12,5 cm e H. da pavimento a soletta. Euroclasse di reazione al fuoco B-s2,d0. | Opere da cartongessista | Pareti in cartongesso standard e idrorepellente
DW05 - Parete in cartongesso standard-idrolastra, con mono orditura metallica da 75 mm, isolata, sp. 12,5 cm Fornitura e posa di parete in cartongesso standard-Idrolastra, con mono orditura metallica da 75 mm, isolata, sp. 12,5 cm, composta da: - Idrolastra in cartongesso per ambienti umidi tipo "Knauf GKI" o similare a scelta della DL. Sp. 12,5 mm - Lastra in cartongesso standard tipo "Knauf GKB" o similare a scelta della DL. | Opere da cartongessista | Pareti in cartongesso standard e idrorepellente
C08a - Placcatura per pilastro curvo con lastra A-Zero, sp. 4,25 cm Fornitura e posa di Parete in cartongesso ignifugo con mono orditura metallica da 30 mm composta da: - Lastra in cartongesso per l'antincendio tipo “Knauf A-Zero” o similare a scelta della DL. Sp. 12,5 mm - Orditura metallica curvabile tipo “Knauf Knaufixy-GK” da 30 mm, con sviluppo da solaio a solaio, passo idoneo al raggio di curvatura indicato in progetto Nel prezzo si intendono compresi e compensati gli oneri per, il taglio e lo sfrido, i paraspigoli, la formazione di vani per porte completi di rinforzo perimetrale in profilati metallici per l'ancoraggio del serramento, gli oneri per la posa di telaio per porte scorrevoli interno muro se previsti in progetto, il rinforzo strutturale per i carichi previsti in progetto, l'onere di procedere in tempi successivi all'applicazione delle lastre in attesa dell'esecuzione di impianti elettrici e termoidraulici da inserire, la formazione ed il disfacimento dei piani di lavoro interni, idonei supporti dei eventuali grigliati a pavimento nei cavedi, oneri di sigillatura REI/EI in corrispondenza di attraversamenti impiantistici di ogni genere e natura, così come tutte le opere da fabbro e da lattoniere eventualmente necessarie alla realizzazione delle stesse, il rispetto della marcatura CE e la Dichiarazione di Produzione di Prodotto DOP per i prodotti di costruzione prevista dal Regolamento n. 305/2011 (UE) e quanto altro necessario per dare il lavoro finito a regola d’arte. | Opere da cartongessista | Pareti in cartongesso standard e idrorepellente
Parete, in cartongesso standard con mono orditura metallica da 75 mm Fornitura e posa di Parete, in cartongesso standard con mono orditura metallica da 75 mm, composta da: - Lastra in cartongesso standard tipo ""Knauf GKB"" o similare a scelta della DL. Sp. 12,5 mm - Lastra in cartongesso per l'antincendio e locali umidi tipo ""Knauf Diamant"" o similare a scelta della DL. Sp. 12,5 mm - Orditura metallica in acciaio zincato da 75 mm, con sviluppo da pavimento galleggiante a solaio, con passo dei montanti di 60cm - Strato isolante in lana minerale tipo ""Knauf Mineral Wool 35"" Classe A1 o similare a scelta della DL. | Opere da cartongessista | Pareti in cartongesso standard e idrorepellente
Parete in cartongesso con doppia lastra GKB per lato, sp. 12,5 cm Fornitura e posa di Parete in cartongesso Idrolastra con mono orditura metallica da 75 mm composta da: - Lastra in cartongesso standard tipo “Knauf GKB” o similare a scelta della DL. | Opere da cartongessista | Pareti in cartongesso standard e idrorepellente
DWS05 - Fornitura e posa di Veletta in cartongesso Standard + Idro con mono orditura metallica da 75 mm composta da: - Idrolastra in cartongesso per ambienti umidi tipo "Knauf GKI" o similare a scelta della DL. Sp. 12,5 mm - Lastra in cartongesso standard tipo "Knauf GKB" o similare a scelta della DL. Sp. 12,5 mm - Orditura metallica in acciaio zincato da 75 mm, con sviluppo da solaio a solaio, con passo dei montanti di 60cm - Trattamento acustico con striscia in polietilene espanso biadesivo, sp. 3 mm, applicato su tutto il perimetro e per tutto lo spessore della parete come da dettagli acustici negli elaborati "3600_EK-0301-E" e "3600_EK-0302-E"; - Chiusura della base della parete in corrispondenza del bandraster come da dettagli acustici negli elaborati "3600_EK-0301-E" e "3600_EK-0302-E". Nel prezzo si intendono compresi e compensati gli oneri per, il taglio e lo sfrido, i paraspigoli, la formazione di vani per porte completi di rinforzo perimetrale in profilati metallici per l'ancoraggio del serramento, gli oneri per la posa di telaio per porte scorrevoli interno muro se previsti in progetto, il rinforzo strutturale per i carichi previsti in progetto, l'onere di procedere in tempi successivi all'applicazione delle lastre in attesa dell'esecuzione di impianti elettrici e termoidraulici da inserire, la formazione ed il disfacimento dei piani di lavoro interni, idonei supporti dei eventuali grigliati a pavimento nei cavedi, oneri di sigillatura REI/EI in corrispondenza di attraversamenti impiantistici di ogni genere e natura, così come tutte le opere da fabbro e da lattoniere eventualmente necessarie alla realizzazione delle stesse, il rispetto della marcatura CE e la Dichiarazione di Produzione di Prodotto DOP per i prodotti di costruzione prevista dal Regolamento n. | Opere da cartongessista | Pareti in cartongesso standard e idrorepellente
DW104 - Parete, in cartongesso Idrolastra con mono orditura metallica da 75 mm Fornitura e posa di Parete, in cartongesso Idrolastra con mono orditura metallica da 75 mm, composta da: - Idrolastra in cartongesso per ambienti umidi tipo ""Knauf GKI"" o similare a scelta della DL. Sp. 12,5 mm - Lastra in cartongesso standard tipo ""Knauf GKB"" o similare a scelta della DL. Sp. | Opere da cartongessista | Pareti in cartongesso standard e idrorepellente
C01 - Parete in cartongesso standard con mono orditura metallica da 75mm, isolata Fornitura e posa di parete in cartongesso standard con mono orditura metallica da 75mm, composta da: - Lastra in cartongesso standard tipo ""Knauf GKB"" o similare a scelta della DL. Sp. | Opere da cartongessista | Pareti in cartongesso standard e idrorepellente
C12 - Fornitura e posa di parete in cartongesso spessore 10 cm composta da: - Lastra in cartongesso standard tipo ""Knauf GKB"" o similare a scelta della DL. Sp. 12,5 mm - Lastra in cartongesso standard tipo ""Knauf GKB"" o similare a scelta della DL. Sp. 12,5 mm - Orditura metallica in acciaio zincato da 50 mm, con sviluppo come da elaborati di progetto, con passo dei montanti di 60cm - Lastra in cartongesso standard tipo ""Knauf GKB"" o similare a scelta della DL. Sp. 12,5 mm - Lastra in cartongesso standard tipo ""Knauf GKB"" o similare a scelta della DL. Sp. 12,5 mm Nel prezzo si intendono compresi e compensati gli oneri per, il taglio e lo sfrido, i paraspigoli, la formazione di vani per porte completi di rinforzo perimetrale in profilati metallici per l'ancoraggio del serramento, gli oneri per la posa di telaio per porte scorrevoli interno muro se previsti in progetto, il rinforzo strutturale per i carichi previsti in progetto, l'onere di procedere in tempi successivi all'applicazione delle lastre in attesa dell'esecuzione di impianti elettrici e termoidraulici da inserire, la formazione ed il disfacimento dei piani di lavoro interni, idonei supporti dei eventuali grigliati a pavimento nei cavedi, oneri di sigillatura REI/EI in corrispondenza di attraversamenti impiantistici di ogni genere e natura, così come tutte le opere da fabbro e da lattoniere eventualmente necessarie alla realizzazione delle stesse, il rispetto della marcatura CE e la Dichiarazione di Produzione di Prodotto DOP per i prodotti di costruzione prevista dal Regolamento n. 305/2011 (UE) e quanto altro necessario per dare il lavoro finito a regola d'arte." | Opere da cartongessista | Pareti in cartongesso standard e idrorepellente
DW102 - Parete, in cartongesso standard con doppia orditura metallica Fornitura e posa di Parete, in cartongesso standard con doppia orditura metallica, composta da: - Lastra in cartongesso standard tipo ""Knauf GKB"" o similare a scelta della DL. Sp. 12,5 mm - Lastra in cartongesso standard tipo ""Knauf GKB"" o similare a scelta della DL. Sp. 12,5 mm - Orditura metallica in acciaio zincato da 50 mm, con sviluppo da pavimento galleggiante a solaio, con passo dei montanti di 60cm - Strato isolante in lana minerale tipo ""Knauf Mineral Wool 35"" Classe A1 o similare a scelta della DL. Sp. 40 mm, densità 18 Kg/mc. - Lastra in cartongesso standard tipo ""Knauf GKB"" o similare a scelta della DL. | Opere da cartongessista | Pareti in cartongesso standard e idrorepellente
Fornitura e posa di parete in cartongesso spessore 10 cm composta da: - Lastra in cartongesso standard tipo ""Knauf GKB"" o similare a scelta della DL. Sp. 12,5 mm - Lastra in cartongesso standard tipo ""Knauf GKB"" o similare a scelta della DL. Sp. 12,5 mm - Orditura metallica in acciaio zincato da 50 mm, con sviluppo da solaio a solaio, con passo dei montanti di 60cm - Strato isolante in lana minerale tipo ""Knauf Mineral Wool 35"" Classe A1 o similare a scelta della DL. Sp. 40 mm, densità 18 Kg/mc. - Lastra in cartongesso standard tipo ""Knauf GKB"" o similare a scelta della DL. Sp. 12,5 mm - Lastra in cartongesso standard tipo ""Knauf GKB"" o similare a scelta della DL. Sp. 12,5 mm Nel prezzo si intendono compresi e compensati gli oneri per, il taglio e lo sfrido, i paraspigoli, la formazione di vani per porte completi di rinforzo perimetrale in profilati metallici per l'ancoraggio del serramento, gli oneri per la posa di telaio per porte scorrevoli interno muro se previsti in progetto, il rinforzo strutturale per i carichi previsti in progetto, l'onere di procedere in tempi successivi all'applicazione delle lastre in attesa dell'esecuzione di impianti elettrici e termoidraulici da inserire, la formazione ed il disfacimento dei piani di lavoro interni, idonei supporti dei eventuali grigliati a pavimento nei cavedi, oneri di sigillatura REI/EI in corrispondenza di attraversamenti impiantistici di ogni genere e natura, così come tutte le opere da fabbro e da lattoniere eventualmente necessarie alla realizzazione delle stesse, il rispetto della marcatura CE e la Dichiarazione di Produzione di Prodotto DOP per i prodotti di costruzione prevista dal Regolamento n. 305/2011 (UE) e quanto altro necessario per dare il lavoro finito a regola d'arte." | Opere da cartongessista | Pareti in cartongesso standard e idrorepellente
Parete, in cartongesso standard con doppia orditura metallica Fornitura e posa di Parete, in cartongesso standard con doppia orditura metallica, composta da: - Lastra in cartongesso standard tipo ""Knauf GKB"" o similare a scelta della DL. | Opere da cartongessista | Pareti in cartongesso standard e idrorepellente
Fornitura e posa di Setto acustico interno fonoisolante sopra parete vetrata composta da: - Lastra in cartongesso standard tipo "Knauf GKB" o similare a scelta della DL. Sp. 12,5 mm - Lastra in cartongesso standard tipo "Knauf GKB" o similare a scelta della DL. Sp. 12,5 mm - Orditura metallica in acciaio zincato da 75 mm, con sviluppo da solaio a solaio, con passo dei montanti di 60cm - Strato isolante in lana minerale tipo "Knauf Naturboard Partition" Classe A1 o similare a scelta della DL. Sp. 60 mm, densità 50 Kg/mc. - Lastra in cartongesso standard tipo "Knauf GKB" o similare a scelta della DL. Sp. 12,5 mm - Lastra in cartongesso standard tipo "Knauf GKB" o similare a scelta della DL. | Opere da cartongessista | Pareti in cartongesso standard e idrorepellente
Parete, in cartongesso Idrolastra con mono orditura metallica da 75 mm Fornitura e posa di Parete, in cartongesso Idrolastra con mono orditura metallica da 75 mm, composta da: - Idrolastra in cartongesso per ambienti umidi tipo ""Knauf GKI"" o similare a scelta della DL. Sp. 12,5 mm - Lastra in cartongesso standard tipo ""Knauf GKB"" o similare a scelta della DL. Sp. 12,5 mm - Orditura metallica in acciaio zincato da 75 mm, con sviluppo da massetto a solaio, con passo dei montanti di 60cm - Strato isolante in lana minerale tipo ""Knauf Mineral Wool 35"" Classe A1 o similare a scelta della DL. Sp. | Opere da cartongessista | Pareti in cartongesso standard e idrorepellente
DW103 - Parete, in cartongesso standard con mono orditura metallica da 75 mm Fornitura e posa di Parete, in cartongesso standard con mono orditura metallica da 75 mm, composta da: - Lastra in cartongesso standard tipo ""Knauf GKB"" o similare a scelta della DL. | Opere da cartongessista | Pareti in cartongesso standard e idrorepellente
Fornitura e posa di Veletta in cartongesso standard doppia lastra GKB + Skylite per esterno e doppia lastra GKB per interno, con mono orditura metallica da 75 mm composta da: - Lastra in cartongesso standard tipo "Knauf GKB" o similare a scelta della DL. Sp. 12,5 mm - Lastra in cemento rinforzato per esterni tipo "Knauf Aquapanel Skylite" o similare a scelta della DL. Sp. 8 mm - Orditura metallica in acciaio zincato da 75 mm, con sviluppo da solaio a solaio, con passo dei montanti di 60cm - Strato isolante in lana di roccia tipo "Knauf Mineral Wool 35" Classe A1 o similare a scelta della DL. Sp. 60 mm, densità 18 Kg/mc. - Lastra in cartongesso standard tipo "Knauf GKB" o similare a scelta della DL. Sp. 12,5 mm - Lastra in cartongesso standard tipo "Knauf GKB" o similare a scelta della DL. Sp. 12,5 mm. Nel prezzo si intendono compresi e compensati gli oneri per, il taglio e lo sfrido, i paraspigoli, la formazione di vani per porte completi di rinforzo perimetrale in profilati metallici per l'ancoraggio del serramento, gli oneri per la posa di telaio per porte scorrevoli interno muro se previsti in progetto, il rinforzo strutturale per i carichi previsti in progetto, l'onere di procedere in tempi successivi all'applicazione delle lastre in attesa dell'esecuzione di impianti elettrici e termoidraulici da inserire, la formazione ed il disfacimento dei piani di lavoro interni, idonei supporti dei eventuali grigliati a pavimento nei cavedi, oneri di sigillatura REI/EI in corrispondenza di attraversamenti impiantistici di ogni genere e natura, così come tutte le opere da fabbro e da lattoniere eventualmente necessarie alla realizzazione delle stesse, il rispetto della marcatura CE e la Dichiarazione di Produzione di Prodotto DOP per i prodotti di costruzione prevista dal Regolamento n. 305/2011 (UE) e quanto altro necessario per dare il lavoro finito a regola d'arte. | Opere da cartongessista | Pareti in cartongesso standard e idrorepellente
DWS08 - Fornitura e posa di Veletta in cartongesso standard doppia lastra standard per lato, con mono orditura metallica da 75 mm, composta da: - Lastra in cartongesso standard tipo "Knauf GKB" o similare a scelta della DL. Sp. 12,5 mm - Lastra in cemento rinforzato per esterni tipo "Knauf Aquapanel Outdoor" o similare a scelta della DL. Sp. 12.5 mm - Orditura metallica in acciaio zincato da 75 mm, con sviluppo da solaio a solaio, con passo dei montanti di 60cm - Strato isolante in lana minerale tipo "Knauf Mineral Wool 35" Classe A1 o similare a scelta della DL. | Opere da cartongessista | Pareti in cartongesso standard e idrorepellente
DWS01 - Fornitura e posa di Veletta in cartongesso standard lastra singola GKB, sottostruttura metallica da 50 mm ed isolante sp. 4cm composta da: - Lastra in cartongesso standard tipo "Knauf GKB" o similare a scelta della DL. Sp. 12,5 mm - Orditura metallica in acciaio zincato da 50 mm, con sviluppo da solaio a solaio, con passo dei montanti di 60cm - Strato isolante in lana di roccia tipo "Knauf Mineral Wool 35" Classe A1 o similare a scelta della DL. Sp. 40 mm, densità 18-35 Kg/mc. Nel prezzo si intendono compresi e compensati gli oneri per, il taglio e lo sfrido, i paraspigoli, la formazione di vani per porte completi di rinforzo perimetrale in profilati metallici per l'ancoraggio del serramento, gli oneri per la posa di telaio per porte scorrevoli interno muro se previsti in progetto, il rinforzo strutturale per i carichi previsti in progetto, l'onere di procedere in tempi successivi all'applicazione delle lastre in attesa dell'esecuzione di impianti elettrici e termoidraulici da inserire, la formazione ed il disfacimento dei piani di lavoro interni, idonei supporti dei eventuali grigliati a pavimento nei cavedi, oneri di sigillatura REI/EI in corrispondenza di attraversamenti impiantistici di ogni genere e natura, così come tutte le opere da fabbro e da lattoniere eventualmente necessarie alla realizzazione delle stesse, il rispetto della marcatura CE e la Dichiarazione di Produzione di Prodotto DOP per i prodotti di costruzione prevista dal Regolamento n. | Opere da cartongessista | Pareti in cartongesso standard e idrorepellente
DW106 - Parete, in cartongesso Idrolastra con mono orditura metallica da 75 mm Fornitura e posa di Parete, in cartongesso Idrolastra con mono orditura metallica da 75 mm, composta da: - Idrolastra in cartongesso per ambienti umidi tipo ""Knauf GKI"" o similare a scelta della DL. Sp. 12,5 mm - Lastra in cartongesso standard tipo ""Knauf GKB"" o similare a scelta della DL. Sp. 12,5 mm - Orditura metallica in acciaio zincato da 75 mm, con sviluppo da massetto a solaio, con passo dei montanti di 60cm - Strato isolante in lana minerale tipo ""Knauf Mineral Wool 35"" Classe A1 o similare a scelta della DL. Sp. | Opere da cartongessista | Pareti in cartongesso standard e idrorepellente
Parete in cartongesso con una lastra standard e Ignilastra per lato , sp. 11,25 cm Fornitura e posa di Parete in cartongesso standard/Ignilastra con mono orditura metallica da 75 mm composta da: - Lastra in cartongesso per l'antincendio tipo “Knauf A-Zero” o similare a scelta della DL. | Opere da cartongessista | Pareti in cartongesso standard e idrorepellente
Parete, in cartongesso Idrolastra con mono orditura metallica da 75 mm Fornitura e posa di Parete, in cartongesso Idrolastra con mono orditura metallica da 75 mm, composta da: - Idrolastra in cartongesso per ambienti umidi tipo ""Knauf GKI"" o similare a scelta della DL. Sp. 12,5 mm - Lastra in cartongesso standard tipo ""Knauf GKB"" o similare a scelta della DL. Sp. 12,5 mm - Orditura metallica in acciaio zincato da 75 mm, con sviluppo da massetto a solaio, con passo dei montanti di 60cm - Strato isolante in lana minerale tipo ""Knauf Mineral Wool 35"" Classe A1 o similare a scelta della DL. Sp. 60 mm, densità 18 Kg/mc. - Lastra in cartongesso standard tipo ""Knauf GKB"" o similare a scelta della DL. | Opere da cartongessista | Pareti in cartongesso standard e idrorepellente
Fornitura e posa di parete in cartongesso spessore 10 cm composta da: - Lastra in cartongesso standard tipo ""Knauf GKB"" o similare a scelta della DL. Sp. 12,5 mm - Lastra in cartongesso standard tipo ""Knauf GKB"" o similare a scelta della DL. Sp. 12,5 mm - Orditura metallica in acciaio zincato da 50 mm, con sviluppo come da elaborati di progetto, con passo dei montanti di 60cm - Lastra in cartongesso standard tipo ""Knauf GKB"" o similare a scelta della DL. Sp. 12,5 mm - Lastra in cartongesso standard tipo ""Knauf GKB"" o similare a scelta della DL. Sp. 12,5 mm Nel prezzo si intendono compresi e compensati gli oneri per, il taglio e lo sfrido, i paraspigoli, la formazione di vani per porte completi di rinforzo perimetrale in profilati metallici per l'ancoraggio del serramento, gli oneri per la posa di telaio per porte scorrevoli interno muro se previsti in progetto, il rinforzo strutturale per i carichi previsti in progetto, l'onere di procedere in tempi successivi all'applicazione delle lastre in attesa dell'esecuzione di impianti elettrici e termoidraulici da inserire, la formazione ed il disfacimento dei piani di lavoro interni, idonei supporti dei eventuali grigliati a pavimento nei cavedi, oneri di sigillatura REI/EI in corrispondenza di attraversamenti impiantistici di ogni genere e natura, così come tutte le opere da fabbro e da lattoniere eventualmente necessarie alla realizzazione delle stesse, il rispetto della marcatura CE e la Dichiarazione di Produzione di Prodotto DOP per i prodotti di costruzione prevista dal Regolamento n. 305/2011 (UE) e quanto altro necessario per dare il lavoro finito a regola d'arte." | Opere da cartongessista | Pareti in cartongesso standard e idrorepellente
Parete, in cartongesso standard con mono orditura metallica da 75 mm Fornitura e posa di Parete, in cartongesso standard con mono orditura metallica da 75 mm, composta da: - Lastra in cartongesso standard tipo ""Knauf GKB"" o similare a scelta della DL. Sp. 12,5 mm - Lastra in cartongesso per l'antincendio e locali umidi tipo ""Knauf Diamant"" o similare a scelta della DL. Sp. | Opere da cartongessista | Pareti in cartongesso standard e idrorepellente
DW101 - Parete, in cartongesso standard con mono orditura metallica da 75 mm Fornitura e posa di Parete/Controparete, in cartongesso standard con mono orditura metallica da 75 mm, composta da: - Lastra in cartongesso standard tipo ""Knauf GKB"" o similare a scelta della DL. Sp. 12,5 mm - Lastra in cartongesso standard tipo ""Knauf GKB"" o similare a scelta della DL. Sp. 12,5 mm - Orditura metallica in acciaio zincato da 75 mm, con sviluppo da pavimento galleggiante a solaio, con passo dei montanti di 60cm - Strato isolante in lana minerale tipo ""Knauf Mineral Wool 35"" Classe A1 o similare a scelta della DL. Sp. 60 mm, densità 18 Kg/mc. - Lastra in cartongesso standard tipo ""Knauf GKB"" o similare a scelta della DL. | Opere da cartongessista | Pareti in cartongesso standard e idrorepellente
DW01 - Parete in cartongesso standard, con mono orditura metallica da 75 mm, isolata, sp. | Opere da cartongessista | Pareti in cartongesso standard e idrorepellente
DW103 - Parete, in cartongesso standard con mono orditura metallica da 75 mm Fornitura e posa di Parete, in cartongesso standard con mono orditura metallica da 75 mm, composta da: - Lastra in cartongesso standard tipo ""Knauf GKB"" o similare a scelta della DL. Sp. 12,5 mm - Lastra in cartongesso per l'antincendio e locali umidi tipo ""Knauf Diamant"" o similare a scelta della DL. Sp. 12,5 mm - Orditura metallica in acciaio zincato da 75 mm, con sviluppo da pavimento galleggiante a solaio, con passo dei montanti di 60cm - Strato isolante in lana minerale tipo ""Knauf Mineral Wool 35"" Classe A1 o similare a scelta della DL. Sp. | Opere da cartongessista | Pareti in cartongesso standard e idrorepellente
C12 - Fornitura e posa di parete in cartongesso spessore 10 cm composta da: - Lastra in cartongesso standard tipo ""Knauf GKB"" o similare a scelta della DL. Sp. 12,5 mm - Lastra in cartongesso standard tipo ""Knauf GKB"" o similare a scelta della DL. Sp. 12,5 mm - Orditura metallica in acciaio zincato da 50 mm, con sviluppo come da elaborati di progetto, con passo dei montanti di 60cm - Lastra in cartongesso standard tipo ""Knauf GKB"" o similare a scelta della DL. Sp | Opere da cartongessista | Pareti in cartongesso standard e idrorepellente
Parete in cartongesso idrolastra, con mono orditura metallica da 50 mm, isolata, sp. | Opere da cartongessista | Pareti in cartongesso standard e idrorepellente
C07 - Fornitura e posa di parete in cartongesso spessore 10 cm, in possesso di omologazione integrale EI 30, composta da: - Idrolastra in cartongesso per ambienti umidi tipo "Knauf GKI" o similare a scelta della DL. Sp. 12,5 mm - Lastra in cartongesso standard tipo ""Knauf GKB"" o similare a scelta della DL. Sp. 12,5 mm - Orditura metallica in acciaio zincato da 50 mm, con sviluppo da solaio a solaio, con passo dei montanti di 60cm - Strato isolante in lana minerale tipo ""Knauf Mineral Wool 35"" Classe A1 o similare a scelta della DL. Sp. 40 mm, densità 18 Kg/mc. - Lastra in cartongesso standard tipo ""Knauf GKB"" o similare a scelta della DL | Opere da cartongessista | Pareti in cartongesso standard e idrorepellente
DWS07 - Fornitura e posa di Veletta in cartongesso standard doppia lastra standard per lato, con mono orditura metallica da 75 mm, composta da: - Lastra in cartongesso standard tipo "Knauf GKB" o similare a scelta della DL. Sp. | Opere da cartongessista | Pareti in cartongesso standard e idrorepellente
Fornitura e posa di parete in cartongesso spessore 10 cm, in possesso di omologazione integrale EI 30, composta da: - Idrolastra in cartongesso per ambienti umidi tipo "Knauf GKI" o similare a scelta della DL | Opere da cartongessista | Pareti in cartongesso standard e idrorepellente
Parete in cartongesso standard per sostegno monitor su un lato con mono orditura metallica da 75 mm, isolata Fornitura e posa di parete in cartongesso standard per sostegno monitor con mono orditura metallica da 75 mm, composta da: - Lastra in cartongesso standard tipo ""Knauf GKB"" o similare a scelta della DL. Sp. 12,5 mm - Lastra in cartongesso per l'antincendio e locali umidi tipo ""Knauf Diamant"" o similare a scelta della DL. Sp. 12,5 mm - Orditura metallica in acciaio zincato da 75 mm, con sviluppo da solaio a solaio, con passo dei montanti di 60cm - Strato isolante in lana minerale tipo ""Knauf Naturboard Parition"" o similare a scelta della DL. Sp. 70 mm, densità 40 Kg/mc. - Lastra in cartongesso standard tipo ""Knauf GKB"" o similare a scelta della DL. | Opere da cartongessista | Pareti in cartongesso standard e idrorepellente
Parete in cartongesso standard, con mono orditura metallica da 75 mm, isolata, sp. 12,5 cm Fornitura e posa di parete in cartongesso standard, con mono orditura metallica da 75 mm, isolata, sp. 12,5 cm, composta da: - Lastra in cartongesso standard tipo "Knauf GKB" o similare a scelta della DL. Sp. 12,5 mm - Lastra in cartongesso standard tipo "Knauf GKB" o similare a scelta della DL. Sp. 12,5 mm - Orditura metallica in acciaio zincato da 75 mm, con sviluppo da solaio a solaio per un'altezza massima di 402,00 cm - Strato isolante in lana minerale tipo "Knauf Mineral Wool 35" o similare a scelta della DL. Sp. 60 mm, densità 18 Kg/mc - Lastra in cartongesso standard tipo "Knauf GKB" o similare a scelta della DL. Sp. 12,5 mm - Lastra in cartongesso standard tipo "Knauf GKB" o similare a scelta della DL. Sp. 12,5 mm E’ prevista la posa sotto le sottostrutture di fasce adesivizzate da 10 cm in polietilene tipo Isolmant Nastro Tagliamuro ad elevata densità, calibrate nella composizione per svolgere la funzione di “molla acustica” al di sotto delle tramezze, eliminando la trasmissione dei rumori dal muro al solaio e viceversa. Nel prezzo si intendono compresi e compensati gli oneri per, il taglio e lo sfrido, i paraspigoli, la formazione di vani per porte completi di rinforzo perimetrale in profilati metallici per l'ancoraggio del serramento, gli oneri per la posa di telaio per porte scorrevoli interno muro se previsti in progetto, il rinforzo strutturale per i carichi previsti in progetto, l'onere di procedere in tempi successivi all'applicazione delle lastre in attesa dell'esecuzione di impianti elettrici e termoidraulici da inserire, la formazione ed il disfacimento dei piani di lavoro interni, idonei supporti dei eventuali grigliati a pavimento nei cavedi, oneri di sigillatura REI/EI in corrispondenza di attraversamenti impiantistici di ogni genere e natura, così come tutte le opere da fabbro e da lattoniere eventualmente necessarie alla realizzazione delle stesse, il rispetto della marcatura CE e la Dichiarazione di Produzione di Prodotto DOP per i prodotti di costruzione prevista dal Regolamento n. 305/2011 (UE) e quanto altro necessario per dare il lavoro finito a regola d’arte. | Opere da cartongessista | Pareti in cartongesso standard e idrorepellente
DW106 - Parete, in cartongesso Idrolastra con mono orditura metallica da 75 mm Fornitura e posa di Parete, in cartongesso Idrolastra con mono orditura metallica da 75 mm, composta da: - Idrolastra in cartongesso per ambienti umidi tipo ""Knauf GKI"" o similare a scelta della DL. Sp. | Opere da cartongessista | Pareti in cartongesso standard e idrorepellente
Parete, in cartongesso standard con mono orditura metallica da 75 mm Fornitura e posa di Parete/Controparete, in cartongesso standard con mono orditura metallica da 75 mm, composta da: - Lastra in cartongesso standard tipo ""Knauf GKB"" o similare a scelta della DL. Sp. | Opere da cartongessista | Pareti in cartongesso standard e idrorepellente
DW101 - Parete, in cartongesso standard con mono orditura metallica da 75 mm Fornitura e posa di Parete/Controparete, in cartongesso standard con mono orditura metallica da 75 mm, composta da: - Lastra in cartongesso standard tipo ""Knauf GKB"" o similare a scelta della DL. Sp. 12,5 mm - Lastra in cartongesso standard tipo ""Knauf GKB"" o similare a scelta della DL. Sp. 12,5 mm - Orditura metallica in acciaio zincato da 75 mm, con sviluppo da pavimento galleggiante a solaio, con passo dei montanti di 60cm - Strato isolante in lana minerale tipo ""Knauf Mineral Wool 35"" Classe A1 o similare a scelta della DL. Sp. 60 mm, densità 18 Kg/mc. - Lastra in cartongesso standard tipo ""Knauf GKB"" o similare a scelta della DL. Sp. 12,5 mm - Lastra in cartongesso standard tipo ""Knauf GKB"" o similare a scelta della DL. | Opere da cartongessista | Pareti in cartongesso standard e idrorepellente
Parete, in cartongesso standard con mono orditura metallica da 75 mm Fornitura e posa di Parete/Controparete, in cartongesso standard con mono orditura metallica da 75 mm, composta da: - Lastra in cartongesso standard tipo ""Knauf GKB"" o similare a scelta della DL. Sp. 12,5 mm - Lastra in cartongesso standard tipo ""Knauf GKB"" o similare a scelta della DL. Sp. 12,5 mm - Orditura metallica in acciaio zincato da 75 mm, con sviluppo da pavimento galleggiante a solaio, con passo dei montanti di 60cm - Strato isolante in lana minerale tipo ""Knauf Mineral Wool 35"" Classe A1 o similare a scelta della DL. Sp. | Opere da cartongessista | Pareti in cartongesso standard e idrorepellente
Fornitura e posa di Parete in cartongesso standard/Idrolastra con mono orditura metallica da 75 mm composta da: - Idrolastra in cartongesso per ambienti umidi tipo “Knauf GKI” o similare a scelta della DL. Sp. 12,5 mm - Lastra in cartongesso standard tipo “Knauf GKB” o similare a scelta della DL. | Opere da cartongessista | Pareti in cartongesso standard e idrorepellente
Parete, in cartongesso Idrolastra con mono orditura metallica da 75 mm Fornitura e posa di Parete, in cartongesso Idrolastra con mono orditura metallica da 75 mm, composta da: - Idrolastra in cartongesso per ambienti umidi tipo ""Knauf GKI"" o similare a scelta della DL. | Opere da cartongessista | Pareti in cartongesso standard e idrorepellente
DW17 - Fornitura e posa di Parete in cartongesso 12.5 cm, lastra GKB + Lastra Vidiwall XL in gessofibra 12.5 mm per lato composta da: - Lastra in cartongesso standard tipo "Knauf GKB" o similare a scelta della DL. Sp. 12,5 mm - Lastra in cartongesso per l'antincendio tipo "Knauf Vidiwall XL" o similare a scelta della DL. Sp. 12,5 mm - Orditura metallica in acciaio zincato da 75 mm, con sviluppo da solaio a solaio, con passo dei montanti di 60cm - Strato isolante in lana minerale tipo "Knauf Naturboard Partition" Classe A1 o similare a scelta della DL. Sp. 60 mm, densità 50 Kg/mc. - Lastra in cartongesso per l'antincendio tipo "Knauf Vidiwall XL" o similare a scelta della DL. Sp. 12,5 mm - Lastra in cartongesso standard tipo "Knauf GKB" o similare a scelta della DL. Sp. 12,5 mm - Trattamento acustico con striscia in polietilene espanso biadesivo, sp. 3 mm, applicato su tutto il perimetro e per tutto lo spessore della parete come da dettagli acustici negli elaborati "3600_EK-0301-E" e "3600_EK-0302-E"; - Chiusura della sommità della parete in corrispondenza del bandraster come da dettagli acustici negli elaborati "3600_EK-0301-E" e "3600_EK-0302-E". - Nodo con infisso esterno in facciata secondo dettaglio tecnico D04, tavola "3600 EA 1600 E". Nel prezzo si intendono compresi e compensati gli oneri per, il taglio e lo sfrido, i paraspigoli, la formazione di vani per porte completi di rinforzo perimetrale in profilati metallici per l'ancoraggio del serramento, gli oneri per la posa di telaio per porte scorrevoli interno muro se previsti in progetto, il rinforzo strutturale per i carichi previsti in progetto, l'onere di procedere in tempi successivi all'applicazione delle lastre in attesa dell'esecuzione di impianti elettrici e termoidraulici da inserire, la formazione ed il disfacimento dei piani di lavoro interni, idonei supporti dei eventuali grigliati a pavimento nei cavedi, oneri di sigillatura REI/EI in corrispondenza di attraversamenti impiantistici di ogni genere e natura, così come tutte le opere da fabbro e da lattoniere eventualmente necessarie alla realizzazione delle stesse, il rispetto della marcatura CE e la Dichiarazione di Produzione di Prodotto DOP per i prodotti di costruzione prevista dal Regolamento n. 305/2011 (UE) e quanto altro necessario per dare il lavoro finito a regola d'arte. | Opere da cartongessista | Pareti in cartongesso standard e idrorepellente
DW103 - Parete, in cartongesso standard con mono orditura metallica da 75 mm Fornitura e posa di Parete, in cartongesso standard con mono orditura metallica da 75 mm, composta da: - Lastra in cartongesso standard tipo ""Knauf GKB"" o similare a scelta della DL. Sp. 12,5 mm - Lastra in cartongesso per l'antincendio e locali umidi tipo ""Knauf Diamant"" o similare a scelta della DL. Sp. 12,5 mm - Orditura metallica in acciaio zincato da 75 mm, con sviluppo da pavimento galleggiante a solaio, con passo dei montanti di 60cm - Strato isolante in lana minerale tipo ""Knauf Mineral Wool 35"" Classe A1 o similare a scelta della DL. Sp. 60 mm, densità 18 Kg/mc. - Lastra in cartongesso standard tipo ""Knauf GKB"" o similare a scelta della DL. Sp. 12,5 mm - Lastra in cartongesso standard tipo ""Knauf GKB"" o similare a scelta della DL. | Opere da cartongessista | Pareti in cartongesso standard e idrorepellente
Fornitura e posa di Parete in cartongesso standard con mono orditura metallica da 75 mm composta da: - Lastra in cartongesso standard tipo “Knauf GKB” o similare a scelta della DL. Sp. 12,5 mm - Lastra in cartongesso standard tipo “Knauf GKB” o similare a scelta della DL. Sp. | Opere da cartongessista | Pareti in cartongesso standard e idrorepellente
Fornitura e posa di Parete in cartongesso standard con mono orditura metallica da 75 mm composta da: - Lastra in cartongesso standard tipo “Knauf GKB” o similare a scelta della DL. Sp. | Opere da cartongessista | Pareti in cartongesso standard e idrorepellente
Parete, in cartongesso standard con mono orditura metallica da 75 mm Fornitura e posa di Parete/Controparete, in cartongesso standard con mono orditura metallica da 75 mm, composta da: - Lastra in cartongesso standard tipo ""Knauf GKB"" o similare a scelta della DL. Sp. 12,5 mm - Lastra in cartongesso standard tipo ""Knauf GKB"" o similare a scelta della DL. Sp. 12,5 mm - Orditura metallica in acciaio zincato da 75 mm, con sviluppo da pavimento galleggiante a solaio, con passo dei montanti di 60cm - Strato isolante in lana minerale tipo ""Knauf Mineral Wool 35"" Classe A1 o similare a scelta della DL. | Opere da cartongessista | Pareti in cartongesso standard e idrorepellente
C07 - Parete in cartongesso con lastre GKB, EI60, sp. 10 cm Fornitura e posa di Parete in cartongesso standard con mono orditura metallica da 75 mm composta da: - Lastra in cartongesso standard tipo “Knauf GKB” o similare a scelta della DL. Sp. 12,5 mm - Lastra in cartongesso standard tipo “Knauf GKB” o similare a scelta della DL. Sp. 12,5 mm - Orditura metallica in acciaio zincato da 75 mm, con sviluppo da solaio a solaio, con passo dei montanti di 60cm - Lastra in cartongesso standard tipo “Knauf GKB” o similare a scelta della DL. Sp. | Opere da cartongessista | Pareti in cartongesso standard e idrorepellente
DW105 - Parete, in cartongesso Idrolastra con mono orditura metallica da 75 mm Fornitura e posa di Parete, in cartongesso Idrolastra con mono orditura metallica da 75 mm, composta da: - Idrolastra in cartongesso per ambienti umidi tipo ""Knauf GKI"" o similare a scelta della DL. Sp. 12,5 mm - Lastra in cartongesso standard tipo ""Knauf GKB"" o similare a scelta della DL. Sp. 12,5 mm - Orditura metallica in acciaio zincato da 100 mm, con sviluppo da massetto/pavimento sopraelevato a soletta, con passo dei montanti di 60cm - Strato isolante in lana minerale tipo ""Knauf Mineral Wool 35"" Classe A1 o similare a scelta della DL. Sp. 100 mm, densità 18 Kg/mc. | Opere da cartongessista | Pareti in cartongesso standard e idrorepellente
DW27 - Fornitura e posa in opera di parete divisoria ad orditura metallica autoportante singola e doppio rivestimento in lastre di gesso rivestito sp. totale 20 cm, altezza massima 8,00m, potere fonoisolante Rw≥ 55 dB, spinta a folla 1 K/m, composta da: - Lastra di cartongesso per ambienti umidi sp. 12,5mm; - Lastra di cartongesso standard sp. 12,5mm; - Isolamento in lana minerale Euroclasse A1 densità 18 kg/mc e sp. 120 mm, conduttività termica dichiarata λD = 0,035 W/mK; - Sottostruttura metallica sp. totale 150 mm realizzata con profili in acciaio zincato a norma UNI EN 10327-10326 sp. 0,6mm suddivisi in guide a U 40x150x40mm e montanti a C 50x150x50mm posti ad interasse non superiore a 600mm; isolata dalle strutture perimetrali con nastro monoadesivo con funzione di taglio acustico dello sp. di 3,5mm; sviluppo da solaio a solaio; - Lastra di cartongesso standard sp. | Opere da cartongessista | Pareti in cartongesso standard e idrorepellente
C08a,b,c - Fornitura e posa di parete in cartongesso spessore 10 cm, composta da: - Lastra in cartongesso per l'antincendio tipo "Knauf A-Zero" o similare a scelta della DL. Sp. 12,5 mm - Lastra in cartongesso standard tipo ""Knauf GKB"" o similare a scelta della DL. Sp. 12,5 mm - Orditura metallica in acciaio zincato da 50 mm, con sviluppo da solaio a solaio, con passo dei montanti di 60cm - Strato isolante in lana minerale tipo ""Knauf Mineral Wool 35"" Classe A1 o similare a scelta della DL. Sp. 40 mm, densità 18 Kg/mc. - Lastra in cartongesso standard tipo ""Knauf GKB"" o similare a scelta della DL. Sp. 12,5 mm - Lastra in cartongesso per l'antincendio tipo "Knauf A-Zero" o similare a scelta della DL | Opere da cartongessista | Pareti in cartongesso standard e idrorepellente
DW21 - Fornitura e posa di Parete in cartongesso standard/Idrolastra con doppia orditura metallica da 75 mm composta da: - Lastra in cartongesso standard tipo “Knauf GKB” o similare a scelta della DL. Sp. 12,5 mm - Lastra in cartongesso standard tipo “Knauf GKB” o similare a scelta della DL. | Opere da cartongessista | Pareti in cartongesso standard e idrorepellente
DW29 - Fornitura e posa di Parete in cartongesso standard con mono orditura metallica da 75 mm composta da: - Lastra in cartongesso standard tipo “Knauf GKB” o similare a scelta della DL. | Opere da cartongessista | Pareti in cartongesso standard e idrorepellente
Parete in cartongesso con doppia orditura metallica da 75 mm, sp. 22,25 cm, h 400 cm Fornitura e posa di parete in cartongesso con doppia orditura metallica da 75 mm, doppia lastra ambo i lati, lastra centrale ed intercapedine, spessore 22,25 cm, composta da: - Lastra in cartongesso per l'antincendio e locali umidi tipo ""Knauf Diamant"" o similare a scelta della DL. Sp. 12,5 mm - Lastra in cartongesso standard tipo ""Knauf GKB"" o similare a scelta della DL. Sp. 12,5 mm - Strato isolante in lana minerale tipo ""Knauf Mineral Wool 35"" Classe A1 o similare a scelta della DL. Sp. 60 mm, densità 18 Kg/mc. - Orditura metallica in acciaio zincato da 75 mm, con sviluppo da solaio a solaio, con passo dei montanti di 60cm - Lastra in cartongesso standard tipo ""Knauf GKB"" o similare a scelta della DL. Sp. | Opere da cartongessista | Pareti in cartongesso standard e idrorepellente
Parete in cartongesso con lastre GKB, EI60, sp. 10 cm Fornitura e posa di Parete in cartongesso standard con mono orditura metallica da 75 mm composta da: - Lastra in cartongesso standard tipo “Knauf GKB” o similare a scelta della DL. Sp. 12,5 mm - Lastra in cartongesso standard tipo “Knauf GKB” o similare a scelta della DL. Sp. | Opere da cartongessista | Pareti in cartongesso standard e idrorepellente
Parete, in cartongesso standard con mono orditura metallica da 75 mm Fornitura e posa di Parete/Controparete, in cartongesso standard con mono orditura metallica da 75 mm, composta da: - Lastra in cartongesso standard tipo ""Knauf GKB"" o similare a scelta della DL. Sp. | Opere da cartongessista | Pareti in cartongesso standard e idrorepellente
DW106 - Parete, in cartongesso Idrolastra con mono orditura metallica da 75 mm Fornitura e posa di Parete, in cartongesso Idrolastra con mono orditura metallica da 75 mm, composta da: - Idrolastra in cartongesso per ambienti umidi tipo ""Knauf GKI"" o similare a scelta della DL. Sp. 12,5 mm - Lastra in cartongesso standard tipo ""Knauf GKB"" o similare a scelta della DL. Sp. 12,5 mm - Orditura metallica in acciaio zincato da 75 mm, con sviluppo da massetto a solaio, con passo dei montanti di 60cm - Strato isolante in lana minerale tipo ""Knauf Mineral Wool 35"" Classe A1 o similare a scelta della DL. Sp. 60 mm, densità 18 Kg/mc. - Lastra in cartongesso standard tipo ""Knauf GKB"" o similare a scelta della DL. | Opere da cartongessista | Pareti in cartongesso standard e idrorepellente
Fornitura e posa di Parete in cartongesso standard con doppia orditura metallica da 75 mm composta da: - Lastra in cartongesso standard tipo “Knauf GKB” o similare a scelta della DL. | Opere da cartongessista | Pareti in cartongesso standard e idrorepellente
DW01 - Parete in cartongesso standard, con mono orditura metallica da 75 mm, isolata, sp. 12,5 cm Fornitura e posa di parete in cartongesso standard, con mono orditura metallica da 75 mm, isolata, sp. 12,5 cm, composta da: - Lastra in cartongesso standard tipo "Knauf GKB" o similare a scelta della DL. Sp. 12,5 mm - Lastra in cartongesso standard tipo "Knauf GKB" o similare a scelta della DL. Sp. 12,5 mm - Orditura metallica in acciaio zincato da 75 mm, con sviluppo da solaio a solaio per un'altezza massima di 402,00 cm - Strato isolante in lana minerale tipo "Knauf Mineral Wool 35" o similare a scelta della DL. Sp. 60 mm, densità 18 Kg/mc - Lastra in cartongesso standard tipo "Knauf GKB" o similare a scelta della DL. Sp. | Opere da cartongessista | Pareti in cartongesso standard e idrorepellente
Parete, in cartongesso Idrolastra con mono orditura metallica da 75 mm Fornitura e posa di Parete, in cartongesso Idrolastra con mono orditura metallica da 75 mm, composta da: - Idrolastra in cartongesso per ambienti umidi tipo ""Knauf GKI"" o similare a scelta della DL. | Opere da cartongessista | Pareti in cartongesso standard e idrorepellente
C06 - Parete in cartongesso doppia lastra per monitor su un lato, H. da pavimento a soletta - Kone Fornitura e posa di parete in cartongesso doppia lastra per monitor, spessore totale 12,5 cm e H. da pavimento a soletta. Euroclasse di reazione al fuoco B-s2,d0. | Opere da cartongessista | Pareti in cartongesso standard e idrorepellente
DW103 - Parete, in cartongesso standard con mono orditura metallica da 75 mm Fornitura e posa di Parete, in cartongesso standard con mono orditura metallica da 75 mm, composta da: - Lastra in cartongesso standard tipo ""Knauf GKB"" o similare a scelta della DL. Sp. 12,5 mm - Lastra in cartongesso per l'antincendio e locali umidi tipo ""Knauf Diamant"" o similare a scelta della DL. Sp. 12,5 mm - Orditura metallica in acciaio zincato da 75 mm, con sviluppo da pavimento galleggiante a solaio, con passo dei montanti di 60cm - Strato isolante in lana minerale tipo ""Knauf Mineral Wool 35"" Classe A1 o similare a scelta della DL. Sp. | Opere da cartongessista | Pareti in cartongesso standard e idrorepellente
Fornitura e posa di Parete in cartongesso standard con mono orditura metallica da 75 mm composta da: - Lastra in cartongesso standard tipo “Knauf GKB” o similare a scelta della DL. Sp. 12,5 mm - Lastra in cartongesso standard tipo “Knauf GKB” o similare a scelta della DL. Sp. 12,5 mm - Orditura metallica in acciaio zincato da 75 mm, con sviluppo da solaio a solaio, con passo dei montanti di 60cm - Lastra in cartongesso standard tipo “Knauf GKB” o similare a scelta della DL. Sp. | Opere da cartongessista | Pareti in cartongesso standard e idrorepellente
DW03 - Parete in cartongesso idrolastra, con mono orditura metallica da 50 mm, isolata, sp. 10 cm Fornitura e posa di parete in cartongesso standard-Idrolastra, con mono orditura metallica da 50 mm, isolata, sp. 10 cm, composta da: - Idrolastra in cartongesso per ambienti umidi tipo "Knauf GKI" o similare a scelta della DL. | Opere da cartongessista | Pareti in cartongesso standard e idrorepellente
Fornitura e posa di Parete in cartongesso standard/Idrolastra con doppia orditura metallica da 75 mm composta da: - Lastra in cartongesso standard tipo “Knauf GKB” o similare a scelta della DL. | Opere da cartongessista | Pareti in cartongesso standard e idrorepellente
DW01 - Parete in cartongesso standard, con mono orditura metallica da 75 mm, isolata, sp. 12,5 cm Fornitura e posa di parete in cartongesso standard, con mono orditura metallica da 75 mm, isolata, sp. | Opere da cartongessista | Pareti in cartongesso standard e idrorepellente
C01a - Parete in cartongesso con una lastra standard e Ignilastra per lato , sp. 11,25 cm Fornitura e posa di Parete in cartongesso standard/Ignilastra con mono orditura metallica da 75 mm composta da: - Lastra in cartongesso per l'antincendio tipo “Knauf A-Zero” o similare a scelta della DL. Sp. 12,5 mm - Lastra in cartongesso standard tipo “Knauf GKB” o similare a scelta della DL. Sp. 12,5 mm - Strato isolante in lana minerale tipo “Knauf Mineral Wool 35” Classe A1 o similare a scelta della DL. Sp. 60 mm, densità 18 Kg/mc. - Orditura metallica in acciaio zincato da 75 mm, con sviluppo da solaio a solaio, con passo dei montanti di 60cm - Lastra in cartongesso standard tipo “Knauf GKB” o similare a scelta della DL. Sp. 12,5 mm - Striscia in polietilene espanso biadesivo 3 mm Nel prezzo si intendono compresi e compensati gli oneri per, il taglio e lo sfrido, i paraspigoli, la formazione di vani per porte completi di rinforzo perimetrale in profilati metallici per l'ancoraggio del serramento, gli oneri per la posa di telaio per porte scorrevoli interno muro se previsti in progetto, il rinforzo strutturale per i carichi previsti in progetto, l'onere di procedere in tempi successivi all'applicazione delle lastre in attesa dell'esecuzione di impianti elettrici e termoidraulici da inserire, la formazione ed il disfacimento dei piani di lavoro interni, idonei supporti dei eventuali grigliati a pavimento nei cavedi, oneri di sigillatura REI/EI in corrispondenza di attraversamenti impiantistici di ogni genere e natura, così come tutte le opere da fabbro e da lattoniere eventualmente necessarie alla realizzazione delle stesse, il rispetto della marcatura CE e la Dichiarazione di Produzione di Prodotto DOP per i prodotti di costruzione prevista dal Regolamento n. 305/2011 (UE) e quanto altro necessario per dare il lavoro finito a regola d’arte. | Opere da cartongessista | Pareti in cartongesso standard e idrorepellente
C01 - Parete in cartongesso standard con mono orditura metallica da 75mm, isolata Fornitura e posa di parete in cartongesso standard con mono orditura metallica da 75mm, composta da: - Lastra in cartongesso standard tipo ""Knauf GKB"" o similare a scelta della DL. Sp. 12,5 mm - Lastra in cartongesso standard tipo ""Knauf GKB"" o similare a scelta della DL. Sp. 12,5 mm - Orditura metallica in acciaio zincato da 75 mm, con sviluppo da solaio a solaio, con passo dei montanti di 60cm - Strato isolante in lana minerale tipo ""Knauf Naturboard Parition"" o similare a scelta della DL. Sp. 70 mm, densità 40 Kg/mc. - Lastra in cartongesso standard tipo ""Knauf GKB"" o similare a scelta della DL. Sp. | Opere da cartongessista | Pareti in cartongesso standard e idrorepellente
Parete in cartongesso standard-idrolastra, con mono orditura metallica da 75 mm, isolata, sp. 12,5 cm Fornitura e posa di parete in cartongesso standard-Idrolastra, con mono orditura metallica da 75 mm, isolata, sp. 12,5 cm, composta da: - Idrolastra in cartongesso per ambienti umidi tipo "Knauf GKI" o similare a scelta della DL. Sp. | Opere da cartongessista | Pareti in cartongesso standard e idrorepellente
DW01 - Parete in cartongesso standard, con mono orditura metallica da 75 mm, isolata, sp. 12,5 cm Fornitura e posa di parete in cartongesso standard, con mono orditura metallica da 75 mm, isolata, sp. 12,5 cm, composta da: - Lastra in cartongesso standard tipo "Knauf GKB" o similare a scelta della DL. Sp. 12,5 mm - Lastra in cartongesso standard tipo "Knauf GKB" o similare a scelta della DL. Sp. 12,5 mm - Orditura metallica in acciaio zincato da 75 mm, con sviluppo da solaio a solaio per un'altezza massima di 402,00 cm - Strato isolante in lana minerale tipo "Knauf Mineral Wool 35" o similare a scelta della DL. Sp. | Opere da cartongessista | Pareti in cartongesso standard e idrorepellente
DW05 - Parete in cartongesso standard-idrolastra, con mono orditura metallica da 75 mm, isolata, sp. | Opere da cartongessista | Pareti in cartongesso standard e idrorepellente
Parete, in cartongesso Idrolastra con mono orditura metallica da 75 mm Fornitura e posa di Parete, in cartongesso Idrolastra con mono orditura metallica da 75 mm, composta da: - Idrolastra in cartongesso per ambienti umidi tipo ""Knauf GKI"" o similare a scelta della DL. Sp. 12,5 mm - Lastra in cartongesso standard tipo ""Knauf GKB"" o similare a scelta della DL. Sp. 12,5 mm - Orditura metallica in acciaio zincato da 50 mm, con sviluppo da massetto a soletta, con passo dei montanti di 60cm - Strato isolante in lana minerale tipo ""Knauf Mineral Wool 35"" Classe A1 o similare a scelta della DL. Sp. 40 mm, densità 18 Kg/mc. - Lastra in cartongesso standard tipo ""Knauf GKB"" o similare a scelta della DL. Sp. | Opere da cartongessista | Pareti in cartongesso standard e idrorepellente
Parete in cartongesso con lastre GKB e GKI, sp. 12,5 cm Fornitura e posa di Parete in cartongesso standard/Idrolastra con mono orditura metallica da 75 mm composta da: - Idrolastra in cartongesso per ambienti umidi tipo “Knauf GKI” o similare a scelta della DL. Sp. 12,5 mm - Lastra in cartongesso standard tipo “Knauf GKB” o similare a scelta della DL. Sp. | Opere da cartongessista | Pareti in cartongesso standard e idrorepellente
Parete in cartongesso con doppia lastra GKB per lato, sp. 12,5 cm Fornitura e posa di Parete in cartongesso Idrolastra con mono orditura metallica da 75 mm composta da: - Lastra in cartongesso standard tipo “Knauf GKB” o similare a scelta della DL. Sp. 12,5 mm - Lastra in cartongesso standard tipo “Knauf GKB” o similare a scelta della DL. Sp. | Opere da cartongessista | Pareti in cartongesso standard e idrorepellente
Parete in cartongesso con 5 lastre GKB, doppia struttura, sp. 21,25 cm Fornitura e posa di Parete in cartongesso standard con doppia orditura metallica da 75 mm composta da: - Lastra in cartongesso standard tipo “Knauf GKB” o similare a scelta della DL. | Opere da cartongessista | Pareti in cartongesso standard e idrorepellente
C01a - Parete in cartongesso con una lastra standard e Ignilastra per lato , sp. 11,25 cm Fornitura e posa di Parete in cartongesso standard/Ignilastra con mono orditura metallica da 75 mm composta da: - Lastra in cartongesso per l'antincendio tipo “Knauf A-Zero” o similare a scelta della DL. Sp. 12,5 mm - Lastra in cartongesso standard tipo “Knauf GKB” o similare a scelta della DL. Sp. 12,5 mm - Strato isolante in lana minerale tipo “Knauf Mineral Wool 35” Classe A1 o similare a scelta della DL. Sp. 60 mm, densità 18 Kg/mc. | Opere da cartongessista | Pareti in cartongesso standard e idrorepellente
Parete in cartongesso con lastre GKB, EI60, sp. 10 cm Fornitura e posa di Parete in cartongesso standard con mono orditura metallica da 75 mm composta da: - Lastra in cartongesso standard tipo “Knauf GKB” o similare a scelta della DL. Sp. 12,5 mm - Lastra in cartongesso standard tipo “Knauf GKB” o similare a scelta della DL. Sp. | Opere da cartongessista | Pareti in cartongesso standard e idrorepellente
C08d - Fornitura e posa di parete in cartongesso spessore 10 cm, composta da: - Lastra in cartongesso per l'antincendio tipo "Knauf A-Zero" o similare a scelta della DL | Opere da cartongessista | Pareti in cartongesso standard e idrorepellente
DW22 - Fornitura e posa di Parete in cartongesso standard/Idrolastra con mono orditura metallica da 75 mm composta da: - Idrolastra in cartongesso per ambienti umidi tipo “Knauf GKI” o similare a scelta della DL. | Opere da cartongessista | Pareti in cartongesso standard e idrorepellente
C04 - Parete in cartongesso con mono orditura metallica da 75 mm, sp. | Opere da cartongessista | Pareti in cartongesso standard e idrorepellente
Parete, in cartongesso standard con mono orditura metallica da 75 mm Fornitura e posa di Parete, in cartongesso standard con mono orditura metallica da 75 mm, composta da: - Lastra in cartongesso standard tipo ""Knauf GKB"" o similare a scelta della DL. Sp. 12,5 mm - Lastra in cartongesso per l'antincendio e locali umidi tipo ""Knauf Diamant"" o similare a scelta della DL. Sp. 12,5 mm - Orditura metallica in acciaio zincato da 75 mm, con sviluppo da pavimento galleggiante a solaio, con passo dei montanti di 60cm - Strato isolante in lana minerale tipo ""Knauf Mineral Wool 35"" Classe A1 o similare a scelta della DL. Sp. | Opere da cartongessista | Pareti in cartongesso standard e idrorepellente
Parete, in cartongesso Idrolastra con mono orditura metallica da 75 mm Fornitura e posa di Parete, in cartongesso Idrolastra con mono orditura metallica da 75 mm, composta da: - Idrolastra in cartongesso per ambienti umidi tipo ""Knauf GKI"" o similare a scelta della DL. Sp. 12,5 mm - Lastra in cartongesso standard tipo ""Knauf GKB"" o similare a scelta della DL. Sp. 12,5 mm - Orditura metallica in acciaio zincato da 50 mm, con sviluppo da massetto a soletta, con passo dei montanti di 60cm - Strato isolante in lana minerale tipo ""Knauf Mineral Wool 35"" Classe A1 o similare a scelta della DL. Sp. 40 mm, densità 18 Kg/mc. - Lastra in cartongesso standard tipo ""Knauf GKB"" o similare a scelta della DL. Sp. | Opere da cartongessista | Pareti in cartongesso standard e idrorepellente
Parete in cartongesso standard, con mono orditura metallica da 75 mm, isolata, sp. 12,5 cm Fornitura e posa di parete in cartongesso standard, con mono orditura metallica da 75 mm, isolata, sp. 12,5 cm, composta da: - Lastra in cartongesso standard tipo "Knauf GKB" o similare a scelta della DL. Sp. 12,5 mm - Lastra in cartongesso standard tipo "Knauf GKB" o similare a scelta della DL. Sp. 12,5 mm - Orditura metallica in acciaio zincato da 75 mm, con sviluppo da solaio a solaio per un'altezza massima di 402,00 cm - Strato isolante in lana minerale tipo "Knauf Mineral Wool 35" o similare a scelta della DL. | Opere da cartongessista | Pareti in cartongesso standard e idrorepellente
DW27 - Parete in cartongesso standard, con mono orditura metallica da 100 mm, isolata, sp. 15 cm Fornitura e posa di parete in cartongesso standard, con mono orditura metallica da 100 mm, isolata, sp. 15 cm, composta da: - Lastra in cartongesso standard tipo "Knauf GKB" o similare a scelta della DL. Sp. 12,5 mm - Lastra in cartongesso standard tipo "Knauf GKB" o similare a scelta della DL. Sp. 12,5 mm - Orditura metallica in acciaio zincato da 100 mm, con sviluppo da solaio a solaio, con passo dei montanti di 60cm - Strato isolante in lana minerale tipo "Knauf Mineral Wool 35" Classe A1 o similare a scelta della DL. Sp. 80 mm, densità 18 Kg/mc - Lastra in cartongesso standard tipo "Knauf GKB" o similare a scelta della DL. Sp. | Opere da cartongessista | Pareti in cartongesso standard e idrorepellente
DW105 - Parete, in cartongesso Idrolastra con mono orditura metallica da 75 mm Fornitura e posa di Parete, in cartongesso Idrolastra con mono orditura metallica da 75 mm, composta da: - Idrolastra in cartongesso per ambienti umidi tipo ""Knauf GKI"" o similare a scelta della DL. Sp. 12,5 mm - Lastra in cartongesso standard tipo ""Knauf GKB"" o similare a scelta della DL. Sp. 12,5 mm - Orditura metallica in acciaio zincato da 100 mm, con sviluppo da massetto/pavimento sopraelevato a soletta, con passo dei montanti di 60cm - Strato isolante in lana minerale tipo ""Knauf Mineral Wool 35"" Classe A1 o similare a scelta della DL. | Opere da cartongessista | Pareti in cartongesso standard e idrorepellente
DW101 - Parete, in cartongesso standard con mono orditura metallica da 75 mm Fornitura e posa di Parete/Controparete, in cartongesso standard con mono orditura metallica da 75 mm, composta da: - Lastra in cartongesso standard tipo ""Knauf GKB"" o similare a scelta della DL. Sp. 12,5 mm - Lastra in cartongesso standard tipo ""Knauf GKB"" o similare a scelta della DL. Sp. 12,5 mm - Orditura metallica in acciaio zincato da 75 mm, con sviluppo da pavimento galleggiante a solaio, con passo dei montanti di 60cm - Strato isolante in lana minerale tipo ""Knauf Mineral Wool 35"" Classe A1 o similare a scelta della DL. Sp. 60 mm, densità 18 Kg/mc. - Lastra in cartongesso standard tipo ""Knauf GKB"" o similare a scelta della DL. Sp. 12,5 mm - Lastra in cartongesso standard tipo ""Knauf GKB"" o similare a scelta della DL. | Opere da cartongessista | Pareti in cartongesso standard e idrorepellente
DW101 - Parete, in cartongesso standard con mono orditura metallica da 75 mm Fornitura e posa di Parete/Controparete, in cartongesso standard con mono orditura metallica da 75 mm, composta da: - Lastra in cartongesso standard tipo ""Knauf GKB"" o similare a scelta della DL. Sp. 12,5 mm - Lastra in cartongesso standard tipo ""Knauf GKB"" o similare a scelta della DL. Sp. 12,5 mm - Orditura metallica in acciaio zincato da 75 mm, con sviluppo da pavimento galleggiante a solaio, con passo dei montanti di 60cm - Strato isolante in lana minerale tipo ""Knauf Mineral Wool 35"" Classe A1 o similare a scelta della DL. Sp. | Opere da cartongessista | Pareti in cartongesso standard e idrorepellente
DW05 - Parete in cartongesso standard-idrolastra, con mono orditura metallica da 75 mm, isolata, sp. 12,5 cm Fornitura e posa di parete in cartongesso standard-Idrolastra, con mono orditura metallica da 75 mm, isolata, sp. 12,5 cm, composta da: - Idrolastra in cartongesso per ambienti umidi tipo "Knauf GKI" o similare a scelta della DL. Sp. | Opere da cartongessista | Pareti in cartongesso standard e idrorepellente
Parete, in cartongesso Idrolastra con mono orditura metallica da 75 mm Fornitura e posa di Parete, in cartongesso Idrolastra con mono orditura metallica da 75 mm, composta da: - Idrolastra in cartongesso per ambienti umidi tipo ""Knauf GKI"" o similare a scelta della DL. Sp. 12,5 mm - Lastra in cartongesso standard tipo ""Knauf GKB"" o similare a scelta della DL. | Opere da cartongessista | Pareti in cartongesso standard e idrorepellente
DWS03 - Fornitura e posa di Veletta in calcio-silicato lastra doppia, sottostruttura metallica da 75 mm ed isolante sp. 6cm composta da: - Doppia lastra in calcio-silicato tipo "Promatect-H" o similare, densità 870 kg/mc, classe di reazione al fuoco A1, a scelta della DL. Sp. 12,5 mm; - Orditura metallica in acciaio zincato da 75 mm, con sviluppo da solaio a solaio, con passo dei montanti di 60cm - Strato isolante in lana di roccia tipo "Knauf Mineral Wool 35" Classe A1 o similare a scelta della DL. Sp. 60 mm, densità 18-35 Kg/mc. Nel prezzo si intendono compresi e compensati gli oneri per, il taglio e lo sfrido, i paraspigoli, la formazione di vani per porte completi di rinforzo perimetrale in profilati metallici per l'ancoraggio del serramento, gli oneri per la posa di telaio per porte scorrevoli interno muro se previsti in progetto, il rinforzo strutturale per i carichi previsti in progetto, l'onere di procedere in tempi successivi all'applicazione delle lastre in attesa dell'esecuzione di impianti elettrici e termoidraulici da inserire, la formazione ed il disfacimento dei piani di lavoro interni, idonei supporti dei eventuali grigliati a pavimento nei cavedi, oneri di sigillatura REI/EI in corrispondenza di attraversamenti impiantistici di ogni genere e natura, così come tutte le opere da fabbro e da lattoniere eventualmente necessarie alla realizzazione delle stesse, il rispetto della marcatura CE e la Dichiarazione di Produzione di Prodotto DOP per i prodotti di costruzione prevista dal Regolamento n. 305/2011 (UE) e quanto altro necessario per dare il lavoro finito a regola d'arte. | Opere da cartongessista | Pareti in cartongesso standard e idrorepellente
Parete in cartongesso idrolastra, con mono orditura metallica da 50 mm, isolata, sp. 10 cm Fornitura e posa di parete in cartongesso standard-Idrolastra, con mono orditura metallica da 50 mm, isolata, sp. 10 cm, composta da: - Idrolastra in cartongesso per ambienti umidi tipo "Knauf GKI" o similare a scelta della DL. | Opere da cartongessista | Pareti in cartongesso standard e idrorepellente
Parete, in cartongesso standard con mono orditura metallica da 75 mm Fornitura e posa di Parete/Controparete, in cartongesso standard con mono orditura metallica da 75 mm, composta da: - Lastra in cartongesso standard tipo ""Knauf GKB"" o similare a scelta della DL. | Opere da cartongessista | Pareti in cartongesso standard e idrorepellente
Parete in cartongesso idrolastra, con mono orditura metallica da 50 mm, isolata, sp. 10 cm Fornitura e posa di parete in cartongesso standard-Idrolastra, con mono orditura metallica da 50 mm, isolata, sp. 10 cm, composta da: - Idrolastra in cartongesso per ambienti umidi tipo "Knauf GKI" o similare a scelta della DL. Sp. 12,5 mm - Lastra in cartongesso standard tipo "Knauf GKB" o similare a scelta della DL. Sp. 12,5 mm - Orditura metallica in acciaio zincato da 50 mm, con sviluppo da solaio a solaio per un'altezza massima di 402,00 cm - Strato isolante in lana minerale tipo "Knauf Mineral Wool 35" o similare a scelta della DL. | Opere da cartongessista | Pareti in cartongesso standard e idrorepellente
DW106 - Parete, in cartongesso Idrolastra con mono orditura metallica da 75 mm Fornitura e posa di Parete, in cartongesso Idrolastra con mono orditura metallica da 75 mm, composta da: - Idrolastra in cartongesso per ambienti umidi tipo ""Knauf GKI"" o similare a scelta della DL. Sp. 12,5 mm - Lastra in cartongesso standard tipo ""Knauf GKB"" o similare a scelta della DL. Sp. | Opere da cartongessista | Pareti in cartongesso standard e idrorepellente
C03/C03a - Parete in cartongesso con lastre GKB e GKI, sp. 12,5 cm Fornitura e posa di Parete in cartongesso standard/Idrolastra con mono orditura metallica da 75 mm composta da: - Idrolastra in cartongesso per ambienti umidi tipo “Knauf GKI” o similare a scelta della DL. Sp. 12,5 mm - Lastra in cartongesso standard tipo “Knauf GKB” o similare a scelta della DL. Sp. 12,5 mm - Strato isolante in lana minerale tipo “Knauf Mineral Wool 35” Classe A1 o similare a scelta della DL. | Opere da cartongessista | Pareti in cartongesso standard e idrorepellente
DW04 - Parete in cartongesso standard-idrolastra, con mono orditura metallica da 100 mm, isolata, sp. 15 cm Fornitura e posa di parete in cartongesso standard-Idrolastra, con mono orditura metallica da 100 mm, isolata, sp. | Opere da cartongessista | Pareti in cartongesso standard e idrorepellente
DW20 - Fornitura e posa di Parete in cartongesso standard/idrolastra con doppia orditura metallica da 75 mm composta da: - Lastra in cartongesso standard tipo “Knauf GKB” o similare a scelta della DL. Sp. 12,5 mm - Lastra in cartongesso standard tipo “Knauf GKB” o similare a scelta della DL. Sp. 12,5 mm - Orditura metallica in acciaio zincato da 75 mm, con sviluppo da solaio a solaio, con passo dei montanti di 60cm - Strato isolante in lana minerale tipo “Knauf Mineral Wool 35” Classe A1 o similare a scelta della DL. Sp. 60 mm, densità 18 Kg/mc - Aria 45 mm - Orditura metallica in acciaio zincato da 75 mm, con sviluppo da solaio a solaio, con passo dei montanti di 60cm - Lastra in cartongesso standard tipo “Knauf GKB” o similare a scelta della DL. Sp. 12,5 mm - Lastra in cartongesso standard tipo “Knauf GKB” o similare a scelta della DL. Sp. 12,5 mm Nel prezzo si intendono compresi e compensati gli oneri per, il taglio e lo sfrido, i paraspigoli, la formazione di vani per porte completi di rinforzo perimetrale in profilati metallici per l'ancoraggio del serramento, gli oneri per la posa di telaio per porte scorrevoli interno muro se previsti in progetto, il rinforzo strutturale per i carichi previsti in progetto, l'onere di procedere in tempi successivi all'applicazione delle lastre in attesa dell'esecuzione di impianti elettrici e termoidraulici da inserire, la formazione ed il disfacimento dei piani di lavoro interni, idonei supporti dei eventuali grigliati a pavimento nei cavedi, oneri di sigillatura REI/EI in corrispondenza di attraversamenti impiantistici di ogni genere e natura, così come tutte le opere da fabbro e da lattoniere eventualmente necessarie alla realizzazione delle stesse, il rispetto della marcatura CE e la Dichiarazione di Produzione di Prodotto DOP per i prodotti di costruzione prevista dal Regolamento n. 305/2011 (UE) e quanto altro necessario per dare il lavoro finito a regola d'arte. | Opere da cartongessista | Pareti in cartongesso standard e idrorepellente
DW101 - Parete, in cartongesso standard con mono orditura metallica da 75 mm Fornitura e posa di Parete/Controparete, in cartongesso standard con mono orditura metallica da 75 mm, composta da: - Lastra in cartongesso standard tipo ""Knauf GKB"" o similare a scelta della DL. Sp. | Opere da cartongessista | Pareti in cartongesso standard e idrorepellente
DW101 - Parete, in cartongesso standard con mono orditura metallica da 75 mm Fornitura e posa di Parete/Controparete, in cartongesso standard con mono orditura metallica da 75 mm, composta da: - Lastra in cartongesso standard tipo ""Knauf GKB"" o similare a scelta della DL. Sp. 12,5 mm - Lastra in cartongesso standard tipo ""Knauf GKB"" o similare a scelta della DL. Sp. 12,5 mm - Orditura metallica in acciaio zincato da 75 mm, con sviluppo da pavimento galleggiante a solaio, con passo dei montanti di 60cm - Strato isolante in lana minerale tipo ""Knauf Mineral Wool 35"" Classe A1 o similare a scelta della DL. Sp. 60 mm, densità 18 Kg/mc. - Lastra in cartongesso standard tipo ""Knauf GKB"" o similare a scelta della DL. Sp. 12,5 mm - Lastra in cartongesso standard tipo ""Knauf GKB"" o similare a scelta della DL. Sp. 12,5 mm Nel prezzo si intendono compresi e compensati gli oneri per, il taglio e lo sfrido, i paraspigoli, la formazione di vani per porte completi di rinforzo perimetrale in profilati metallici per l'ancoraggio del serramento, gli oneri per la posa di telaio per porte scorrevoli interno muro se previsti in progetto, il rinforzo strutturale per i carichi previsti in progetto, l'onere di procedere in tempi successivi all'applicazione delle lastre in attesa dell'esecuzione di impianti elettrici e termoidraulici da inserire, la formazione ed il disfacimento dei piani di lavoro interni, idonei supporti dei eventuali grigliati a pavimento nei cavedi, oneri di sigillatura REI/EI in corrispondenza di attraversamenti impiantistici di ogni genere e natura, così come tutte le opere da fabbro e da lattoniere eventualmente necessarie alla realizzazione delle stesse, il rispetto della marcatura CE e la Dichiarazione di Produzione di Prodotto DOP per i prodotti di costruzione prevista dal Regolamento n. 305/2011 (UE) e quanto altro necessario per dare il lavoro finito a regola d’arte. | Opere da cartongessista | Pareti in cartongesso standard e idrorepellente
DW102 - Parete, in cartongesso standard con doppia orditura metallica Fornitura e posa di Parete, in cartongesso standard con doppia orditura metallica, composta da: - Lastra in cartongesso standard tipo ""Knauf GKB"" o similare a scelta della DL. Sp. 12,5 mm - Lastra in cartongesso standard tipo ""Knauf GKB"" o similare a scelta della DL. Sp. 12,5 mm - Orditura metallica in acciaio zincato da 50 mm, con sviluppo da pavimento galleggiante a solaio, con passo dei montanti di 60cm - Strato isolante in lana minerale tipo ""Knauf Mineral Wool 35"" Classe A1 o similare a scelta della DL. Sp. 40 mm, densità 18 Kg/mc. | Opere da cartongessista | Pareti in cartongesso standard e idrorepellente
DW01 - Parete in cartongesso standard, con mono orditura metallica da 75 mm, isolata, sp. 12,5 cm Fornitura e posa di parete in cartongesso standard, con mono orditura metallica da 75 mm, isolata, sp. 12,5 cm, composta da: - Lastra in cartongesso standard tipo "Knauf GKB" o similare a scelta della DL. Sp. 12,5 mm - Lastra in cartongesso standard tipo "Knauf GKB" o similare a scelta della DL. Sp. 12,5 mm - Orditura metallica in acciaio zincato da 75 mm, con sviluppo da solaio a solaio per un'altezza massima di 402,00 cm - Strato isolante in lana minerale tipo "Knauf Mineral Wool 35" o similare a scelta della DL. Sp. 60 mm, densità 18 Kg/mc - Lastra in cartongesso standard tipo "Knauf GKB" o similare a scelta della DL. Sp. | Opere da cartongessista | Pareti in cartongesso standard e idrorepellente
Parete in cartongesso con lastre GKB e GKI, sp. 12,5 cm Fornitura e posa di Parete in cartongesso standard/Idrolastra con mono orditura metallica da 75 mm composta da: - Idrolastra in cartongesso per ambienti umidi tipo “Knauf GKI” o similare a scelta della DL. Sp. 12,5 mm - Lastra in cartongesso standard tipo “Knauf GKB” o similare a scelta della DL. Sp. 12,5 mm - Strato isolante in lana minerale tipo “Knauf Mineral Wool 35” Classe A1 o similare a scelta della DL. | Opere da cartongessista | Pareti in cartongesso standard e idrorepellente
DW103 - Parete, in cartongesso standard con mono orditura metallica da 75 mm Fornitura e posa di Parete, in cartongesso standard con mono orditura metallica da 75 mm, composta da: - Lastra in cartongesso standard tipo ""Knauf GKB"" o similare a scelta della DL. Sp. | Opere da cartongessista | Pareti in cartongesso standard e idrorepellente
DW29 - Fornitura e posa di Parete in cartongesso standard con mono orditura metallica da 75 mm composta da: - Lastra in cartongesso standard tipo “Knauf GKB” o similare a scelta della DL. Sp. 12,5 mm - Lastra in cartongesso standard tipo “Knauf GKB” o similare a scelta della DL. Sp. 12,5 mm - Orditura metallica in acciaio zincato da 75 mm, con sviluppo da solaio a solaio, con passo dei montanti di 60cm - Strato isolante in lana minerale tipo “Knauf Mineral Wool 35” Classe A1 o similare a scelta della DL. Sp. | Opere da cartongessista | Pareti in cartongesso standard e idrorepellente
DW105 - Parete, in cartongesso Idrolastra con mono orditura metallica da 75 mm Fornitura e posa di Parete, in cartongesso Idrolastra con mono orditura metallica da 75 mm, composta da: - Idrolastra in cartongesso per ambienti umidi tipo ""Knauf GKI"" o similare a scelta della DL. Sp. 12,5 mm - Lastra in cartongesso standard tipo ""Knauf GKB"" o similare a scelta della DL. Sp. 12,5 mm - Orditura metallica in acciaio zincato da 100 mm, con sviluppo da massetto/pavimento sopraelevato a soletta, con passo dei montanti di 60cm - Strato isolante in lana minerale tipo ""Knauf Mineral Wool 35"" Classe A1 o similare a scelta della DL. Sp. 100 mm, densità 18 Kg/mc. - Lastra in cartongesso standard tipo ""Knauf GKB"" o similare a scelta della DL. Sp. 12,5 mm - Lastra in cartongesso standard tipo ""Knauf GKB"" o similare a scelta della DL. Sp. 12,5 mm Nel prezzo si intendono compresi e compensati gli oneri per, il taglio e lo sfrido, i paraspigoli, la formazione di vani per porte completi di rinforzo perimetrale in profilati metallici per l'ancoraggio del serramento, gli oneri per la posa di telaio per porte scorrevoli interno muro se previsti in progetto, il rinforzo strutturale per i carichi previsti in progetto, l'onere di procedere in tempi successivi all'applicazione delle lastre in attesa dell'esecuzione di impianti elettrici e termoidraulici da inserire, la formazione ed il disfacimento dei piani di lavoro interni, idonei supporti dei eventuali grigliati a pavimento nei cavedi, oneri di sigillatura REI/EI in corrispondenza di attraversamenti impiantistici di ogni genere e natura, così come tutte le opere da fabbro e da lattoniere eventualmente necessarie alla realizzazione delle stesse, il rispetto della marcatura CE e la Dichiarazione di Produzione di Prodotto DOP per i prodotti di costruzione prevista dal Regolamento n. 305/2011 (UE) e quanto altro necessario per dare il lavoro finito a regola d’arte. | Opere da cartongessista | Pareti in cartongesso standard e idrorepellente
DW01 - Parete in cartongesso standard, con mono orditura metallica da 75 mm, isolata, sp. 12,5 cm Fornitura e posa di parete in cartongesso standard, con mono orditura metallica da 75 mm, isolata, sp. 12,5 cm, composta da: - Lastra in cartongesso standard tipo "Knauf GKB" o similare a scelta della DL. Sp. 12,5 mm - Lastra in cartongesso standard tipo "Knauf GKB" o similare a scelta della DL. | Opere da cartongessista | Pareti in cartongesso standard e idrorepellente
Parete, in cartongesso Idrolastra con mono orditura metallica da 75 mm Fornitura e posa di Parete, in cartongesso Idrolastra con mono orditura metallica da 75 mm, composta da: - Idrolastra in cartongesso per ambienti umidi tipo ""Knauf GKI"" o similare a scelta della DL. Sp. 12,5 mm - Lastra in cartongesso standard tipo ""Knauf GKB"" o similare a scelta della DL. Sp. 12,5 mm - Orditura metallica in acciaio zincato da 50 mm, con sviluppo da massetto a soletta, con passo dei montanti di 60cm - Strato isolante in lana minerale tipo ""Knauf Mineral Wool 35"" Classe A1 o similare a scelta della DL. Sp. 40 mm, densità 18 Kg/mc. - Lastra in cartongesso standard tipo ""Knauf GKB"" o similare a scelta della DL. Sp. | Opere da cartongessista | Pareti in cartongesso standard e idrorepellente
Parete in cartongesso standard, con mono orditura metallica da 75 mm, isolata, sp. 12,5 cm Fornitura e posa di parete in cartongesso standard, con mono orditura metallica da 75 mm, isolata, sp. 12,5 cm, composta da: - Lastra in cartongesso standard tipo "Knauf GKB" o similare a scelta della DL. Sp. 12,5 mm - Lastra in cartongesso standard tipo "Knauf GKB" o similare a scelta della DL. Sp. 12,5 mm - Orditura metallica in acciaio zincato da 75 mm, con sviluppo da solaio a solaio per un'altezza massima di 402,00 cm - Strato isolante in lana minerale tipo "Knauf Mineral Wool 35" o similare a scelta della DL. | Opere da cartongessista | Pareti in cartongesso standard e idrorepellente
DW101 - Parete, in cartongesso standard con mono orditura metallica da 75 mm Fornitura e posa di Parete/Controparete, in cartongesso standard con mono orditura metallica da 75 mm, composta da: - Lastra in cartongesso standard tipo ""Knauf GKB"" o similare a scelta della DL. Sp. 12,5 mm - Lastra in cartongesso standard tipo ""Knauf GKB"" o similare a scelta della DL. Sp. | Opere da cartongessista | Pareti in cartongesso standard e idrorepellente
C12 - Fornitura e posa di parete in cartongesso spessore 10 cm composta da: - Lastra in cartongesso standard tipo ""Knauf GKB"" o similare a scelta della DL. Sp | Opere da cartongessista | Pareti in cartongesso standard e idrorepellente
Parete in cartongesso con mono orditura metallica da 75 mm, sp. 12,50 cm, h 300 cm Fornitura e posa di parete in cartongesso con mono orditura metallica da 75 mm e doppia lastra ambo i lati, sp. 12,50 cm, composta da: - Lastra in cartongesso standard tipo ""Knauf GKB"" o similare a scelta della DL. Sp. 12,5 mm - Lastra in cartongesso standard tipo ""Knauf GKB"" o similare a scelta della DL. | Opere da cartongessista | Pareti in cartongesso standard e idrorepellente
DW01 - Parete in cartongesso standard, con mono orditura metallica da 75 mm, isolata, sp. 12,5 cm Fornitura e posa di parete in cartongesso standard, con mono orditura metallica da 75 mm, isolata, sp. 12,5 cm, composta da: - Lastra in cartongesso standard tipo "Knauf GKB" o similare a scelta della DL. Sp. 12,5 mm - Lastra in cartongesso standard tipo "Knauf GKB" o similare a scelta della DL. Sp. 12,5 mm - Orditura metallica in acciaio zincato da 75 mm, con sviluppo da solaio a solaio per un'altezza massima di 402,00 cm - Strato isolante in lana minerale tipo "Knauf Mineral Wool 35" o similare a scelta della DL. Sp. | Opere da cartongessista | Pareti in cartongesso standard e idrorepellente
Fornitura e posa di parete in cartongesso spessore 10 cm, composta da: - Lastra in cartongesso per l'antincendio tipo "Knauf A-Zero" o similare a scelta della DL. Sp. 12,5 mm - Lastra in cartongesso standard tipo ""Knauf GKB"" o similare a scelta della DL. Sp | Opere da cartongessista | Pareti in cartongesso standard e idrorepellente
DW101 - Parete, in cartongesso standard con mono orditura metallica da 75 mm Fornitura e posa di Parete/Controparete, in cartongesso standard con mono orditura metallica da 75 mm, composta da: - Lastra in cartongesso standard tipo ""Knauf GKB"" o similare a scelta della DL. | Opere da cartongessista | Pareti in cartongesso standard e idrorepellente
Fornitura e posa di Parete in cartongesso standard/idrolastra con doppia orditura metallica da 75 mm composta da: - Lastra in cartongesso standard tipo “Knauf GKB” o similare a scelta della DL. Sp. 12,5 mm - Lastra in cartongesso standard tipo “Knauf GKB” o similare a scelta della DL. Sp. 12,5 mm - Orditura metallica in acciaio zincato da 75 mm, con sviluppo da solaio a solaio, con passo dei montanti di 60cm - Strato isolante in lana minerale tipo “Knauf Mineral Wool 35” Classe A1 o similare a scelta della DL. Sp. 60 mm, densità 18 Kg/mc - Aria 45 mm - Orditura metallica in acciaio zincato da 75 mm, con sviluppo da solaio a solaio, con passo dei montanti di 60cm - Lastra in cartongesso standard tipo “Knauf GKB” o similare a scelta della DL. Sp. 12,5 mm - Lastra in cartongesso standard tipo “Knauf GKB” o similare a scelta della DL. | Opere da cartongessista | Pareti in cartongesso standard e idrorepellente
DW05 - Parete in cartongesso standard-idrolastra, con mono orditura metallica da 75 mm, isolata, sp. 12,5 cm Fornitura e posa di parete in cartongesso standard-Idrolastra, con mono orditura metallica da 75 mm, isolata, sp. 12,5 cm, composta da: - Idrolastra in cartongesso per ambienti umidi tipo "Knauf GKI" o similare a scelta della DL. | Opere da cartongessista | Pareti in cartongesso standard e idrorepellente
Fornitura e posa di parete in cartongesso spessore 10 cm composta da: - Idrolastra in cartongesso per ambienti umidi tipo "Knauf GKI" o similare a scelta della DL. Sp | Opere da cartongessista | Pareti in cartongesso standard e idrorepellente
Fornitura e posa di Parete, in cartongesso standard e Idrolastra con mono orditura metallica da75 mm composta da: - Idrolastra in cartongesso per ambienti umidi tipo "Knauf GKI" o similare a scelta della DL. Sp. 12,5 mm - Lastra in cartongesso standard tipo "Knauf GKB" o similare a scelta della DL. Sp. 12,5 mm - Orditura metallica in acciaio zincato da 75 mm, con sviluppo da solaio a solaio, con passo dei montanti di 60cm - Strato isolante in lana minerale tipo "Knauf Naturboard Partition" Classe A1 o similare a scelta della DL. Sp. 60 mm, densità 50 Kg/mc. | Opere da cartongessista | Pareti in cartongesso standard e idrorepellente
Parete in cartongesso standard con mono orditura metallica da 75mm, isolata Fornitura e posa di parete in cartongesso standard con mono orditura metallica da 75mm, composta da: - Lastra in cartongesso standard tipo ""Knauf GKB"" o similare a scelta della DL. Sp. 12,5 mm - Lastra in cartongesso standard tipo ""Knauf GKB"" o similare a scelta della DL. Sp. 12,5 mm - Orditura metallica in acciaio zincato da 75 mm, con sviluppo da solaio a solaio, con passo dei montanti di 60cm - Strato isolante in lana minerale tipo ""Knauf Naturboard Parition"" o similare a scelta della DL. Sp. 70 mm, densità 40 Kg/mc. - Lastra in cartongesso standard tipo ""Knauf GKB"" o similare a scelta della DL. | Opere da cartongessista | Pareti in cartongesso standard e idrorepellente
C05 - Parete in cartongesso doppia lastra per monitor, H. da pavimento a soletta - Kone Fornitura e posa di parete in cartongesso doppia lastra per monitor, spessore totale 12,5 cm e H. da pavimento a soletta. Euroclasse di reazione al fuoco B-s2,d0. Tenuta acustica Rw ≥ 56 dB. | Opere da cartongessista | Pareti in cartongesso standard e idrorepellente
Parete in cartongesso doppia lastra per monitor, H. da pavimento a soletta - Kone Fornitura e posa di parete in cartongesso doppia lastra per monitor, spessore totale 12,5 cm e H. da pavimento a soletta. Euroclasse di reazione al fuoco B-s2,d0. Tenuta acustica Rw ≥ 56 dB. Parete composta da: - Lastra in cartongesso standard tipo "Knauf GKB" o similare a scelta della DL. Sp. 12,5 mm; - Lastra in cartongesso per l'antincendio e locali umidi tipo "Knauf Diamant" o similare a scelta della DL. Sp. 12,5 mm; - Orditura metallica in acciaio zincato da 75 mm, con sviluppo da solaio a solaio, con passo dei montanti di 60 cm; - Strato isolante in lana minerale tipo "Knauf Mineral Wool 35" Classe A1 o similare a scelta della DL. Sp. 70 mm, densità 18 Kg/mc; - Lastra in cartongesso per l'antincendio e locali umidi tipo "Knauf Diamant" o similare a scelta della DL. Sp. 12,5 mm; - Lastra in cartongesso standard tipo "Knauf GKB" o similare a scelta della DL. Sp. 12,5 mm. Compresa striscia in polietilene espanso biadesivo (sp. 3 mm) e sigillatura in stucco e/o silicone a completo riempimento delle fessure. Nel prezzo si intendono compresi e compensati gli oneri per, il taglio e lo sfrido, i paraspigoli, la formazione di vani per porte completi di rinforzo perimetrale in profilati metallici per l'ancoraggio del serramento, gli oneri per la posa di telaio per porte scorrevoli interno muro se previsti in progetto, il rinforzo strutturale per i carichi previsti in progetto, l'onere di procedere in tempi successivi all'applicazione delle lastre in attesa dell'esecuzione di impianti elettrici e termoidraulici da inserire, la formazione ed il disfacimento dei piani di lavoro interni, idonei supporti dei eventuali grigliati a pavimento nei cavedi, oneri di sigillatura REI/EI in corrispondenza di attraversamenti impiantistici di ogni genere e natura, così come tutte le opere da fabbro e da lattoniere eventualmente necessarie alla realizzazione delle stesse, il rispetto della marcatura CE e la Dichiarazione di Produzione di Prodotto DOP per i prodotti di costruzione prevista dal Regolamento n. 305/2011 (UE) e quanto altro necessario per dare il lavoro finito a regola d’arte. | Opere da cartongessista | Pareti in cartongesso standard e idrorepellente
DW05 - Parete in cartongesso standard-idrolastra, con mono orditura metallica da 75 mm, isolata, sp. 12,5 cm Fornitura e posa di parete in cartongesso standard-Idrolastra, con mono orditura metallica da 75 mm, isolata, sp. 12,5 cm, composta da: - Idrolastra in cartongesso per ambienti umidi tipo "Knauf GKI" o similare a scelta della DL. Sp. 12,5 mm - Lastra in cartongesso standard tipo "Knauf GKB" o similare a scelta della DL. Sp. 12,5 mm - Orditura metallica in acciaio zincato da 75 mm, con sviluppo da solaio a solaio per un'altezza massima di 402,00 cm - Strato isolante in lana minerale tipo "Knauf Mineral Wool 35" o similare a scelta della DL. Sp. | Opere da cartongessista | Pareti in cartongesso standard e idrorepellente
DW105 - Parete, in cartongesso Idrolastra con mono orditura metallica da 75 mm Fornitura e posa di Parete, in cartongesso Idrolastra con mono orditura metallica da 75 mm, composta da: - Idrolastra in cartongesso per ambienti umidi tipo ""Knauf GKI"" o similare a scelta della DL. | Opere da cartongessista | Pareti in cartongesso standard e idrorepellente
DW02 - Parete in cartongesso idrolastra, con mono orditura metallica da 75 mm, isolata, sp. 12,5 cm Fornitura e posa di parete in cartongesso standard-Idrolastra, con mono orditura metallica da 75 mm, isolata, sp. 12,5 cm, composta da: - Idrolastra in cartongesso per ambienti umidi tipo "Knauf GKI" o similare a scelta della DL. Sp. 12,5 mm - Lastra in cartongesso standard tipo "Knauf GKB" o similare a scelta della DL. Sp. | Opere da cartongessista | Pareti in cartongesso standard e idrorepellente
Fornitura e posa di DW03 - Parete, in cartongesso Idrolastra con mono orditura metallica da 75 mm composta da: - Lastra in cartongesso standard tipo "Knauf GKB" o similare a scelta della DL. Sp. 12,5 mm - Lastra in cartongesso standard tipo "Knauf GKB" o similare a scelta della DL. Sp. 12,5 mm - Orditura metallica in acciaio zincato da 75 mm, con sviluppo da solaio a solaio, con passo dei montanti di 60cm - Strato isolante in lana minerale tipo "Knauf Naturboard Partition" Classe A1 o similare a scelta della DL. Sp. 60 mm, densità 50 Kg/mc. - Lastra in cartongesso standard tipo "Knauf GKB" o similare a scelta della DL. Sp. | Opere da cartongessista | Pareti in cartongesso standard e idrorepellente
DWS01 - Fornitura e posa di Veletta in cartongesso Standard con mono orditura metallica da 75 mm composta da: - Lastra in cartongesso standard tipo "Knauf GKB" o similare a scelta della DL. Sp. 12,5 mm - Lastra in cartongesso standard tipo "Knauf GKB" o similare a scelta della DL. | Opere da cartongessista | Pareti in cartongesso standard e idrorepellente
Fornitura e posa di Setto acustico interno fonoisolante sopra parete vetrata composta da: - Lastra in cartongesso standard tipo "Knauf GKB" o similare a scelta della DL. Sp. 12,5 mm - Lastra in cartongesso standard tipo "Knauf GKB" o similare a scelta della DL. Sp. 12,5 mm - Orditura metallica in acciaio zincato da 75 mm, con sviluppo da solaio a solaio, con passo dei montanti di 60cm - Strato isolante in lana minerale tipo "Knauf Naturboard Partition" Classe A1 o similare a scelta della DL. Sp. 60 mm, densità 50 Kg/mc. - Lastra in cartongesso standard tipo "Knauf GKB" o similare a scelta della DL. Sp. | Opere da cartongessista | Pareti in cartongesso standard e idrorepellente
DWS02 - Fornitura e posa di Setto acustico interno fonoisolante sopra parete vetrata composta da: - Lastra in cartongesso standard tipo "Knauf GKB" o similare a scelta della DL. Sp. 12,5 mm - Lastra in cartongesso standard tipo "Knauf GKB" o similare a scelta della DL. Sp. 12,5 mm - Orditura metallica in acciaio zincato da 75 mm, con sviluppo da solaio a solaio, con passo dei montanti di 60cm - Strato isolante in lana minerale tipo "Knauf Naturboard Partition" Classe A1 o similare a scelta della DL. Sp. 60 mm, densità 50 Kg/mc. - Lastra in cartongesso standard tipo "Knauf GKB" o similare a scelta della DL. Sp. 12,5 mm - Lastra in cartongesso standard tipo "Knauf GKB" o similare a scelta della DL. | Opere da cartongessista | Pareti in cartongesso standard e idrorepellente
Parete, in cartongesso Idrolastra con mono orditura metallica da 75 mm Fornitura e posa di Parete, in cartongesso Idrolastra con mono orditura metallica da 75 mm, composta da: - Idrolastra in cartongesso per ambienti umidi tipo ""Knauf GKI"" o similare a scelta della DL. Sp. 12,5 mm - Lastra in cartongesso standard tipo ""Knauf GKB"" o similare a scelta della DL. Sp. 12,5 mm - Orditura metallica in acciaio zincato da 75 mm, con sviluppo da massetto a solaio, con passo dei montanti di 60cm - Strato isolante in lana minerale tipo ""Knauf Mineral Wool 35"" Classe A1 o similare a scelta della DL. Sp. 60 mm, densità 18 Kg/mc. - Lastra in cartongesso standard tipo ""Knauf GKB"" o similare a scelta della DL. | Opere da cartongessista | Pareti in cartongesso standard e idrorepellente
C03 - Fornitura e posa di parete in cartongesso spessore 10 cm composta da: - Idrolastra in cartongesso per ambienti umidi tipo "Knauf GKI" o similare a scelta della DL | Opere da cartongessista | Pareti in cartongesso standard e idrorepellente
DW04 - Parete in cartongesso standard-idrolastra, con mono orditura metallica da 100 mm, isolata, sp. 15 cm Fornitura e posa di parete in cartongesso standard-Idrolastra, con mono orditura metallica da 100 mm, isolata, sp. 15 cm, composta da: - Idrolastra in cartongesso per ambienti umidi tipo "Knauf GKI" o similare a scelta della DL. | Opere da cartongessista | Pareti in cartongesso standard e idrorepellente
Fornitura e posa di Veletta in cartongesso Standard con mono orditura metallica da 75 mm composta da: - Lastra in cartongesso standard tipo "Knauf GKB" o similare a scelta della DL. Sp. 12,5 mm - Lastra in cartongesso standard tipo "Knauf GKB" o similare a scelta della DL. Sp. 12,5 mm - Orditura metallica in acciaio zincato da 75 mm, con sviluppo da solaio a solaio, con passo dei montanti di 60cm - Trattamento acustico con striscia in polietilene espanso biadesivo, sp. 3 mm, applicato su tutto il perimetro e per tutto lo spessore della parete come da dettagli acustici negli elaborati "3600_EK-0301-E" e "3600_EK-0302-E"; - Chiusura della base della parete in corrispondenza del bandraster come da dettagli acustici negli elaborati "3600_EK-0301-E" e "3600_EK-0302-E". Nel prezzo si intendono compresi e compensati gli oneri per, il taglio e lo sfrido, i paraspigoli, la formazione di vani per porte completi di rinforzo perimetrale in profilati metallici per l'ancoraggio del serramento, gli oneri per la posa di telaio per porte scorrevoli interno muro se previsti in progetto, il rinforzo strutturale per i carichi previsti in progetto, l'onere di procedere in tempi successivi all'applicazione delle lastre in attesa dell'esecuzione di impianti elettrici e termoidraulici da inserire, la formazione ed il disfacimento dei piani di lavoro interni, idonei supporti dei eventuali grigliati a pavimento nei cavedi, oneri di sigillatura REI/EI in corrispondenza di attraversamenti impiantistici di ogni genere e natura, così come tutte le opere da fabbro e da lattoniere eventualmente necessarie alla realizzazione delle stesse, il rispetto della marcatura CE e la Dichiarazione di Produzione di Prodotto DOP per i prodotti di costruzione prevista dal Regolamento n. 305/2011 (UE) e quanto altro necessario per dare il lavoro finito a regola d'arte. | Opere da cartongessista | Pareti in cartongesso standard e idrorepellente
DWS03 - Fornitura e posa di Veletta in calcio-silicato lastra doppia, sottostruttura metallica da 75 mm ed isolante sp. 6cm composta da: - Doppia lastra in calcio-silicato tipo "Promatect-H" o similare, densità 870 kg/mc, classe di reazione al fuoco A1, a scelta della DL. Sp. 12,5 mm; - Orditura metallica in acciaio zincato da 75 mm, con sviluppo da solaio a solaio, con passo dei montanti di 60cm - Strato isolante in lana di roccia tipo "Knauf Mineral Wool 35" Classe A1 o similare a scelta della DL. Sp. 60 mm, densità 18-35 Kg/mc. Nel prezzo si intendono compresi e compensati gli oneri per, il taglio e lo sfrido, i paraspigoli, la formazione di vani per porte completi di rinforzo perimetrale in profilati metallici per l'ancoraggio del serramento, gli oneri per la posa di telaio per porte scorrevoli interno muro se previsti in progetto, il rinforzo strutturale per i carichi previsti in progetto, l'onere di procedere in tempi successivi all'applicazione delle lastre in attesa dell'esecuzione di impianti elettrici e termoidraulici da inserire, la formazione ed il disfacimento dei piani di lavoro interni, idonei supporti dei eventuali grigliati a pavimento nei cavedi, oneri di sigillatura REI/EI in corrispondenza di attraversamenti impiantistici di ogni genere e natura, così come tutte le opere da fabbro e da lattoniere eventualmente necessarie alla realizzazione delle stesse, il rispetto della marcatura CE e la Dichiarazione di Produzione di Prodotto DOP per i prodotti di costruzione prevista dal Regolamento n. | Opere da cartongessista | Pareti in cartongesso standard e idrorepellente
C03 - Fornitura e posa di parete in cartongesso spessore 10 cm composta da: - Idrolastra in cartongesso per ambienti umidi tipo "Knauf GKI" o similare a scelta della DL. Sp | Opere da cartongessista | Pareti in cartongesso standard e idrorepellente
C03/C03a - Parete in cartongesso con lastre GKB e GKI, sp. 12,5 cm Fornitura e posa di Parete in cartongesso standard/Idrolastra con mono orditura metallica da 75 mm composta da: - Idrolastra in cartongesso per ambienti umidi tipo “Knauf GKI” o similare a scelta della DL. Sp. 12,5 mm - Lastra in cartongesso standard tipo “Knauf GKB” o similare a scelta della DL. | Opere da cartongessista | Pareti in cartongesso standard e idrorepellente
C01 - Parete in cartongesso doppia lastra, H. da pavimento a soletta Fornitura e posa di parete in cartongesso doppia lastra, spessore totale 12,5 cm e H. da pavimento a soletta. Euroclasse di reazione al fuoco B-s2,d0. Tenuta acustica Rw ≥ 54 dB. | Opere da cartongessista | Pareti in cartongesso standard e idrorepellente
DW03 - Parete in cartongesso idrolastra, con mono orditura metallica da 50 mm, isolata, sp. 10 cm Fornitura e posa di parete in cartongesso standard-Idrolastra, con mono orditura metallica da 50 mm, isolata, sp. 10 cm, composta da: - Idrolastra in cartongesso per ambienti umidi tipo "Knauf GKI" o similare a scelta della DL. Sp. 12,5 mm - Lastra in cartongesso standard tipo "Knauf GKB" o similare a scelta della DL. Sp. 12,5 mm - Orditura metallica in acciaio zincato da 50 mm, con sviluppo da solaio a solaio per un'altezza massima di 402,00 cm - Strato isolante in lana minerale tipo "Knauf Mineral Wool 35" o similare a scelta della DL. | Opere da cartongessista | Pareti in cartongesso standard e idrorepellente
C01a - Parete in cartongesso con una lastra standard e Ignilastra per lato , sp. 11,25 cm Fornitura e posa di Parete in cartongesso standard/Ignilastra con mono orditura metallica da 75 mm composta da: - Lastra in cartongesso per l'antincendio tipo “Knauf A-Zero” o similare a scelta della DL. Sp. 12,5 mm - Lastra in cartongesso standard tipo “Knauf GKB” o similare a scelta della DL. Sp. 12,5 mm - Strato isolante in lana minerale tipo “Knauf Mineral Wool 35” Classe A1 o similare a scelta della DL. Sp. | Opere da cartongessista | Pareti in cartongesso standard e idrorepellente
C12 - Fornitura e posa di parete in cartongesso spessore 10 cm composta da: - Lastra in cartongesso standard tipo ""Knauf GKB"" o similare a scelta della DL. Sp. 12,5 mm - Lastra in cartongesso standard tipo ""Knauf GKB"" o similare a scelta della DL. Sp. 12,5 mm - Orditura metallica in acciaio zincato da 50 mm, con sviluppo come da elaborati di progetto, con passo dei montanti di 60cm - Lastra in cartongesso standard tipo ""Knauf GKB"" o similare a scelta della DL. Sp. 12,5 mm - Lastra in cartongesso standard tipo ""Knauf GKB"" o similare a scelta della DL. Sp. 12,5 mm Nel prezzo si intendono compresi e compensati gli oneri per, il taglio e lo sfrido, i paraspigoli, la formazione di vani per porte completi di rinforzo perimetrale in profilati metallici per l'ancoraggio del serramento, gli oneri per la posa di telaio per porte scorrevoli interno muro se previsti in progetto, il rinforzo strutturale per i carichi previsti in progetto, l'onere di procedere in tempi successivi all'applicazione delle lastre in attesa dell'esecuzione di impianti elettrici e termoidraulici da inserire, la formazione ed il disfacimento dei piani di lavoro interni, idonei supporti dei eventuali grigliati a pavimento nei cavedi, oneri di sigillatura REI/EI in corrispondenza di attraversamenti impiantistici di ogni genere e natura, così come tutte le opere da fabbro e da lattoniere eventualmente necessarie alla realizzazione delle stesse, il rispetto della marcatura CE e la Dichiarazione di Produzione di Prodotto DOP per i prodotti di costruzione prevista dal Regolamento n | Opere da cartongessista | Pareti in cartongesso standard e idrorepellente
DW01 - Parete in cartongesso standard, con mono orditura metallica da 75 mm, isolata, sp. 12,5 cm Fornitura e posa di parete in cartongesso standard, con mono orditura metallica da 75 mm, isolata, sp. | Opere da cartongessista | Pareti in cartongesso standard e idrorepellente
C08a,b,c - Fornitura e posa di parete in cartongesso spessore 10 cm, composta da: - Lastra in cartongesso per l'antincendio tipo "Knauf A-Zero" o similare a scelta della DL. Sp. 12,5 mm - Lastra in cartongesso standard tipo ""Knauf GKB"" o similare a scelta della DL. Sp. 12,5 mm - Orditura metallica in acciaio zincato da 50 mm, con sviluppo da solaio a solaio, con passo dei montanti di 60cm - Strato isolante in lana minerale tipo ""Knauf Mineral Wool 35"" Classe A1 o similare a scelta della DL. Sp. 40 mm, densità 18 Kg/mc. - Lastra in cartongesso standard tipo ""Knauf GKB"" o similare a scelta della DL | Opere da cartongessista | Pareti in cartongesso standard e idrorepellente
DW24 - Fornitura e posa di Setto autoportante in cartongesso GKB+GKI + isolamento 6 cm, sottostruttura 7.5 cm composta da: - Idrolastra in cartongesso per ambienti umidi tipo "Knauf GKI" o similare a scelta della DL. Sp. 12,5 mm - Lastra in cartongesso standard tipo "Knauf GKB" o similare a scelta della DL. Sp. 12,5 mm - Orditura metallica in acciaio zincato da 75 mm, con sviluppo da solaio a solaio, con passo dei montanti di 60cm - Strato isolante in lana minerale tipo "Knauf Naturboard Partition" Classe A1 o similare a scelta della DL. | Opere da cartongessista | Pareti in cartongesso standard e idrorepellente
DW110 - Parete interna per passaggio scarichi in doppia lastra di cartongesso per ambienti umidi, spessore 15cm Fornitura e posa di Parete, in cartongesso Idrolastra con mono orditura metallica da 100 mm, composta da: - Idrolastra in cartongesso per ambienti umidi tipo ""Knauf GKI"" o similare a scelta della DL. Sp. 12,5 mm - Lastra in cartongesso standard tipo ""Knauf GKB"" o similare a scelta della DL. Sp. 12,5 mm - Orditura metallica in acciaio zincato da 100 mm, con sviluppo da pavimento galleggiante a solaio, con passo dei montanti di 60cm - Strato isolante in lana minerale tipo ""Knauf Mineral Wool 35"" Classe A1 o similare a scelta della DL. Sp. 60 mm, densità 18 Kg/mc. - Lastra in cartongesso standard tipo ""Knauf GKB"" o similare a scelta della DL. | Opere da cartongessista | Pareti in cartongesso standard e idrorepellente
Fornitura e posa di Parete in cartongesso standard/Idrolastra con mono orditura metallica da 75 mm composta da: - Lastra in cartongesso standard tipo “Knauf GKB” o similare a scelta della DL. Sp. 12,5 mm - Lastra in cartongesso standard tipo “Knauf GKB” o similare a scelta della DL. Sp. 12,5 mm - Strato isolante in lana minerale tipo “Knauf Mineral Wool 35” Classe A1 o similare a scelta della DL. Sp. 60 mm, densità 18 Kg/mc. - Orditura metallica in acciaio zincato da 75 mm, con sviluppo da solaio a solaio, con passo dei montanti di 60cm - Lastra in cartongesso standard tipo “Knauf GKB” o similare a scelta della DL. | Opere da cartongessista | Pareti in cartongesso standard e idrorepellente
Parete in cartongesso doppia lastra, H. da pavimento a soletta - Neulift Fornitura e posa di parete in cartongesso doppia lastra, spessore totale 12,5 cm e H. da pavimento a soletta. Euroclasse di reazione al fuoco B-s2,d0. Tenuta acustica Rw ≥ 54 dB. Parete composta da: - Lastra in cartongesso standard tipo "Knauf GKB" o similare a scelta della DL. Sp. 12,5 mm; - Lastra in cartongesso standard tipo "Knauf GKB" o similare a scelta della DL. Sp. 12,5 mm; - Orditura metallica in acciaio zincato da 75 mm, con sviluppo da solaio a solaio, con passo dei montanti di 60 cm; - Strato isolante in lana minerale tipo "Knauf Mineral Wool 35" Classe A1 o similare a scelta della DL. | Opere da cartongessista | Pareti in cartongesso standard e idrorepellente
DW101 - Parete, in cartongesso standard con mono orditura metallica da 75 mm Fornitura e posa di Parete/Controparete, in cartongesso standard con mono orditura metallica da 75 mm, composta da: - Lastra in cartongesso standard tipo ""Knauf GKB"" o similare a scelta della DL. Sp. 12,5 mm - Lastra in cartongesso standard tipo ""Knauf GKB"" o similare a scelta della DL. | Opere da cartongessista | Pareti in cartongesso standard e idrorepellente
Parete in cartongesso idrolastra, con mono orditura metallica da 50 mm, isolata, sp. 10 cm Fornitura e posa di parete in cartongesso standard-Idrolastra, con mono orditura metallica da 50 mm, isolata, sp. 10 cm, composta da: - Idrolastra in cartongesso per ambienti umidi tipo "Knauf GKI" o similare a scelta della DL. Sp. 12,5 mm - Lastra in cartongesso standard tipo "Knauf GKB" o similare a scelta della DL. Sp. 12,5 mm - Orditura metallica in acciaio zincato da 50 mm, con sviluppo da solaio a solaio per un'altezza massima di 402,00 cm - Strato isolante in lana minerale tipo "Knauf Mineral Wool 35" o similare a scelta della DL. Sp. | Opere da cartongessista | Pareti in cartongesso standard e idrorepellente
Parete in cartongesso standard con mono orditura metallica da 75mm, isolata Fornitura e posa di parete in cartongesso standard con mono orditura metallica da 75mm, composta da: - Lastra in cartongesso standard tipo ""Knauf GKB"" o similare a scelta della DL. Sp. 12,5 mm - Lastra in cartongesso standard tipo ""Knauf GKB"" o similare a scelta della DL. Sp. 12,5 mm - Orditura metallica in acciaio zincato da 75 mm, con sviluppo da solaio a solaio, con passo dei montanti di 60cm - Strato isolante in lana minerale tipo ""Knauf Naturboard Parition"" o similare a scelta della DL. Sp. 70 mm, densità 40 Kg/mc. - Lastra in cartongesso standard tipo ""Knauf GKB"" o similare a scelta della DL. Sp. 12,5 mm - Lastra in cartongesso standard tipo ""Knauf GKB"" o similare a scelta della DL. Sp. 12,5 mm - giunto tecnico tra parete e soletta Nel prezzo si intendono compresi e compensati gli oneri per, il taglio e lo sfrido, i paraspigoli, la formazione di vani per porte completi di rinforzo perimetrale in profilati metallici per l'ancoraggio del serramento, gli oneri per la posa di telaio per porte scorrevoli interno muro se previsti in progetto, il rinforzo strutturale per i carichi previsti in progetto, l'onere di procedere in tempi successivi all'applicazione delle lastre in attesa dell'esecuzione di impianti elettrici e termoidraulici da inserire, la formazione ed il disfacimento dei piani di lavoro interni, idonei supporti dei eventuali grigliati a pavimento nei cavedi, oneri di sigillatura REI/EI in corrispondenza di attraversamenti impiantistici di ogni genere e natura, così come tutte le opere da fabbro e da lattoniere eventualmente necessarie alla realizzazione delle stesse, il rispetto della marcatura CE e la Dichiarazione di Produzione di Prodotto DOP per i prodotti di costruzione prevista dal Regolamento n. 305/2011 (UE) e quanto altro necessario per dare il lavoro finito a regola d’arte. | Opere da cartongessista | Pareti in cartongesso standard e idrorepellente
Parete, in cartongesso standard con mono orditura metallica da 75 mm Fornitura e posa di Parete/Controparete, in cartongesso standard con mono orditura metallica da 75 mm, composta da: - Lastra in cartongesso standard tipo ""Knauf GKB"" o similare a scelta della DL. Sp. 12,5 mm - Lastra in cartongesso standard tipo ""Knauf GKB"" o similare a scelta della DL. | Opere da cartongessista | Pareti in cartongesso standard e idrorepellente
Parete, in cartongesso standard con mono orditura metallica da 75 mm Fornitura e posa di Parete/Controparete, in cartongesso standard con mono orditura metallica da 75 mm, composta da: - Lastra in cartongesso standard tipo ""Knauf GKB"" o similare a scelta della DL. Sp. 12,5 mm - Lastra in cartongesso standard tipo ""Knauf GKB"" o similare a scelta della DL. Sp. 12,5 mm - Orditura metallica in acciaio zincato da 75 mm, con sviluppo da pavimento galleggiante a solaio, con passo dei montanti di 60cm - Strato isolante in lana minerale tipo ""Knauf Mineral Wool 35"" Classe A1 o similare a scelta della DL. Sp. 60 mm, densità 18 Kg/mc. - Lastra in cartongesso standard tipo ""Knauf GKB"" o similare a scelta della DL. Sp. | Opere da cartongessista | Pareti in cartongesso standard e idrorepellente
DW01 - Parete in cartongesso standard, con mono orditura metallica da 75 mm, isolata, sp. 12,5 cm Fornitura e posa di parete in cartongesso standard, con mono orditura metallica da 75 mm, isolata, sp. | Opere da cartongessista | Pareti in cartongesso standard e idrorepellente
C05 - Parete in cartongesso doppia lastra per monitor, H. da pavimento a soletta - Kone Fornitura e posa di parete in cartongesso doppia lastra per monitor, spessore totale 12,5 cm e H. da pavimento a soletta. Euroclasse di reazione al fuoco B-s2,d0. Tenuta acustica Rw ≥ 56 dB. Parete composta da: - Lastra in cartongesso standard tipo "Knauf GKB" o similare a scelta della DL. | Opere da cartongessista | Pareti in cartongesso standard e idrorepellente
Parete in cartongesso standard, con mono orditura metallica da 75 mm, isolata, sp. 12,5 cm Fornitura e posa di parete in cartongesso standard, con mono orditura metallica da 75 mm, isolata, sp. 12,5 cm, composta da: - Lastra in cartongesso standard tipo "Knauf GKB" o similare a scelta della DL. Sp. 12,5 mm - Lastra in cartongesso standard tipo "Knauf GKB" o similare a scelta della DL. Sp. 12,5 mm - Orditura metallica in acciaio zincato da 75 mm, con sviluppo da solaio a solaio per un'altezza massima di 402,00 cm - Strato isolante in lana minerale tipo "Knauf Mineral Wool 35" o similare a scelta della DL. Sp. 60 mm, densità 18 Kg/mc - Lastra in cartongesso standard tipo "Knauf GKB" o similare a scelta della DL. Sp. | Opere da cartongessista | Pareti in cartongesso standard e idrorepellente
Parete in cartongesso doppia lastra, H. da pavimento a soletta Fornitura e posa di parete in cartongesso doppia lastra, spessore totale 12,5 cm e H. da pavimento a soletta. Euroclasse di reazione al fuoco B-s2,d0. Tenuta acustica Rw ≥ 54 dB. Parete composta da: - Lastra in cartongesso standard tipo "Knauf GKB" o similare a scelta della DL. Sp. | Opere da cartongessista | Pareti in cartongesso standard e idrorepellente
Sovrapprezzo per lastra incombustile in corrispondenza dei rivestimenti a parete Sovrapprezzo per utilizzo di lastra esterna incombustile tipo Knauf A-zero in sostituzione della lastra prevista nelle stratigrafie di progetto, in corrispondenza dei rivestimenti a parete, esclusi i revestimenti ceramici. | Opere da cartongessista | Pareti in cartongesso standard e idrorepellente
Parete in cartongesso standard-idrolastra, con mono orditura metallica da 75 mm, isolata, sp. 12,5 cm Fornitura e posa di parete in cartongesso standard-Idrolastra, con mono orditura metallica da 75 mm, isolata, sp. 12,5 cm, composta da: - Idrolastra in cartongesso per ambienti umidi tipo "Knauf GKI" o similare a scelta della DL. Sp. 12,5 mm - Lastra in cartongesso standard tipo "Knauf GKB" o similare a scelta della DL. Sp. 12,5 mm - Orditura metallica in acciaio zincato da 75 mm, con sviluppo da solaio a solaio per un'altezza massima di 402,00 cm - Strato isolante in lana minerale tipo "Knauf Mineral Wool 35" o similare a scelta della DL. Sp. 60 mm, densità 18 Kg/mc - Lastra in cartongesso standard tipo "Knauf GKB" o similare a scelta della DL. | Opere da cartongessista | Pareti in cartongesso standard e idrorepellente
C01 - Parete in cartongesso standard con mono orditura metallica da 75mm, isolata Fornitura e posa di parete in cartongesso standard con mono orditura metallica da 75mm, composta da: - Lastra in cartongesso standard tipo ""Knauf GKB"" o similare a scelta della DL. Sp. 12,5 mm - Lastra in cartongesso standard tipo ""Knauf GKB"" o similare a scelta della DL. Sp. 12,5 mm - Orditura metallica in acciaio zincato da 75 mm, con sviluppo da solaio a solaio, con passo dei montanti di 60cm - Strato isolante in lana minerale tipo ""Knauf Naturboard Parition"" o similare a scelta della DL. Sp. 70 mm, densità 40 Kg/mc. - Lastra in cartongesso standard tipo ""Knauf GKB"" o similare a scelta della DL. Sp. | Opere da cartongessista | Pareti in cartongesso standard e idrorepellente
Parete in cartongesso standard, con mono orditura metallica da 75 mm, isolata, sp. 12,5 cm Fornitura e posa di parete in cartongesso standard, con mono orditura metallica da 75 mm, isolata, sp. 12,5 cm, composta da: - Lastra in cartongesso standard tipo "Knauf GKB" o similare a scelta della DL. Sp. 12,5 mm - Lastra in cartongesso standard tipo "Knauf GKB" o similare a scelta della DL. | Opere da cartongessista | Pareti in cartongesso standard e idrorepellente
Parete, in cartongesso standard con doppia orditura metallica Fornitura e posa di Parete, in cartongesso standard con doppia orditura metallica, composta da: - Lastra in cartongesso standard tipo ""Knauf GKB"" o similare a scelta della DL. Sp. 12,5 mm - Lastra in cartongesso standard tipo ""Knauf GKB"" o similare a scelta della DL. Sp. | Opere da cartongessista | Pareti in cartongesso standard e idrorepellente
C01 - Parete in cartongesso doppia lastra, H. | Opere da cartongessista | Pareti in cartongesso standard e idrorepellente
NUOVE COSTRUZIONI EDILI. Prezzi per una nuova costruzione di edilizia civile. Per lavori con normali difficoltà di esecuzione. PARETI E CONTROSOFFITTI IN CARTONGESSO. Posa di pannelli in cartongesso singoli o accoppiati, a secco o con idonea colla, per pareti, contropareti e controsoffitti retti e o curvilinei. Compreso: - elementi per il fissaggio e la finitura; - calo e sollevamento in alto dei materiali; - ponti di servizio con altezza < 2,00 m e/o trabattelli a norma, anche esterni, mobili o fissi. PARETI DIVISORIE IN LASTRE DI CARTONGESSO Spessore: 12,5 mm Fissate mediante viti autoperforanti ad una struttura costituita da profilati in lamiera di acciaio zincato da 0,6 mm, con montanti ad interasse di 600 mm e guide al pavimento e soffitto fissate alle strutture. Compresa la formazione degli spigoli vivi, retinati o sporgenti, la rete per la stuccatura dei giunti e la sigillatura. L'attacco con il soffitto con nastro vinilico adesivo e la formazione di eventuali vani porta e vani finestra, con i contorni dotati di profilati metallici per il fissaggio dei serramenti. Con due lastre di cartongesso su entrambi i lati della parete per renderla REI 120, montanti profili 100 mm, guide profili a U 100 mm e spessore totale 125 mm e fino ad altezza massima della parete m 3,00 (descrizione e analisi aggiornata nella pubblicazione del Prezzario 2024) | Opere da cartongessista | Pareti in cartongesso standard e idrorepellente
C01 - Parete in cartongesso doppia lastra, H. da pavimento a soletta Fornitura e posa di parete in cartongesso doppia lastra, spessore totale 12,5 cm e H. da pavimento a soletta. | Opere da cartongessista | Pareti in cartongesso standard e idrorepellente
DW103 - Parete, in cartongesso standard con mono orditura metallica da 75 mm Fornitura e posa di Parete, in cartongesso standard con mono orditura metallica da 75 mm, composta da: - Lastra in cartongesso standard tipo ""Knauf GKB"" o similare a scelta della DL. Sp. 12,5 mm - Lastra in cartongesso per l'antincendio e locali umidi tipo ""Knauf Diamant"" o similare a scelta della DL. | Opere da cartongessista | Pareti in cartongesso standard e idrorepellente
Parete, in cartongesso standard con doppia orditura metallica Fornitura e posa di Parete, in cartongesso standard con doppia orditura metallica, composta da: - Lastra in cartongesso standard tipo ""Knauf GKB"" o similare a scelta della DL. Sp. | Opere da cartongessista | Pareti in cartongesso standard e idrorepellente
Fornitura e posa di parete in cartongesso spessore 10 cm, composta da: - Lastra in cartongesso per l'antincendio tipo "Knauf A-Zero" o similare a scelta della DL. Sp. 12,5 mm - Lastra in cartongesso standard tipo ""Knauf GKB"" o similare a scelta della DL | Opere da cartongessista | Pareti in cartongesso standard e idrorepellente
C06 - Fornitura e posa di parete in cartongesso spessore 10 cm, in possesso di omologazione integrale EI 30, composta da: - Lastra in cartongesso standard tipo ""Knauf GKB"" o similare a scelta della DL. Sp. 12,5 mm - Lastra in cartongesso standard tipo ""Knauf GKB"" o similare a scelta della DL. Sp. 12,5 mm - Orditura metallica in acciaio zincato da 50 mm, con sviluppo da solaio a solaio, con passo dei montanti di 60cm - Strato isolante in lana minerale tipo ""Knauf Mineral Wool 35"" Classe A1 o similare a scelta della DL | Opere da cartongessista | Pareti in cartongesso standard e idrorepellente
DW101 - Parete, in cartongesso standard con mono orditura metallica da 75 mm Fornitura e posa di Parete/Controparete, in cartongesso standard con mono orditura metallica da 75 mm, composta da: - Lastra in cartongesso standard tipo ""Knauf GKB"" o similare a scelta della DL. Sp. 12,5 mm - Lastra in cartongesso standard tipo ""Knauf GKB"" o similare a scelta della DL. Sp. 12,5 mm - Orditura metallica in acciaio zincato da 75 mm, con sviluppo da pavimento galleggiante a solaio, con passo dei montanti di 60cm - Strato isolante in lana minerale tipo ""Knauf Mineral Wool 35"" Classe A1 o similare a scelta della DL. | Opere da cartongessista | Pareti in cartongesso standard e idrorepellente
DW25 - Fornitura e posa di Parete in cartongesso standard con doppia orditura metallica da 75 mm composta da: - Lastra in cartongesso standard tipo “Knauf GKB” o similare a scelta della DL. Sp. | Opere da cartongessista | Pareti in cartongesso standard e idrorepellente
Placcatura pilastri con lastra A-Zero, sp. 4,25 cm Fornitura e posa di controparete in cartongesso standard composta da: - Lastra in cartongesso standard tipo "Knauf A-Zero" o similare a scelta della DL. Sp. | Opere da cartongessista | Pareti in cartongesso standard e idrorepellente
DW23 - Fornitura e posa di Parete in cartongesso standard con mono orditura metallica da 75 mm composta da: - Lastra in cartongesso standard tipo “Knauf GKB” o similare a scelta della DL. Sp. 12,5 mm - Lastra in cartongesso standard tipo “Knauf GKB” o similare a scelta della DL. Sp. 12,5 mm - Orditura metallica in acciaio zincato da 75 mm, con sviluppo da solaio a solaio, con passo dei montanti di 60cm - Strato isolante in lana minerale tipo “Knauf Mineral Wool 35” Classe A1 o similare a scelta della DL. Sp. 60 mm, densità 18 Kg/mc. - Lastra in cartongesso standard tipo “Knauf GKB” o similare a scelta della DL. Sp. | Opere da cartongessista | Pareti in cartongesso standard e idrorepellente
C01 - Parete in cartongesso standard con mono orditura metallica da 75mm, isolata Fornitura e posa di parete in cartongesso standard con mono orditura metallica da 75mm, composta da: - Lastra in cartongesso standard tipo ""Knauf GKB"" o similare a scelta della DL. Sp. 12,5 mm - Lastra in cartongesso standard tipo ""Knauf GKB"" o similare a scelta della DL. Sp. 12,5 mm - Orditura metallica in acciaio zincato da 75 mm, con sviluppo da solaio a solaio, con passo dei montanti di 60cm - Strato isolante in lana minerale tipo ""Knauf Naturboard Parition"" o similare a scelta della DL. Sp. | Opere da cartongessista | Pareti in cartongesso standard e idrorepellente
Parete, in cartongesso standard con mono orditura metallica da 75 mm Fornitura e posa di Parete/Controparete, in cartongesso standard con mono orditura metallica da 75 mm, composta da: - Lastra in cartongesso standard tipo ""Knauf GKB"" o similare a scelta della DL. Sp. 12,5 mm - Lastra in cartongesso standard tipo ""Knauf GKB"" o similare a scelta della DL. Sp. 12,5 mm - Orditura metallica in acciaio zincato da 75 mm, con sviluppo da pavimento galleggiante a solaio, con passo dei montanti di 60cm - Strato isolante in lana minerale tipo ""Knauf Mineral Wool 35"" Classe A1 o similare a scelta della DL. Sp. 60 mm, densità 18 Kg/mc. - Lastra in cartongesso standard tipo ""Knauf GKB"" o similare a scelta della DL. Sp. 12,5 mm - Lastra in cartongesso standard tipo ""Knauf GKB"" o similare a scelta della DL. | Opere da cartongessista | Pareti in cartongesso standard e idrorepellente
Parete, in cartongesso standard con mono orditura metallica da 75 mm Fornitura e posa di Parete/Controparete, in cartongesso standard con mono orditura metallica da 75 mm, composta da: - Lastra in cartongesso standard tipo ""Knauf GKB"" o similare a scelta della DL. Sp. 12,5 mm - Lastra in cartongesso standard tipo ""Knauf GKB"" o similare a scelta della DL. Sp. 12,5 mm - Orditura metallica in acciaio zincato da 75 mm, con sviluppo da pavimento galleggiante a solaio, con passo dei montanti di 60cm - Strato isolante in lana minerale tipo ""Knauf Mineral Wool 35"" Classe A1 o similare a scelta della DL. Sp. | Opere da cartongessista | Pareti in cartongesso standard e idrorepellente
Parete, in cartongesso Idrolastra con mono orditura metallica da 75 mm Fornitura e posa di Parete, in cartongesso Idrolastra con mono orditura metallica da 75 mm, composta da: - Idrolastra in cartongesso per ambienti umidi tipo ""Knauf GKI"" o similare a scelta della DL. Sp. 12,5 mm - Lastra in cartongesso standard tipo ""Knauf GKB"" o similare a scelta della DL. Sp. 12,5 mm - Orditura metallica in acciaio zincato da 75 mm, con sviluppo da massetto a solaio, con passo dei montanti di 60cm - Strato isolante in lana minerale tipo ""Knauf Mineral Wool 35"" Classe A1 o similare a scelta della DL. Sp. | Opere da cartongessista | Pareti in cartongesso standard e idrorepellente
Parete, in cartongesso standard con mono orditura metallica da 75 mm Fornitura e posa di Parete, in cartongesso standard con mono orditura metallica da 75 mm, composta da: - Lastra in cartongesso standard tipo ""Knauf GKB"" o similare a scelta della DL. Sp. 12,5 mm - Lastra in cartongesso per l'antincendio e locali umidi tipo ""Knauf Diamant"" o similare a scelta della DL. Sp. 12,5 mm - Orditura metallica in acciaio zincato da 75 mm, con sviluppo da pavimento galleggiante a solaio, con passo dei montanti di 60cm - Strato isolante in lana minerale tipo ""Knauf Mineral Wool 35"" Classe A1 o similare a scelta della DL. Sp. 60 mm, densità 18 Kg/mc. - Lastra in cartongesso standard tipo ""Knauf GKB"" o similare a scelta della DL. Sp. | Opere da cartongessista | Pareti in cartongesso standard e idrorepellente
DW02 - Parete in cartongesso idrolastra, con mono orditura metallica da 75 mm, isolata, sp. 12,5 cm Fornitura e posa di parete in cartongesso standard-Idrolastra, con mono orditura metallica da 75 mm, isolata, sp. 12,5 cm, composta da: - Idrolastra in cartongesso per ambienti umidi tipo "Knauf GKI" o similare a scelta della DL. Sp. | Opere da cartongessista | Pareti in cartongesso standard e idrorepellente
DW27 - Parete in cartongesso standard, con mono orditura metallica da 100 mm, isolata, sp. 15 cm Fornitura e posa di parete in cartongesso standard, con mono orditura metallica da 100 mm, isolata, sp. 15 cm, composta da: - Lastra in cartongesso standard tipo "Knauf GKB" o similare a scelta della DL. Sp. | Opere da cartongessista | Pareti in cartongesso standard e idrorepellente
Fornitura e posa di Parete in cartongesso GKB+GKI + isolamento 8cm e sottostruttura 10cm composta da: - Idrolastra in cartongesso per ambienti umidi tipo "Knauf GKI" o similare a scelta della DL. Sp. 12,5 mm - Lastra in cartongesso standard tipo "Knauf GKB" o similare a scelta della DL. Sp. 12,5 mm - Orditura metallica in acciaio zincato da 100 mm, con sviluppo da solaio a solaio, con passo dei montanti di 60cm - Strato isolante in lana minerale tipo "Knauf Naturboard Partition" Classe A1 o similare a scelta della DL. Sp. 80 mm, densità 50 Kg/mc. - Lastra in cartongesso standard tipo "Knauf GKB" o similare a scelta della DL. | Opere da cartongessista | Pareti in cartongesso standard e idrorepellente
Parete in cartongesso con lastre GKB e GKI, sp. 12,5 cm Fornitura e posa di Parete in cartongesso standard/Idrolastra con mono orditura metallica da 75 mm composta da: - Idrolastra in cartongesso per ambienti umidi tipo “Knauf GKI” o similare a scelta della DL. Sp. 12,5 mm - Lastra in cartongesso standard tipo “Knauf GKB” o similare a scelta della DL. Sp. 12,5 mm - Strato isolante in lana minerale tipo “Knauf Mineral Wool 35” Classe A1 o similare a scelta della DL. Sp. 70 mm, densità 18 Kg/mc. | Opere da cartongessista | Pareti in cartongesso standard e idrorepellente
Parete in cartongesso con una lastra standard e Ignilastra per lato , sp. 11,25 cm Fornitura e posa di Parete in cartongesso standard/Ignilastra con mono orditura metallica da 75 mm composta da: - Lastra in cartongesso per l'antincendio tipo “Knauf A-Zero” o similare a scelta della DL. | Opere da cartongessista | Pareti in cartongesso standard e idrorepellente
DW101 - Parete, in cartongesso standard con mono orditura metallica da 75 mm Fornitura e posa di Parete/Controparete, in cartongesso standard con mono orditura metallica da 75 mm, composta da: - Lastra in cartongesso standard tipo ""Knauf GKB"" o similare a scelta della DL. Sp. 12,5 mm - Lastra in cartongesso standard tipo ""Knauf GKB"" o similare a scelta della DL. Sp. 12,5 mm - Orditura metallica in acciaio zincato da 75 mm, con sviluppo da pavimento galleggiante a solaio, con passo dei montanti di 60cm - Strato isolante in lana minerale tipo ""Knauf Mineral Wool 35"" Classe A1 o similare a scelta della DL. Sp. 60 mm, densità 18 Kg/mc. | Opere da cartongessista | Pareti in cartongesso standard e idrorepellente
Parete, in cartongesso Idrolastra con mono orditura metallica da 75 mm Fornitura e posa di Parete, in cartongesso Idrolastra con mono orditura metallica da 75 mm, composta da: - Idrolastra in cartongesso per ambienti umidi tipo ""Knauf GKI"" o similare a scelta della DL. Sp. 12,5 mm - Lastra in cartongesso standard tipo ""Knauf GKB"" o similare a scelta della DL. Sp. 12,5 mm - Orditura metallica in acciaio zincato da 50 mm, con sviluppo da massetto a soletta, con passo dei montanti di 60cm - Strato isolante in lana minerale tipo ""Knauf Mineral Wool 35"" Classe A1 o similare a scelta della DL. Sp. | Opere da cartongessista | Pareti in cartongesso standard e idrorepellente
DW104 - Parete, in cartongesso Idrolastra con mono orditura metallica da 75 mm Fornitura e posa di Parete, in cartongesso Idrolastra con mono orditura metallica da 75 mm, composta da: - Idrolastra in cartongesso per ambienti umidi tipo ""Knauf GKI"" o similare a scelta della DL. Sp. | Opere da cartongessista | Pareti in cartongesso standard e idrorepellente
DW27 - Parete in cartongesso standard, con mono orditura metallica da 100 mm, isolata, sp. 15 cm Fornitura e posa di parete in cartongesso standard, con mono orditura metallica da 100 mm, isolata, sp. 15 cm, composta da: - Lastra in cartongesso standard tipo "Knauf GKB" o similare a scelta della DL. Sp. 12,5 mm - Lastra in cartongesso standard tipo "Knauf GKB" o similare a scelta della DL. Sp. 12,5 mm - Orditura metallica in acciaio zincato da 100 mm, con sviluppo da solaio a solaio, con passo dei montanti di 60cm - Strato isolante in lana minerale tipo "Knauf Mineral Wool 35" Classe A1 o similare a scelta della DL. Sp. 80 mm, densità 18 Kg/mc - Lastra in cartongesso standard tipo "Knauf GKB" o similare a scelta della DL. Sp. | Opere da cartongessista | Pareti in cartongesso standard e idrorepellente
DW101 - Parete, in cartongesso standard con mono orditura metallica da 75 mm Fornitura e posa di Parete/Controparete, in cartongesso standard con mono orditura metallica da 75 mm, composta da: - Lastra in cartongesso standard tipo ""Knauf GKB"" o similare a scelta della DL. Sp. | Opere da cartongessista | Pareti in cartongesso standard e idrorepellente
Parete, in cartongesso Idrolastra con mono orditura metallica da 75 mm Fornitura e posa di Parete, in cartongesso Idrolastra con mono orditura metallica da 75 mm, composta da: - Idrolastra in cartongesso per ambienti umidi tipo ""Knauf GKI"" o similare a scelta della DL. Sp. | Opere da cartongessista | Pareti in cartongesso standard e idrorepellente
DW01 - Parete in cartongesso standard, con mono orditura metallica da 75 mm, isolata, sp. 12,5 cm Fornitura e posa di parete in cartongesso standard, con mono orditura metallica da 75 mm, isolata, sp. 12,5 cm, composta da: - Lastra in cartongesso standard tipo "Knauf GKB" o similare a scelta della DL. Sp. | Opere da cartongessista | Pareti in cartongesso standard e idrorepellente
Parete, in cartongesso standard con mono orditura metallica da 75 mm Fornitura e posa di Parete, in cartongesso standard con mono orditura metallica da 75 mm, composta da: - Lastra in cartongesso standard tipo ""Knauf GKB"" o similare a scelta della DL. Sp. | Opere da cartongessista | Pareti in cartongesso standard e idrorepellente
DW02 - Parete in cartongesso idrolastra, con mono orditura metallica da 75 mm, isolata, sp. 12,5 cm Fornitura e posa di parete in cartongesso standard-Idrolastra, con mono orditura metallica da 75 mm, isolata, sp. 12,5 cm, composta da: - Idrolastra in cartongesso per ambienti umidi tipo "Knauf GKI" o similare a scelta della DL. Sp. 12,5 mm - Lastra in cartongesso standard tipo "Knauf GKB" o similare a scelta della DL. Sp. 12,5 mm - Orditura metallica in acciaio zincato da 75 mm, con sviluppo da solaio a solaio per un'altezza massima di 402,00 cm - Strato isolante in lana minerale tipo "Knauf Mineral Wool 35" o similare a scelta della DL. Sp. 60 mm, densità 18 Kg/mc - Lastra in cartongesso standard tipo "Knauf GKB" o similare a scelta della DL. Sp. 12,5 mm - Idrolastra in cartongesso per ambienti umidi tipo "Knauf GKI" o similare a scelta della DL. Sp. 12,5 mm E’ prevista la posa sotto le sottostrutture di fasce adesivizzate da 10 cm in polietilene tipo Isolmant Nastro Tagliamuro ad elevata densità, calibrate nella composizione per svolgere la funzione di “molla acustica” al di sotto delle tramezze, eliminando la trasmissione dei rumori dal muro al solaio e viceversa. Nel prezzo si intendono compresi e compensati gli oneri per, il taglio e lo sfrido, i paraspigoli, la formazione di vani per porte completi di rinforzo perimetrale in profilati metallici per l'ancoraggio del serramento, gli oneri per la posa di telaio per porte scorrevoli interno muro se previsti in progetto, il rinforzo strutturale per i carichi previsti in progetto, l'onere di procedere in tempi successivi all'applicazione delle lastre in attesa dell'esecuzione di impianti elettrici e termoidraulici da inserire, la formazione ed il disfacimento dei piani di lavoro interni, idonei supporti dei eventuali grigliati a pavimento nei cavedi, oneri di sigillatura REI/EI in corrispondenza di attraversamenti impiantistici di ogni genere e natura, così come tutte le opere da fabbro e da lattoniere eventualmente necessarie alla realizzazione delle stesse, il rispetto della marcatura CE e la Dichiarazione di Produzione di Prodotto DOP per i prodotti di costruzione prevista dal Regolamento n. 305/2011 (UE) e quanto altro necessario per dare il lavoro finito a regola d’arte. | Opere da cartongessista | Pareti in cartongesso standard e idrorepellente
DW01 - Parete in cartongesso standard, con mono orditura metallica da 75 mm, isolata, sp. | Opere da cartongessista | Pareti in cartongesso standard e idrorepellente
Fornitura e posa di parete in cartongesso spessore 10 cm composta da: - Lastra in cartongesso standard tipo ""Knauf GKB"" o similare a scelta della DL. Sp. 12,5 mm - Lastra in cartongesso standard tipo ""Knauf GKB"" o similare a scelta della DL. Sp. 12,5 mm - Orditura metallica in acciaio zincato da 50 mm, con sviluppo da solaio a solaio, con passo dei montanti di 60cm - Strato isolante in lana minerale tipo ""Knauf Mineral Wool 35"" Classe A1 o similare a scelta della DL. Sp | Opere da cartongessista | Pareti in cartongesso standard e idrorepellente
DW01 - Parete in cartongesso standard, con mono orditura metallica da 75 mm, isolata, sp. | Opere da cartongessista | Pareti in cartongesso standard e idrorepellente
DW02 - Parete in cartongesso idrolastra, con mono orditura metallica da 75 mm, isolata, sp. 12,5 cm Fornitura e posa di parete in cartongesso standard-Idrolastra, con mono orditura metallica da 75 mm, isolata, sp. 12,5 cm, composta da: - Idrolastra in cartongesso per ambienti umidi tipo "Knauf GKI" o similare a scelta della DL. Sp. 12,5 mm - Lastra in cartongesso standard tipo "Knauf GKB" o similare a scelta della DL. Sp. 12,5 mm - Orditura metallica in acciaio zincato da 75 mm, con sviluppo da solaio a solaio per un'altezza massima di 402,00 cm - Strato isolante in lana minerale tipo "Knauf Mineral Wool 35" o similare a scelta della DL. Sp. 60 mm, densità 18 Kg/mc - Lastra in cartongesso standard tipo "Knauf GKB" o similare a scelta della DL. Sp. 12,5 mm - Idrolastra in cartongesso per ambienti umidi tipo "Knauf GKI" o similare a scelta della DL. Sp. 12,5 mm E’ prevista la posa sotto le sottostrutture di fasce adesivizzate da 10 cm in polietilene tipo Isolmant Nastro Tagliamuro ad elevata densità, calibrate nella composizione per svolgere la funzione di “molla acustica” al di sotto delle tramezze, eliminando la trasmissione dei rumori dal muro al solaio e viceversa. Nel prezzo si intendono compresi e compensati gli oneri per, il taglio e lo sfrido, i paraspigoli, la formazione di vani per porte completi di rinforzo perimetrale in profilati metallici per l'ancoraggio del serramento, gli oneri per la posa di telaio per porte scorrevoli interno muro se previsti in progetto, il rinforzo strutturale per i carichi previsti in progetto, l'onere di procedere in tempi successivi all'applicazione delle lastre in attesa dell'esecuzione di impianti elettrici e termoidraulici da inserire, la formazione ed il disfacimento dei piani di lavoro interni, idonei supporti dei eventuali grigliati a pavimento nei cavedi, oneri di sigillatura REI/EI in corrispondenza di attraversamenti impiantistici di ogni genere e natura, così come tutte le opere da fabbro e da lattoniere eventualmente necessarie alla realizzazione delle stesse, il rispetto della marcatura CE e la Dichiarazione di Produzione di Prodotto DOP per i prodotti di costruzione prevista dal Regolamento n. 305/2011 (UE) e quanto altro necessario per dare il lavoro finito a regola d’arte. | Opere da cartongessista | Pareti in cartongesso standard e idrorepellente
Placcatura per pilastro curvo con lastra A-Zero, sp. | Opere da cartongessista | Pareti in cartongesso standard e idrorepellente
DW18 - Fornitura e posa di Parete in cartongesso GKB+GKI + isolamento 8cm e sottostruttura 10cm composta da: - Idrolastra in cartongesso per ambienti umidi tipo "Knauf GKI" o similare a scelta della DL. Sp. 12,5 mm - Lastra in cartongesso standard tipo "Knauf GKB" o similare a scelta della DL. Sp. 12,5 mm - Orditura metallica in acciaio zincato da 100 mm, con sviluppo da solaio a solaio, con passo dei montanti di 60cm - Strato isolante in lana minerale tipo "Knauf Naturboard Partition" Classe A1 o similare a scelta della DL. Sp. 80 mm, densità 50 Kg/mc. - Lastra in cartongesso standard tipo "Knauf GKB" o similare a scelta della DL. Sp. | Opere da cartongessista | Pareti in cartongesso standard e idrorepellente
Fornitura e posa di parete in cartongesso spessore 10 cm, composta da: - Lastra in cartongesso per l'antincendio tipo "Knauf A-Zero" o similare a scelta della DL. Sp. 12,5 mm - Lastra in cartongesso standard tipo ""Knauf GKB"" o similare a scelta della DL. Sp. 12,5 mm - Orditura metallica in acciaio zincato da 50 mm, con sviluppo da solaio a solaio, con passo dei montanti di 60cm - Strato isolante in lana minerale tipo ""Knauf Mineral Wool 35"" Classe A1 o similare a scelta della DL. Sp. 40 mm, densità 18 Kg/mc. - Lastra in cartongesso standard tipo ""Knauf GKB"" o similare a scelta della DL. Sp. 12,5 mm - Idrolastra in cartongesso per ambienti umidi tipo "Knauf GKI" o similare a scelta della DL. Sp. 12,5 mm Nel prezzo si intendono compresi e compensati gli oneri per, il taglio e lo sfrido, i paraspigoli, la formazione di vani per porte completi di rinforzo perimetrale in profilati metallici per l'ancoraggio del serramento, gli oneri per la posa di telaio per porte scorrevoli interno muro se previsti in progetto, il rinforzo strutturale per i carichi previsti in progetto, l'onere di procedere in tempi successivi all'applicazione delle lastre in attesa dell'esecuzione di impianti elettrici e termoidraulici da inserire, la formazione ed il disfacimento dei piani di lavoro interni, idonei supporti dei eventuali grigliati a pavimento nei cavedi, oneri di sigillatura REI/EI in corrispondenza di attraversamenti impiantistici di ogni genere e natura, così come tutte le opere da fabbro e da lattoniere eventualmente necessarie alla realizzazione delle stesse, il rispetto della marcatura CE e la Dichiarazione di Produzione di Prodotto DOP per i prodotti di costruzione prevista dal Regolamento n. 305/2011 (UE) e quanto altro necessario per dare il lavoro finito a regola d'arte." | Opere da cartongessista | Pareti in cartongesso standard e idrorepellente
DW106 - Parete, in cartongesso Idrolastra con mono orditura metallica da 75 mm Fornitura e posa di Parete, in cartongesso Idrolastra con mono orditura metallica da 75 mm, composta da: - Idrolastra in cartongesso per ambienti umidi tipo ""Knauf GKI"" o similare a scelta della DL. Sp. 12,5 mm - Lastra in cartongesso standard tipo ""Knauf GKB"" o similare a scelta della DL. | Opere da cartongessista | Pareti in cartongesso standard e idrorepellente
DW04 - Parete in cartongesso standard-idrolastra, con mono orditura metallica da 100 mm, isolata, sp. 15 cm Fornitura e posa di parete in cartongesso standard-Idrolastra, con mono orditura metallica da 100 mm, isolata, sp. 15 cm, composta da: - Idrolastra in cartongesso per ambienti umidi tipo "Knauf GKI" o similare a scelta della DL. Sp. 12,5 mm - Lastra in cartongesso standard tipo "Knauf GKB" o similare a scelta della DL. | Opere da cartongessista | Pareti in cartongesso standard e idrorepellente
DW26 - Fornitura e posa di Parete in cartongesso standard/Idrolastra con doppia orditura metallica da 75 mm composta da: - Lastra in cartongesso standard tipo “Knauf GKB” o similare a scelta della DL. Sp. | Opere da cartongessista | Pareti in cartongesso standard e idrorepellente
Parete, in cartongesso Idrolastra con mono orditura metallica da 75 mm Fornitura e posa di Parete, in cartongesso Idrolastra con mono orditura metallica da 75 mm, composta da: - Idrolastra in cartongesso per ambienti umidi tipo ""Knauf GKI"" o similare a scelta della DL. Sp. 12,5 mm - Lastra in cartongesso standard tipo ""Knauf GKB"" o similare a scelta della DL. Sp. 12,5 mm - Orditura metallica in acciaio zincato da 75 mm, con sviluppo da massetto a solaio, con passo dei montanti di 60cm - Strato isolante in lana minerale tipo ""Knauf Mineral Wool 35"" Classe A1 o similare a scelta della DL. Sp. 60 mm, densità 18 Kg/mc. | Opere da cartongessista | Pareti in cartongesso standard e idrorepellente
NUOVE COSTRUZIONI EDILI. Prezzi per una nuova costruzione di edilizia civile. Per lavori con normali difficoltà di esecuzione. PARETI E CONTROSOFFITTI IN CARTONGESSO. Posa di pannelli in cartongesso singoli o accoppiati, a secco o con idonea colla, per pareti, contropareti e controsoffitti retti e o curvilinei. Compreso: - elementi per il fissaggio e la finitura; - calo e sollevamento in alto dei materiali; - ponti di servizio con altezza < 2,00 m e/o trabattelli a norma, anche esterni, mobili o fissi. PARETI DIVISORIE IN LASTRE DI CARTONGESSO Spessore: 12,5 mm Fissate mediante viti autoperforanti ad una struttura costituita da profilati in lamiera di acciaio zincato da 0,6 mm, con montanti ad interasse di 600 mm e guide al pavimento e soffitto fissate alle strutture. Compresa la formazione degli spigoli vivi, retinati o sporgenti, la rete per la stuccatura dei giunti e la sigillatura. L'attacco con il soffitto con nastro vinilico adesivo e la formazione di eventuali vani porta e vani finestra, con i contorni dotati di profilati metallici per il fissaggio dei serramenti. Con una lastra di cartongesso su entrambi i lati della parete, con montanti profilo 50 mm. e guide profilo a U 50 mm., spessore totale della parete 125 mm. | Opere da cartongessista | Pareti in cartongesso standard e idrorepellente
DW101 - Parete, in cartongesso standard con mono orditura metallica da 75 mm Fornitura e posa di Parete/Controparete, in cartongesso standard con mono orditura metallica da 75 mm, composta da: - Lastra in cartongesso standard tipo ""Knauf GKB"" o similare a scelta della DL. Sp. 12,5 mm - Lastra in cartongesso standard tipo ""Knauf GKB"" o similare a scelta della DL. Sp. 12,5 mm - Orditura metallica in acciaio zincato da 75 mm, con sviluppo da pavimento galleggiante a solaio, con passo dei montanti di 60cm - Strato isolante in lana minerale tipo ""Knauf Mineral Wool 35"" Classe A1 o similare a scelta della DL. Sp. 60 mm, densità 18 Kg/mc. | Opere da cartongessista | Pareti in cartongesso standard e idrorepellente
DW01 - Fornitura e posa di Parete in cartongesso standard con doppia orditura metallica da 75 mm composta da: - Lastra in cartongesso standard tipo “Knauf GKB” o similare a scelta della DL. Sp. 12,5 mm - Lastra in cartongesso standard tipo “Knauf GKB” o similare a scelta della DL. Sp. 12,5 mm - Strato isolante in lana minerale tipo “Knauf Mineral Wool 35” Classe A1 o similare a scelta della DL. Sp. 60 mm, densità 18 Kg/mc. - Orditura metallica in acciaio zincato da 75 mm, con sviluppo da solaio a solaio, con passo dei montanti di 60cm - Lastra in cartongesso standard tipo “Knauf GKB” o similare a scelta della DL. | Opere da cartongessista | Pareti in cartongesso standard e idrorepellente
Parete, in cartongesso Idrolastra con mono orditura metallica da 75 mm Fornitura e posa di Parete, in cartongesso Idrolastra con mono orditura metallica da 75 mm, composta da: - Idrolastra in cartongesso per ambienti umidi tipo ""Knauf GKI"" o similare a scelta della DL. Sp. 12,5 mm - Lastra in cartongesso standard tipo ""Knauf GKB"" o similare a scelta della DL. Sp. 12,5 mm - Orditura metallica in acciaio zincato da 100 mm, con sviluppo da massetto/pavimento sopraelevato a soletta, con passo dei montanti di 60cm - Strato isolante in lana minerale tipo ""Knauf Mineral Wool 35"" Classe A1 o similare a scelta della DL. Sp. 100 mm, densità 18 Kg/mc. - Lastra in cartongesso standard tipo ""Knauf GKB"" o similare a scelta della DL. Sp. 12,5 mm - Lastra in cartongesso standard tipo ""Knauf GKB"" o similare a scelta della DL. | Opere da cartongessista | Pareti in cartongesso standard e idrorepellente
DW01 - Fornitura e posa di Parete in cartongesso standard con doppia orditura metallica da 75 mm composta da: - Lastra in cartongesso standard tipo “Knauf GKB” o similare a scelta della DL. Sp. 12,5 mm - Lastra in cartongesso standard tipo “Knauf GKB” o similare a scelta della DL. Sp. 12,5 mm - Strato isolante in lana minerale tipo “Knauf Mineral Wool 35” Classe A1 o similare a scelta della DL. Sp. | Opere da cartongessista | Pareti in cartongesso standard e idrorepellente
Sovrapprezzo per lastra incombustile in corrispondenza dei rivestimenti a parete Sovrapprezzo per utilizzo di lastra esterna incombustile tipo Knauf A-zero in sostituzione della lastra prevista nelle stratigrafie di progetto, in corrispondenza dei rivestimenti a parete, esclusi i revestimenti ceramici. | Opere da cartongessista | Pareti in cartongesso standard e idrorepellente
Parete, in cartongesso Idrolastra con mono orditura metallica da 75 mm Fornitura e posa di Parete, in cartongesso Idrolastra con mono orditura metallica da 75 mm, composta da: - Idrolastra in cartongesso per ambienti umidi tipo ""Knauf GKI"" o similare a scelta della DL. Sp. 12,5 mm - Lastra in cartongesso standard tipo ""Knauf GKB"" o similare a scelta della DL. Sp. 12,5 mm - Orditura metallica in acciaio zincato da 100 mm, con sviluppo da massetto/pavimento sopraelevato a soletta, con passo dei montanti di 60cm - Strato isolante in lana minerale tipo ""Knauf Mineral Wool 35"" Classe A1 o similare a scelta della DL. | Opere da cartongessista | Pareti in cartongesso standard e idrorepellente
DW08 - Fornitura e posa di Parete in cartongesso standard/Idrolastra con mono orditura metallica da 50 mm composta da: - Idrolastra in cartongesso per ambienti umidi tipo “Knauf GKI” o similare a scelta della DL. Sp. 12,5 mm - Lastra in cartongesso standard tipo “Knauf GKB” o similare a scelta della DL. Sp. | Opere da cartongessista | Pareti in cartongesso standard e idrorepellente
Parete, in cartongesso standard con mono orditura metallica da 75 mm Fornitura e posa di Parete/Controparete, in cartongesso standard con mono orditura metallica da 75 mm, composta da: - Lastra in cartongesso standard tipo ""Knauf GKB"" o similare a scelta della DL. Sp. 12,5 mm - Lastra in cartongesso standard tipo ""Knauf GKB"" o similare a scelta della DL. Sp. 12,5 mm - Orditura metallica in acciaio zincato da 75 mm, con sviluppo da pavimento galleggiante a solaio, con passo dei montanti di 60cm - Strato isolante in lana minerale tipo ""Knauf Mineral Wool 35"" Classe A1 o similare a scelta della DL. Sp. | Opere da cartongessista | Pareti in cartongesso standard e idrorepellente
Fornitura e posa di Parete, in cartongesso standard e Idrolastra con mono orditura metallica da75 mm composta da: - Idrolastra in cartongesso per ambienti umidi tipo "Knauf GKI" o similare a scelta della DL. Sp. 12,5 mm - Lastra in cartongesso standard tipo "Knauf GKB" o similare a scelta della DL. | Opere da cartongessista | Pareti in cartongesso standard e idrorepellente
Parete in cartongesso standard, con mono orditura metallica da 75 mm, isolata, sp. 12,5 cm Fornitura e posa di parete in cartongesso standard, con mono orditura metallica da 75 mm, isolata, sp. 12,5 cm, composta da: - Lastra in cartongesso standard tipo "Knauf GKB" o similare a scelta della DL. Sp. 12,5 mm - Lastra in cartongesso standard tipo "Knauf GKB" o similare a scelta della DL. Sp. 12,5 mm - Orditura metallica in acciaio zincato da 75 mm, con sviluppo da solaio a solaio per un'altezza massima di 402,00 cm - Strato isolante in lana minerale tipo "Knauf Mineral Wool 35" o similare a scelta della DL. Sp. | Opere da cartongessista | Pareti in cartongesso standard e idrorepellente
C06 - Parete in cartongesso doppia lastra per monitor su un lato, H. da pavimento a soletta - Kone Fornitura e posa di parete in cartongesso doppia lastra per monitor, spessore totale 12,5 cm e H. da pavimento a soletta. | Opere da cartongessista | Pareti in cartongesso standard e idrorepellente
Parete in cartongesso con doppia lastra GKB per lato, sp. 12,5 cm Fornitura e posa di Parete in cartongesso Idrolastra con mono orditura metallica da 75 mm composta da: - Lastra in cartongesso standard tipo “Knauf GKB” o similare a scelta della DL. Sp. 12,5 mm - Lastra in cartongesso standard tipo “Knauf GKB” o similare a scelta della DL. Sp. 12,5 mm - Strato isolante in lana minerale tipo “Knauf Mineral Wool 35” Classe A1 o similare a scelta della DL. | Opere da cartongessista | Pareti in cartongesso standard e idrorepellente
Parete in cartongesso idrolastra, con mono orditura metallica da 75 mm, isolata, sp. 12,5 cm Fornitura e posa di parete in cartongesso standard-Idrolastra, con mono orditura metallica da 75 mm, isolata, sp. | Opere da cartongessista | Pareti in cartongesso standard e idrorepellente
Parete, in cartongesso standard con mono orditura metallica da 75 mm Fornitura e posa di Parete/Controparete, in cartongesso standard con mono orditura metallica da 75 mm, composta da: - Lastra in cartongesso standard tipo ""Knauf GKB"" o similare a scelta della DL. Sp. 12,5 mm - Lastra in cartongesso standard tipo ""Knauf GKB"" o similare a scelta della DL. | Opere da cartongessista | Pareti in cartongesso standard e idrorepellente
Parete in cartongesso doppia lastra per monitor, H. da pavimento a soletta - Kone Fornitura e posa di parete in cartongesso doppia lastra per monitor, spessore totale 12,5 cm e H. da pavimento a soletta. Euroclasse di reazione al fuoco B-s2,d0. Tenuta acustica Rw ≥ 56 dB. Parete composta da: - Lastra in cartongesso standard tipo "Knauf GKB" o similare a scelta della DL. Sp. 12,5 mm; - Lastra in cartongesso per l'antincendio e locali umidi tipo "Knauf Diamant" o similare a scelta della DL. Sp. 12,5 mm; - Orditura metallica in acciaio zincato da 75 mm, con sviluppo da solaio a solaio, con passo dei montanti di 60 cm; - Strato isolante in lana minerale tipo "Knauf Mineral Wool 35" Classe A1 o similare a scelta della DL. | Opere da cartongessista | Pareti in cartongesso standard e idrorepellente
DW102 - Parete, in cartongesso standard con doppia orditura metallica Fornitura e posa di Parete, in cartongesso standard con doppia orditura metallica, composta da: - Lastra in cartongesso standard tipo ""Knauf GKB"" o similare a scelta della DL. Sp. 12,5 mm - Lastra in cartongesso standard tipo ""Knauf GKB"" o similare a scelta della DL. Sp. | Opere da cartongessista | Pareti in cartongesso standard e idrorepellente
Parete, in cartongesso Idrolastra con mono orditura metallica da 75 mm Fornitura e posa di Parete, in cartongesso Idrolastra con mono orditura metallica da 75 mm, composta da: - Idrolastra in cartongesso per ambienti umidi tipo ""Knauf GKI"" o similare a scelta della DL. Sp. 12,5 mm - Lastra in cartongesso standard tipo ""Knauf GKB"" o similare a scelta della DL. Sp. 12,5 mm - Orditura metallica in acciaio zincato da 75 mm, con sviluppo da massetto a solaio, con passo dei montanti di 60cm - Strato isolante in lana minerale tipo ""Knauf Mineral Wool 35"" Classe A1 o similare a scelta della DL. Sp. | Opere da cartongessista | Pareti in cartongesso standard e idrorepellente
Fornitura e posa di Parete in cartongesso standard/Idrolastra con mono orditura metallica da 75 mm composta da: - Lastra in cartongesso standard tipo “Knauf GKB” o similare a scelta della DL. Sp. 12,5 mm - Lastra in cartongesso standard tipo “Knauf GKB” o similare a scelta della DL. Sp. 12,5 mm - Strato isolante in lana minerale tipo “Knauf Mineral Wool 35” Classe A1 o similare a scelta della DL. Sp. 60 mm, densità 18 Kg/mc. | Opere da cartongessista | Pareti in cartongesso standard e idrorepellente
Fornitura e posa di Veletta in cartongesso Standard + Idro con mono orditura metallica da 75 mm composta da: - Idrolastra in cartongesso per ambienti umidi tipo "Knauf GKI" o similare a scelta della DL. Sp. 12,5 mm - Lastra in cartongesso standard tipo "Knauf GKB" o similare a scelta della DL. Sp. 12,5 mm - Orditura metallica in acciaio zincato da 75 mm, con sviluppo da solaio a solaio, con passo dei montanti di 60cm - Trattamento acustico con striscia in polietilene espanso biadesivo, sp. 3 mm, applicato su tutto il perimetro e per tutto lo spessore della parete come da dettagli acustici negli elaborati "3600_EK-0301-E" e "3600_EK-0302-E"; - Chiusura della base della parete in corrispondenza del bandraster come da dettagli acustici negli elaborati "3600_EK-0301-E" e "3600_EK-0302-E". | Opere da cartongessista | Pareti in cartongesso standard e idrorepellente
Parete in cartongesso doppia lastra, H. | Opere da cartongessista | Pareti in cartongesso standard e idrorepellente
Fornitura e posa di Veletta in cartongesso Standard + Idro con mono orditura metallica da 75 mm composta da: - Idrolastra in cartongesso per ambienti umidi tipo "Knauf GKI" o similare a scelta della DL. Sp. 12,5 mm - Lastra in cartongesso standard tipo "Knauf GKB" o similare a scelta della DL. Sp. 12,5 mm - Orditura metallica in acciaio zincato da 75 mm, con sviluppo da solaio a solaio, con passo dei montanti di 60cm - Trattamento acustico con striscia in polietilene espanso biadesivo, sp. 3 mm, applicato su tutto il perimetro e per tutto lo spessore della parete come da dettagli acustici negli elaborati "3600_EK-0301-E" e "3600_EK-0302-E"; - Chiusura della base della parete in corrispondenza del bandraster come da dettagli acustici negli elaborati "3600_EK-0301-E" e "3600_EK-0302-E". Nel prezzo si intendono compresi e compensati gli oneri per, il taglio e lo sfrido, i paraspigoli, la formazione di vani per porte completi di rinforzo perimetrale in profilati metallici per l'ancoraggio del serramento, gli oneri per la posa di telaio per porte scorrevoli interno muro se previsti in progetto, il rinforzo strutturale per i carichi previsti in progetto, l'onere di procedere in tempi successivi all'applicazione delle lastre in attesa dell'esecuzione di impianti elettrici e termoidraulici da inserire, la formazione ed il disfacimento dei piani di lavoro interni, idonei supporti dei eventuali grigliati a pavimento nei cavedi, oneri di sigillatura REI/EI in corrispondenza di attraversamenti impiantistici di ogni genere e natura, così come tutte le opere da fabbro e da lattoniere eventualmente necessarie alla realizzazione delle stesse, il rispetto della marcatura CE e la Dichiarazione di Produzione di Prodotto DOP per i prodotti di costruzione prevista dal Regolamento n. 305/2011 (UE) e quanto altro necessario per dare il lavoro finito a regola d'arte. | Opere da cartongessista | Pareti in cartongesso standard e idrorepellente
DW25 - Fornitura e posa di Parete in cartongesso standard con doppia orditura metallica da 75 mm composta da: - Lastra in cartongesso standard tipo “Knauf GKB” o similare a scelta della DL. Sp. 12,5 mm - Lastra in cartongesso standard tipo “Knauf GKB” o similare a scelta della DL. Sp. 12,5 mm - Strato isolante in lana minerale tipo “Knauf Mineral Wool 35” Classe A1 o similare a scelta della DL. Sp. 60 mm, densità 18 Kg/mc. | Opere da cartongessista | Pareti in cartongesso standard e idrorepellente
Parete, in cartongesso Idrolastra con mono orditura metallica da 75 mm Fornitura e posa di Parete, in cartongesso Idrolastra con mono orditura metallica da 75 mm, composta da: - Idrolastra in cartongesso per ambienti umidi tipo ""Knauf GKI"" o similare a scelta della DL. Sp. 12,5 mm - Lastra in cartongesso standard tipo ""Knauf GKB"" o similare a scelta della DL. Sp. 12,5 mm - Orditura metallica in acciaio zincato da 50 mm, con sviluppo da massetto a soletta, con passo dei montanti di 60cm - Strato isolante in lana minerale tipo ""Knauf Mineral Wool 35"" Classe A1 o similare a scelta della DL. Sp. | Opere da cartongessista | Pareti in cartongesso standard e idrorepellente
Parete, in cartongesso standard con mono orditura metallica da 75 mm Fornitura e posa di Parete/Controparete, in cartongesso standard con mono orditura metallica da 75 mm, composta da: - Lastra in cartongesso standard tipo ""Knauf GKB"" o similare a scelta della DL. | Opere da cartongessista | Pareti in cartongesso standard e idrorepellente
DW103 - Parete, in cartongesso standard con mono orditura metallica da 75 mm Fornitura e posa di Parete, in cartongesso standard con mono orditura metallica da 75 mm, composta da: - Lastra in cartongesso standard tipo ""Knauf GKB"" o similare a scelta della DL. Sp. | Opere da cartongessista | Pareti in cartongesso standard e idrorepellente
DW22 - Fornitura e posa di Parete in cartongesso standard/Idrolastra con mono orditura metallica da 75 mm composta da: - Idrolastra in cartongesso per ambienti umidi tipo “Knauf GKI” o similare a scelta della DL. Sp. 12,5 mm - Lastra in cartongesso standard tipo “Knauf GKB” o similare a scelta della DL. Sp. 12,5 mm - Orditura metallica in acciaio zincato da 75 mm, con sviluppo da solaio a solaio, con passo dei montanti di 60cm - Strato isolante in lana minerale tipo “Knauf Mineral Wool 35” Classe A1 o similare a scelta della DL. Sp. 60 mm, densità 18 Kg/mc. - Lastra in cartongesso standard tipo “Knauf GKB” o similare a scelta della DL. Sp. 12,5 mm Nel prezzo si intendono compresi e compensati gli oneri per, il taglio e lo sfrido, i paraspigoli, la formazione di vani per porte completi di rinforzo perimetrale in profilati metallici per l'ancoraggio del serramento, gli oneri per la posa di telaio per porte scorrevoli interno muro se previsti in progetto, il rinforzo strutturale per i carichi previsti in progetto, l'onere di procedere in tempi successivi all'applicazione delle lastre in attesa dell'esecuzione di impianti elettrici e termoidraulici da inserire, la formazione ed il disfacimento dei piani di lavoro interni, idonei supporti dei eventuali grigliati a pavimento nei cavedi, oneri di sigillatura REI/EI in corrispondenza di attraversamenti impiantistici di ogni genere e natura, così come tutte le opere da fabbro e da lattoniere eventualmente necessarie alla realizzazione delle stesse, il rispetto della marcatura CE e la Dichiarazione di Produzione di Prodotto DOP per i prodotti di costruzione prevista dal Regolamento n. | Opere da cartongessista | Pareti in cartongesso standard e idrorepellente
DW102 - Parete, in cartongesso standard con doppia orditura metallica Fornitura e posa di Parete, in cartongesso standard con doppia orditura metallica, composta da: - Lastra in cartongesso standard tipo ""Knauf GKB"" o similare a scelta della DL. Sp. 12,5 mm - Lastra in cartongesso standard tipo ""Knauf GKB"" o similare a scelta della DL. Sp. 12,5 mm - Orditura metallica in acciaio zincato da 50 mm, con sviluppo da pavimento galleggiante a solaio, con passo dei montanti di 60cm - Strato isolante in lana minerale tipo ""Knauf Mineral Wool 35"" Classe A1 o similare a scelta della DL. Sp. 40 mm, densità 18 Kg/mc. - Lastra in cartongesso standard tipo ""Knauf GKB"" o similare a scelta della DL. Sp. 12,5 mm - Strato isolante in lana minerale tipo ""Knauf Mineral Wool 35"" Classe A1 o similare a scelta della DL. Sp. 40 mm, densità 18 Kg/mc. - Orditura metallica in acciaio zincato da 50 mm, con sviluppo da solaio a solaio, con passo dei montanti di 60cm - Lastra in cartongesso standard tipo ""Knauf GKB"" o similare a scelta della DL. Sp. 12,5 mm - Lastra in cartongesso standard tipo ""Knauf GKB"" o similare a scelta della DL. Sp. 12,5 mm Nel prezzo si intendono compresi e compensati gli oneri per, il taglio e lo sfrido, i paraspigoli, la formazione di vani per porte completi di rinforzo perimetrale in profilati metallici per l'ancoraggio del serramento, gli oneri per la posa di telaio per porte scorrevoli interno muro se previsti in progetto, il rinforzo strutturale per i carichi previsti in progetto, l'onere di procedere in tempi successivi all'applicazione delle lastre in attesa dell'esecuzione di impianti elettrici e termoidraulici da inserire, la formazione ed il disfacimento dei piani di lavoro interni, idonei supporti dei eventuali grigliati a pavimento nei cavedi, oneri di sigillatura REI/EI in corrispondenza di attraversamenti impiantistici di ogni genere e natura, così come tutte le opere da fabbro e da lattoniere eventualmente necessarie alla realizzazione delle stesse, il rispetto della marcatura CE e la Dichiarazione di Produzione di Prodotto DOP per i prodotti di costruzione prevista dal Regolamento n. 305/2011 (UE) e quanto altro necessario per dare il lavoro finito a regola d’arte. | Opere da cartongessista | Pareti in cartongesso standard e idrorepellente
Parete in cartongesso con doppia lastra GKB per lato, sp. 12,5 cm Fornitura e posa di Parete in cartongesso Idrolastra con mono orditura metallica da 75 mm composta da: - Lastra in cartongesso standard tipo “Knauf GKB” o similare a scelta della DL. Sp. 12,5 mm - Lastra in cartongesso standard tipo “Knauf GKB” o similare a scelta della DL. Sp. | Opere da cartongessista | Pareti in cartongesso standard e idrorepellente
DW106 - Parete, in cartongesso Idrolastra con mono orditura metallica da 75 mm Fornitura e posa di Parete, in cartongesso Idrolastra con mono orditura metallica da 75 mm, composta da: - Idrolastra in cartongesso per ambienti umidi tipo ""Knauf GKI"" o similare a scelta della DL. Sp. | Opere da cartongessista | Pareti in cartongesso standard e idrorepellente
DWS08 - Fornitura e posa di Veletta in cartongesso standard doppia lastra standard per lato, con mono orditura metallica da 75 mm, composta da: - Lastra in cartongesso standard tipo "Knauf GKB" o similare a scelta della DL. Sp. | Opere da cartongessista | Pareti in cartongesso standard e idrorepellente
DW04 - Parete in cartongesso standard-idrolastra, con mono orditura metallica da 100 mm, isolata, sp. 15 cm Fornitura e posa di parete in cartongesso standard-Idrolastra, con mono orditura metallica da 100 mm, isolata, sp. 15 cm, composta da: - Idrolastra in cartongesso per ambienti umidi tipo "Knauf GKI" o similare a scelta della DL. Sp. 12,5 mm - Lastra in cartongesso standard tipo "Knauf GKB" o similare a scelta della DL. | Opere da cartongessista | Pareti in cartongesso standard e idrorepellente
Parete in cartongesso con doppia lastra GKB per lato, sp. 12,5 cm Fornitura e posa di Parete in cartongesso Idrolastra con mono orditura metallica da 75 mm composta da: - Lastra in cartongesso standard tipo “Knauf GKB” o similare a scelta della DL. Sp. 12,5 mm - Lastra in cartongesso standard tipo “Knauf GKB” o similare a scelta della DL. Sp. 12,5 mm - Strato isolante in lana minerale tipo “Knauf Mineral Wool 35” Classe A1 o similare a scelta della DL. | Opere da cartongessista | Pareti in cartongesso standard e idrorepellente
DW101 - Parete, in cartongesso standard con mono orditura metallica da 75 mm Fornitura e posa di Parete/Controparete, in cartongesso standard con mono orditura metallica da 75 mm, composta da: - Lastra in cartongesso standard tipo ""Knauf GKB"" o similare a scelta della DL. Sp. 12,5 mm - Lastra in cartongesso standard tipo ""Knauf GKB"" o similare a scelta della DL. Sp. 12,5 mm - Orditura metallica in acciaio zincato da 75 mm, con sviluppo da pavimento galleggiante a solaio, con passo dei montanti di 60cm - Strato isolante in lana minerale tipo ""Knauf Mineral Wool 35"" Classe A1 o similare a scelta della DL. Sp. 60 mm, densità 18 Kg/mc. | Opere da cartongessista | Pareti in cartongesso standard e idrorepellente
C08a,b,c - Fornitura e posa di parete in cartongesso spessore 10 cm, composta da: - Lastra in cartongesso per l'antincendio tipo "Knauf A-Zero" o similare a scelta della DL. Sp. 12,5 mm - Lastra in cartongesso standard tipo ""Knauf GKB"" o similare a scelta della DL. Sp. 12,5 mm - Orditura metallica in acciaio zincato da 50 mm, con sviluppo da solaio a solaio, con passo dei montanti di 60cm - Strato isolante in lana minerale tipo ""Knauf Mineral Wool 35"" Classe A1 o similare a scelta della DL. Sp. 40 mm, densità 18 Kg/mc. - Lastra in cartongesso standard tipo ""Knauf GKB"" o similare a scelta della DL. Sp. 12,5 mm - Lastra in cartongesso per l'antincendio tipo "Knauf A-Zero" o similare a scelta della DL | Opere da cartongessista | Pareti in cartongesso standard e idrorepellente
C01 - Fornitura e posa di parete in cartongesso spessore 10 cm composta da: - Lastra in cartongesso standard tipo ""Knauf GKB"" o similare a scelta della DL. Sp. 12,5 mm - Lastra in cartongesso standard tipo ""Knauf GKB"" o similare a scelta della DL | Opere da cartongessista | Pareti in cartongesso standard e idrorepellente
DW102 - Parete, in cartongesso standard con doppia orditura metallica Fornitura e posa di Parete, in cartongesso standard con doppia orditura metallica, composta da: - Lastra in cartongesso standard tipo ""Knauf GKB"" o similare a scelta della DL. Sp. 12,5 mm - Lastra in cartongesso standard tipo ""Knauf GKB"" o similare a scelta della DL. Sp. 12,5 mm - Orditura metallica in acciaio zincato da 50 mm, con sviluppo da pavimento galleggiante a solaio, con passo dei montanti di 60cm - Strato isolante in lana minerale tipo ""Knauf Mineral Wool 35"" Classe A1 o similare a scelta della DL. Sp. 40 mm, densità 18 Kg/mc. | Opere da cartongessista | Pareti in cartongesso standard e idrorepellente
C04 - Parete in cartongesso standard per sostegno monitor su un lato con mono orditura metallica da 75 mm, isolata Fornitura e posa di parete in cartongesso standard per sostegno monitor con mono orditura metallica da 75 mm, composta da: - Lastra in cartongesso standard tipo ""Knauf GKB"" o similare a scelta della DL. Sp. 12,5 mm - Lastra in cartongesso per l'antincendio e locali umidi tipo ""Knauf Diamant"" o similare a scelta della DL. Sp. 12,5 mm - Orditura metallica in acciaio zincato da 75 mm, con sviluppo da solaio a solaio, con passo dei montanti di 60cm - Strato isolante in lana minerale tipo ""Knauf Naturboard Parition"" o similare a scelta della DL. Sp. 70 mm, densità 40 Kg/mc. | Opere da cartongessista | Pareti in cartongesso standard e idrorepellente
DW07 - Fornitura e posa di Parete in cartongesso standard/idrolastra con doppia orditura metallica da 75 mm composta da: - Lastra in cartongesso standard tipo “Knauf GKB” o similare a scelta della DL. Sp. 12,5 mm - Lastra in cartongesso standard tipo “Knauf GKB” o similare a scelta della DL. | Opere da cartongessista | Pareti in cartongesso standard e idrorepellente
Parete in cartongesso con lastre GKB, EI60, sp. 10 cm Fornitura e posa di Parete in cartongesso standard con mono orditura metallica da 75 mm composta da: - Lastra in cartongesso standard tipo “Knauf GKB” o similare a scelta della DL. Sp. 12,5 mm - Lastra in cartongesso standard tipo “Knauf GKB” o similare a scelta della DL. Sp. 12,5 mm - Orditura metallica in acciaio zincato da 75 mm, con sviluppo da solaio a solaio, con passo dei montanti di 60cm - Lastra in cartongesso standard tipo “Knauf GKB” o similare a scelta della DL. | Opere da cartongessista | Pareti in cartongesso standard e idrorepellente
Parete in cartongesso standard, con mono orditura metallica da 100 mm, isolata, sp. | Opere da cartongessista | Pareti in cartongesso standard e idrorepellente
Parete, in cartongesso Idrolastra con mono orditura metallica da 75 mm Fornitura e posa di Parete, in cartongesso Idrolastra con mono orditura metallica da 75 mm, composta da: - Idrolastra in cartongesso per ambienti umidi tipo ""Knauf GKI"" o similare a scelta della DL. Sp. 12,5 mm - Lastra in cartongesso standard tipo ""Knauf GKB"" o similare a scelta della DL. Sp. 12,5 mm - Orditura metallica in acciaio zincato da 50 mm, con sviluppo da massetto a soletta, con passo dei montanti di 60cm - Strato isolante in lana minerale tipo ""Knauf Mineral Wool 35"" Classe A1 o similare a scelta della DL. Sp. 40 mm, densità 18 Kg/mc. - Lastra in cartongesso standard tipo ""Knauf GKB"" o similare a scelta della DL. | Opere da cartongessista | Pareti in cartongesso standard e idrorepellente
Fornitura e posa di Veletta in cartongesso Standard con mono orditura metallica da 75 mm composta da: - Lastra in cartongesso standard tipo "Knauf GKB" o similare a scelta della DL. Sp. 12,5 mm - Lastra in cartongesso standard tipo "Knauf GKB" o similare a scelta della DL. Sp. 12,5 mm - Orditura metallica in acciaio zincato da 75 mm, con sviluppo da solaio a solaio, con passo dei montanti di 60cm - Trattamento acustico con striscia in polietilene espanso biadesivo, sp. 3 mm, applicato su tutto il perimetro e per tutto lo spessore della parete come da dettagli acustici negli elaborati "3600_EK-0301-E" e "3600_EK-0302-E"; - Chiusura della base della parete in corrispondenza del bandraster come da dettagli acustici negli elaborati "3600_EK-0301-E" e "3600_EK-0302-E". Nel prezzo si intendono compresi e compensati gli oneri per, il taglio e lo sfrido, i paraspigoli, la formazione di vani per porte completi di rinforzo perimetrale in profilati metallici per l'ancoraggio del serramento, gli oneri per la posa di telaio per porte scorrevoli interno muro se previsti in progetto, il rinforzo strutturale per i carichi previsti in progetto, l'onere di procedere in tempi successivi all'applicazione delle lastre in attesa dell'esecuzione di impianti elettrici e termoidraulici da inserire, la formazione ed il disfacimento dei piani di lavoro interni, idonei supporti dei eventuali grigliati a pavimento nei cavedi, oneri di sigillatura REI/EI in corrispondenza di attraversamenti impiantistici di ogni genere e natura, così come tutte le opere da fabbro e da lattoniere eventualmente necessarie alla realizzazione delle stesse, il rispetto della marcatura CE e la Dichiarazione di Produzione di Prodotto DOP per i prodotti di costruzione prevista dal Regolamento n. | Opere da cartongessista | Pareti in cartongesso standard e idrorepellente
Parete, in cartongesso standard con mono orditura metallica da 75 mm Fornitura e posa di Parete, in cartongesso standard con mono orditura metallica da 75 mm, composta da: - Lastra in cartongesso standard tipo ""Knauf GKB"" o similare a scelta della DL. Sp. 12,5 mm - Lastra in cartongesso per l'antincendio e locali umidi tipo ""Knauf Diamant"" o similare a scelta della DL. Sp. 12,5 mm - Orditura metallica in acciaio zincato da 75 mm, con sviluppo da pavimento galleggiante a solaio, con passo dei montanti di 60cm - Strato isolante in lana minerale tipo ""Knauf Mineral Wool 35"" Classe A1 o similare a scelta della DL. Sp. 60 mm, densità 18 Kg/mc. - Lastra in cartongesso standard tipo ""Knauf GKB"" o similare a scelta della DL. Sp. | Opere da cartongessista | Pareti in cartongesso standard e idrorepellente
DW01 - Parete in cartongesso standard, con mono orditura metallica da 75 mm, isolata, sp. 12,5 cm Fornitura e posa di parete in cartongesso standard, con mono orditura metallica da 75 mm, isolata, sp. 12,5 cm, composta da: - Lastra in cartongesso standard tipo "Knauf GKB" o similare a scelta della DL. Sp. 12,5 mm - Lastra in cartongesso standard tipo "Knauf GKB" o similare a scelta della DL. Sp. 12,5 mm - Orditura metallica in acciaio zincato da 75 mm, con sviluppo da solaio a solaio per un'altezza massima di 402,00 cm - Strato isolante in lana minerale tipo "Knauf Mineral Wool 35" o similare a scelta della DL. Sp. 60 mm, densità 18 Kg/mc - Lastra in cartongesso standard tipo "Knauf GKB" o similare a scelta della DL. Sp. 12,5 mm - Lastra in cartongesso standard tipo "Knauf GKB" o similare a scelta della DL. Sp. 12,5 mm E’ prevista la posa sotto le sottostrutture di fasce adesivizzate da 10 cm in polietilene tipo Isolmant Nastro Tagliamuro ad elevata densità, calibrate nella composizione per svolgere la funzione di “molla acustica” al di sotto delle tramezze, eliminando la trasmissione dei rumori dal muro al solaio e viceversa. Nel prezzo si intendono compresi e compensati gli oneri per, il taglio e lo sfrido, i paraspigoli, la formazione di vani per porte completi di rinforzo perimetrale in profilati metallici per l'ancoraggio del serramento, gli oneri per la posa di telaio per porte scorrevoli interno muro se previsti in progetto, il rinforzo strutturale per i carichi previsti in progetto, l'onere di procedere in tempi successivi all'applicazione delle lastre in attesa dell'esecuzione di impianti elettrici e termoidraulici da inserire, la formazione ed il disfacimento dei piani di lavoro interni, idonei supporti dei eventuali grigliati a pavimento nei cavedi, oneri di sigillatura REI/EI in corrispondenza di attraversamenti impiantistici di ogni genere e natura, così come tutte le opere da fabbro e da lattoniere eventualmente necessarie alla realizzazione delle stesse, il rispetto della marcatura CE e la Dichiarazione di Produzione di Prodotto DOP per i prodotti di costruzione prevista dal Regolamento n. 305/2011 (UE) e quanto altro necessario per dare il lavoro finito a regola d’arte. | Opere da cartongessista | Pareti in cartongesso standard e idrorepellente
DW106 - Parete, in cartongesso Idrolastra con mono orditura metallica da 75 mm Fornitura e posa di Parete, in cartongesso Idrolastra con mono orditura metallica da 75 mm, composta da: - Idrolastra in cartongesso per ambienti umidi tipo ""Knauf GKI"" o similare a scelta della DL. Sp. 12,5 mm - Lastra in cartongesso standard tipo ""Knauf GKB"" o similare a scelta della DL. Sp. 12,5 mm - Orditura metallica in acciaio zincato da 75 mm, con sviluppo da massetto a solaio, con passo dei montanti di 60cm - Strato isolante in lana minerale tipo ""Knauf Mineral Wool 35"" Classe A1 o similare a scelta della DL. | Opere da cartongessista | Pareti in cartongesso standard e idrorepellente
DW05 - Parete in cartongesso standard-idrolastra, con mono orditura metallica da 75 mm, isolata, sp. 12,5 cm Fornitura e posa di parete in cartongesso standard-Idrolastra, con mono orditura metallica da 75 mm, isolata, sp. 12,5 cm, composta da: - Idrolastra in cartongesso per ambienti umidi tipo "Knauf GKI" o similare a scelta della DL. Sp. 12,5 mm - Lastra in cartongesso standard tipo "Knauf GKB" o similare a scelta della DL. Sp. 12,5 mm - Orditura metallica in acciaio zincato da 75 mm, con sviluppo da solaio a solaio per un'altezza massima di 402,00 cm - Strato isolante in lana minerale tipo "Knauf Mineral Wool 35" o similare a scelta della DL. Sp. 60 mm, densità 18 Kg/mc - Lastra in cartongesso standard tipo "Knauf GKB" o similare a scelta della DL. Sp. | Opere da cartongessista | Pareti in cartongesso standard e idrorepellente
Parete, in cartongesso standard con mono orditura metallica da 75 mm Fornitura e posa di Parete/Controparete, in cartongesso standard con mono orditura metallica da 75 mm, composta da: - Lastra in cartongesso standard tipo ""Knauf GKB"" o similare a scelta della DL. Sp. 12,5 mm - Lastra in cartongesso standard tipo ""Knauf GKB"" o similare a scelta della DL. Sp. 12,5 mm - Orditura metallica in acciaio zincato da 75 mm, con sviluppo da pavimento galleggiante a solaio, con passo dei montanti di 60cm - Strato isolante in lana minerale tipo ""Knauf Mineral Wool 35"" Classe A1 o similare a scelta della DL. Sp. | Opere da cartongessista | Pareti in cartongesso standard e idrorepellente
C01 - Parete in cartongesso con doppia lastra GKB per lato, sp. 12,5 cm Fornitura e posa di Parete in cartongesso Idrolastra con mono orditura metallica da 75 mm composta da: - Lastra in cartongesso standard tipo “Knauf GKB” o similare a scelta della DL. Sp. 12,5 mm - Lastra in cartongesso standard tipo “Knauf GKB” o similare a scelta della DL. | Opere da cartongessista | Pareti in cartongesso standard e idrorepellente
DW101 - Parete, in cartongesso standard con mono orditura metallica da 75 mm Fornitura e posa di Parete/Controparete, in cartongesso standard con mono orditura metallica da 75 mm, composta da: - Lastra in cartongesso standard tipo ""Knauf GKB"" o similare a scelta della DL. Sp. | Opere da cartongessista | Pareti in cartongesso standard e idrorepellente
Parete, in cartongesso standard con doppia orditura metallica Fornitura e posa di Parete, in cartongesso standard con doppia orditura metallica, composta da: - Lastra in cartongesso standard tipo ""Knauf GKB"" o similare a scelta della DL. Sp. | Opere da cartongessista | Pareti in cartongesso standard e idrorepellente
DW02 - Fornitura e posa di Parete, in cartongesso standard e Idrolastra con mono orditura metallica da75 mm composta da: - Idrolastra in cartongesso per ambienti umidi tipo "Knauf GKI" o similare a scelta della DL. | Opere da cartongessista | Pareti in cartongesso standard e idrorepellente
DW101 - Parete, in cartongesso standard con mono orditura metallica da 75 mm Fornitura e posa di Parete/Controparete, in cartongesso standard con mono orditura metallica da 75 mm, composta da: - Lastra in cartongesso standard tipo ""Knauf GKB"" o similare a scelta della DL. Sp. 12,5 mm - Lastra in cartongesso standard tipo ""Knauf GKB"" o similare a scelta della DL. Sp. 12,5 mm - Orditura metallica in acciaio zincato da 75 mm, con sviluppo da pavimento galleggiante a solaio, con passo dei montanti di 60cm - Strato isolante in lana minerale tipo ""Knauf Mineral Wool 35"" Classe A1 o similare a scelta della DL. Sp. 60 mm, densità 18 Kg/mc. - Lastra in cartongesso standard tipo ""Knauf GKB"" o similare a scelta della DL. Sp. 12,5 mm - Lastra in cartongesso standard tipo ""Knauf GKB"" o similare a scelta della DL. | Opere da cartongessista | Pareti in cartongesso standard e idrorepellente
Fornitura e posa di Parete in cartongesso standard/Idrolastra con mono orditura metallica da 75 mm composta da: - Idrolastra in cartongesso per ambienti umidi tipo “Knauf GKI” o similare a scelta della DL. Sp. 12,5 mm - Lastra in cartongesso standard tipo “Knauf GKB” o similare a scelta della DL. Sp. 12,5 mm - Orditura metallica in acciaio zincato da 75 mm, con sviluppo da solaio a solaio, con passo dei montanti di 60cm - Strato isolante in lana minerale tipo “Knauf Mineral Wool 35” Classe A1 o similare a scelta della DL. Sp. 60 mm, densità 18 Kg/mc. - Lastra in cartongesso standard tipo “Knauf GKB” o similare a scelta della DL. | Opere da cartongessista | Pareti in cartongesso standard e idrorepellente
Parete, in cartongesso Idrolastra con mono orditura metallica da 75 mm Fornitura e posa di Parete, in cartongesso Idrolastra con mono orditura metallica da 75 mm, composta da: - Idrolastra in cartongesso per ambienti umidi tipo ""Knauf GKI"" o similare a scelta della DL. Sp. 12,5 mm - Lastra in cartongesso standard tipo ""Knauf GKB"" o similare a scelta della DL. Sp. 12,5 mm - Orditura metallica in acciaio zincato da 100 mm, con sviluppo da massetto/pavimento sopraelevato a soletta, con passo dei montanti di 60cm - Strato isolante in lana minerale tipo ""Knauf Mineral Wool 35"" Classe A1 o similare a scelta della DL. Sp. 100 mm, densità 18 Kg/mc. - Lastra in cartongesso standard tipo ""Knauf GKB"" o similare a scelta della DL. Sp. | Opere da cartongessista | Pareti in cartongesso standard e idrorepellente
Fornitura e posa di parete in cartongesso spessore 10 cm composta da: - Idrolastra in cartongesso per ambienti umidi tipo "Knauf GKI" o similare a scelta della DL. Sp. 12,5 mm - Lastra in cartongesso standard tipo ""Knauf GKB"" o similare a scelta della DL. Sp. 12,5 mm - Orditura metallica in acciaio zincato da 50 mm, con sviluppo da solaio a solaio, con passo dei montanti di 60cm - Strato isolante in lana minerale tipo ""Knauf Mineral Wool 35"" Classe A1 o similare a scelta della DL. Sp. 40 mm, densità 18 Kg/mc. - Lastra in cartongesso standard tipo ""Knauf GKB"" o similare a scelta della DL. Sp | Opere da cartongessista | Pareti in cartongesso standard e idrorepellente
Fornitura e posa di parete in cartongesso standard EI60 isolata composta da: - Lastra in cartongesso standard tipo "Knauf GKB" o similare a scelta della DL. Sp. 12,5 mm - Lastra in cartongesso standard tipo "Knauf GKB" o similare a scelta della DL. | Opere da cartongessista | Pareti in cartongesso standard e idrorepellente
DW105 - Parete, in cartongesso Idrolastra con mono orditura metallica da 75 mm Fornitura e posa di Parete, in cartongesso Idrolastra con mono orditura metallica da 75 mm, composta da: - Idrolastra in cartongesso per ambienti umidi tipo ""Knauf GKI"" o similare a scelta della DL. Sp. 12,5 mm - Lastra in cartongesso standard tipo ""Knauf GKB"" o similare a scelta della DL. Sp. 12,5 mm - Orditura metallica in acciaio zincato da 100 mm, con sviluppo da massetto/pavimento sopraelevato a soletta, con passo dei montanti di 60cm - Strato isolante in lana minerale tipo ""Knauf Mineral Wool 35"" Classe A1 o similare a scelta della DL. Sp. | Opere da cartongessista | Pareti in cartongesso standard e idrorepellente
Parete in cartongesso con una lastra standard e Ignilastra per lato , sp. 11,25 cm Fornitura e posa di Parete in cartongesso standard/Ignilastra con mono orditura metallica da 75 mm composta da: - Lastra in cartongesso per l'antincendio tipo “Knauf A-Zero” o similare a scelta della DL. Sp. 12,5 mm - Lastra in cartongesso standard tipo “Knauf GKB” o similare a scelta della DL. Sp. 12,5 mm - Strato isolante in lana minerale tipo “Knauf Mineral Wool 35” Classe A1 o similare a scelta della DL. Sp. | Opere da cartongessista | Pareti in cartongesso standard e idrorepellente
DW04 - Parete in cartongesso standard-idrolastra, con mono orditura metallica da 100 mm, isolata, sp. 15 cm Fornitura e posa di parete in cartongesso standard-Idrolastra, con mono orditura metallica da 100 mm, isolata, sp. 15 cm, composta da: - Idrolastra in cartongesso per ambienti umidi tipo "Knauf GKI" o similare a scelta della DL. Sp. 12,5 mm - Lastra in cartongesso standard tipo "Knauf GKB" o similare a scelta della DL. Sp. 12,5 mm - Orditura metallica in acciaio zincato da 100 mm, con sviluppo da solaio a solaio per un'altezza massima di 402,00 cm - Strato isolante in lana minerale tipo "Knauf Mineral Wool 35" o similare a scelta della DL. Sp. 80 mm, densità 18 Kg/mc - Lastra in cartongesso standard tipo "Knauf GKB" o similare a scelta della DL. | Opere da cartongessista | Pareti in cartongesso standard e idrorepellente
Sovrapprezzo per lastra incombustile in corrispondenza dei rivestimenti a parete Sovrapprezzo per utilizzo di lastra esterna incombustile tipo Knauf A-zero in sostituzione della lastra prevista nelle stratigrafie di progetto, in corrispondenza dei rivestimenti a parete, esclusi i revestimenti ceramici. | Opere da cartongessista | Pareti in cartongesso standard e idrorepellente
Parete in cartongesso idrolastra, con mono orditura metallica da 50 mm, isolata, sp. 10 cm Fornitura e posa di parete in cartongesso standard-Idrolastra, con mono orditura metallica da 50 mm, isolata, sp. 10 cm, composta da: - Idrolastra in cartongesso per ambienti umidi tipo "Knauf GKI" o similare a scelta della DL. Sp. | Opere da cartongessista | Pareti in cartongesso standard e idrorepellente
Fornitura e posa di Parete in cartongesso standard/Idrolastra con mono orditura metallica da 75 mm composta da: - Idrolastra in cartongesso per ambienti umidi tipo “Knauf GKI” o similare a scelta della DL. Sp. 12,5 mm - Lastra in cartongesso standard tipo “Knauf GKB” o similare a scelta della DL. Sp. 12,5 mm - Orditura metallica in acciaio zincato da 75 mm, con sviluppo da solaio a solaio, con passo dei montanti di 60cm - Strato isolante in lana minerale tipo “Knauf Mineral Wool 35” Classe A1 o similare a scelta della DL. Sp. 60 mm, densità 18 Kg/mc. - Lastra in cartongesso standard tipo “Knauf GKB” o similare a scelta della DL. | Opere da cartongessista | Pareti in cartongesso standard e idrorepellente
C06 - Parete in cartongesso doppia lastra per monitor su un lato, H. | Opere da cartongessista | Pareti in cartongesso standard e idrorepellente
Parete, in cartongesso standard con mono orditura metallica da 75 mm Fornitura e posa di Parete, in cartongesso standard con mono orditura metallica da 75 mm, composta da: - Lastra in cartongesso standard tipo ""Knauf GKB"" o similare a scelta della DL. | Opere da cartongessista | Pareti in cartongesso standard e idrorepellente
Parete in cartongesso standard, con mono orditura metallica da 75 mm, isolata, sp. 12,5 cm Fornitura e posa di parete in cartongesso standard, con mono orditura metallica da 75 mm, isolata, sp. 12,5 cm, composta da: - Lastra in cartongesso standard tipo "Knauf GKB" o similare a scelta della DL. | Opere da cartongessista | Pareti in cartongesso standard e idrorepellente
Parete, in cartongesso Idrolastra con mono orditura metallica da 75 mm Fornitura e posa di Parete, in cartongesso Idrolastra con mono orditura metallica da 75 mm, composta da: - Idrolastra in cartongesso per ambienti umidi tipo ""Knauf GKI"" o similare a scelta della DL. Sp. 12,5 mm - Lastra in cartongesso standard tipo ""Knauf GKB"" o similare a scelta della DL. Sp. 12,5 mm - Orditura metallica in acciaio zincato da 75 mm, con sviluppo da massetto a solaio, con passo dei montanti di 60cm - Strato isolante in lana minerale tipo ""Knauf Mineral Wool 35"" Classe A1 o similare a scelta della DL. Sp. 60 mm, densità 18 Kg/mc. - Lastra in cartongesso standard tipo ""Knauf GKB"" o similare a scelta della DL. Sp. 12,5 mm - Idrolastra in cartongesso per ambienti umidi tipo ""Knauf GKI"" o similare a scelta della DL. Sp. 12,5 mm Nel prezzo si intendono compresi e compensati gli oneri per, il taglio e lo sfrido, i paraspigoli, la formazione di vani per porte completi di rinforzo perimetrale in profilati metallici per l'ancoraggio del serramento, gli oneri per la posa di telaio per porte scorrevoli interno muro se previsti in progetto, il rinforzo strutturale per i carichi previsti in progetto, l'onere di procedere in tempi successivi all'applicazione delle lastre in attesa dell'esecuzione di impianti elettrici e termoidraulici da inserire, la formazione ed il disfacimento dei piani di lavoro interni, idonei supporti dei eventuali grigliati a pavimento nei cavedi, oneri di sigillatura REI/EI in corrispondenza di attraversamenti impiantistici di ogni genere e natura, così come tutte le opere da fabbro e da lattoniere eventualmente necessarie alla realizzazione delle stesse, il rispetto della marcatura CE e la Dichiarazione di Produzione di Prodotto DOP per i prodotti di costruzione prevista dal Regolamento n. 305/2011 (UE) e quanto altro necessario per dare il lavoro finito a regola d’arte. | Opere da cartongessista | Pareti in cartongesso standard e idrorepellente
Parete, in cartongesso Idrolastra con mono orditura metallica da 75 mm Fornitura e posa di Parete, in cartongesso Idrolastra con mono orditura metallica da 75 mm, composta da: - Idrolastra in cartongesso per ambienti umidi tipo ""Knauf GKI"" o similare a scelta della DL. Sp. 12,5 mm - Lastra in cartongesso standard tipo ""Knauf GKB"" o similare a scelta della DL. | Opere da cartongessista | Pareti in cartongesso standard e idrorepellente
DW22 - Fornitura e posa di Parete in cartongesso standard/Idrolastra con mono orditura metallica da 75 mm composta da: - Idrolastra in cartongesso per ambienti umidi tipo “Knauf GKI” o similare a scelta della DL. Sp. 12,5 mm - Lastra in cartongesso standard tipo “Knauf GKB” o similare a scelta della DL. Sp. 12,5 mm - Orditura metallica in acciaio zincato da 75 mm, con sviluppo da solaio a solaio, con passo dei montanti di 60cm - Strato isolante in lana minerale tipo “Knauf Mineral Wool 35” Classe A1 o similare a scelta della DL. Sp. 60 mm, densità 18 Kg/mc. - Lastra in cartongesso standard tipo “Knauf GKB” o similare a scelta della DL. Sp. 12,5 mm Nel prezzo si intendono compresi e compensati gli oneri per, il taglio e lo sfrido, i paraspigoli, la formazione di vani per porte completi di rinforzo perimetrale in profilati metallici per l'ancoraggio del serramento, gli oneri per la posa di telaio per porte scorrevoli interno muro se previsti in progetto, il rinforzo strutturale per i carichi previsti in progetto, l'onere di procedere in tempi successivi all'applicazione delle lastre in attesa dell'esecuzione di impianti elettrici e termoidraulici da inserire, la formazione ed il disfacimento dei piani di lavoro interni, idonei supporti dei eventuali grigliati a pavimento nei cavedi, oneri di sigillatura REI/EI in corrispondenza di attraversamenti impiantistici di ogni genere e natura, così come tutte le opere da fabbro e da lattoniere eventualmente necessarie alla realizzazione delle stesse, il rispetto della marcatura CE e la Dichiarazione di Produzione di Prodotto DOP per i prodotti di costruzione prevista dal Regolamento n. 305/2011 (UE) e quanto altro necessario per dare il lavoro finito a regola d'arte. | Opere da cartongessista | Pareti in cartongesso standard e idrorepellente
DW102 - Parete, in cartongesso standard con doppia orditura metallica Fornitura e posa di Parete, in cartongesso standard con doppia orditura metallica, composta da: - Lastra in cartongesso standard tipo ""Knauf GKB"" o similare a scelta della DL. Sp. 12,5 mm - Lastra in cartongesso standard tipo ""Knauf GKB"" o similare a scelta della DL. Sp. 12,5 mm - Orditura metallica in acciaio zincato da 50 mm, con sviluppo da pavimento galleggiante a solaio, con passo dei montanti di 60cm - Strato isolante in lana minerale tipo ""Knauf Mineral Wool 35"" Classe A1 o similare a scelta della DL. Sp. | Opere da cartongessista | Pareti in cartongesso standard e idrorepellente
Parete in cartongesso standard, con mono orditura metallica da 75 mm, isolata, sp. 12,5 cm Fornitura e posa di parete in cartongesso standard, con mono orditura metallica da 75 mm, isolata, sp. 12,5 cm, composta da: - Lastra in cartongesso standard tipo "Knauf GKB" o similare a scelta della DL. Sp. 12,5 mm - Lastra in cartongesso standard tipo "Knauf GKB" o similare a scelta della DL. Sp. | Opere da cartongessista | Pareti in cartongesso standard e idrorepellente
Fornitura e posa di Parete in cartongesso standard con doppia orditura metallica da 75 mm composta da: - Lastra in cartongesso standard tipo “Knauf GKB” o similare a scelta della DL. Sp. 12,5 mm - Lastra in cartongesso standard tipo “Knauf GKB” o similare a scelta della DL. Sp. 12,5 mm - Strato isolante in lana minerale tipo “Knauf Mineral Wool 35” Classe A1 o similare a scelta della DL. Sp. 60 mm, densità 18 Kg/mc. - Orditura metallica in acciaio zincato da 75 mm, con sviluppo da solaio a solaio, con passo dei montanti di 60cm - Aria 10 mm - Orditura metallica in acciaio zincato da 75 mm, con sviluppo da solaio a solaio, con passo dei montanti di 60cm - Lastra in cartongesso standard tipo “Knauf GKB” o similare a scelta della DL. Sp. 12,5 mm - Lastra in cartongesso standard tipo “Knauf GKB” o similare a scelta della DL. | Opere da cartongessista | Pareti in cartongesso standard e idrorepellente
Parete, in cartongesso standard con mono orditura metallica da 75 mm Fornitura e posa di Parete/Controparete, in cartongesso standard con mono orditura metallica da 75 mm, composta da: - Lastra in cartongesso standard tipo ""Knauf GKB"" o similare a scelta della DL. Sp. 12,5 mm - Lastra in cartongesso standard tipo ""Knauf GKB"" o similare a scelta della DL. Sp. 12,5 mm - Orditura metallica in acciaio zincato da 75 mm, con sviluppo da pavimento galleggiante a solaio, con passo dei montanti di 60cm - Strato isolante in lana minerale tipo ""Knauf Mineral Wool 35"" Classe A1 o similare a scelta della DL. Sp. 60 mm, densità 18 Kg/mc. - Lastra in cartongesso standard tipo ""Knauf GKB"" o similare a scelta della DL. | Opere da cartongessista | Pareti in cartongesso standard e idrorepellente
DWS03 - Fornitura e posa di Veletta in calcio-silicato lastra doppia, sottostruttura metallica da 75 mm ed isolante sp. 6cm composta da: - Doppia lastra in calcio-silicato tipo "Promatect-H" o similare, densità 870 kg/mc, classe di reazione al fuoco A1, a scelta della DL. Sp. 12,5 mm; - Orditura metallica in acciaio zincato da 75 mm, con sviluppo da solaio a solaio, con passo dei montanti di 60cm - Strato isolante in lana di roccia tipo "Knauf Mineral Wool 35" Classe A1 o similare a scelta della DL. Sp. 60 mm, densità 18-35 Kg/mc. Nel prezzo si intendono compresi e compensati gli oneri per, il taglio e lo sfrido, i paraspigoli, la formazione di vani per porte completi di rinforzo perimetrale in profilati metallici per l'ancoraggio del serramento, gli oneri per la posa di telaio per porte scorrevoli interno muro se previsti in progetto, il rinforzo strutturale per i carichi previsti in progetto, l'onere di procedere in tempi successivi all'applicazione delle lastre in attesa dell'esecuzione di impianti elettrici e termoidraulici da inserire, la formazione ed il disfacimento dei piani di lavoro interni, idonei supporti dei eventuali grigliati a pavimento nei cavedi, oneri di sigillatura REI/EI in corrispondenza di attraversamenti impiantistici di ogni genere e natura, così come tutte le opere da fabbro e da lattoniere eventualmente necessarie alla realizzazione delle stesse, il rispetto della marcatura CE e la Dichiarazione di Produzione di Prodotto DOP per i prodotti di costruzione prevista dal Regolamento n. 305/2011 (UE) e quanto altro necessario per dare il lavoro finito a regola d'arte. | Opere da cartongessista | Pareti in cartongesso standard e idrorepellente
DW01 - Parete in cartongesso standard, con mono orditura metallica da 75 mm, isolata, sp. 12,5 cm Fornitura e posa di parete in cartongesso standard, con mono orditura metallica da 75 mm, isolata, sp. 12,5 cm, composta da: - Lastra in cartongesso standard tipo "Knauf GKB" o similare a scelta della DL. Sp. | Opere da cartongessista | Pareti in cartongesso standard e idrorepellente
Parete in cartongesso con mono orditura metallica da 75 mm, sp. 11,25 cm, h 400 cm Fornitura e posa di parete in cartongesso con mono orditura metallica da 75 mm, doppia lastra su un lato e intercapedine sull’altro, spessore 11,25 cm, composta da: - Lastra in cartongesso standard tipo ""Knauf GKB"" o similare a scelta della DL. Sp. 12,5 mm - Idrolastra in cartongesso per ambienti umidi tipo ""Knauf GKI"" o similare a scelta della DL. Sp. 12,5 mm - Orditura metallica in acciaio zincato da 75 mm, con sviluppo da solaio a solaio, con passo dei montanti di 60cm - Strato isolante in lana di roccia tipo ""Knauf NaturBoard Partition"" Classe A1 o similare a scelta della DL. Sp. | Opere da cartongessista | Pareti in cartongesso standard e idrorepellente
DW102 - Parete, in cartongesso standard con doppia orditura metallica Fornitura e posa di Parete, in cartongesso standard con doppia orditura metallica, composta da: - Lastra in cartongesso standard tipo ""Knauf GKB"" o similare a scelta della DL. Sp. 12,5 mm - Lastra in cartongesso standard tipo ""Knauf GKB"" o similare a scelta della DL. Sp. 12,5 mm - Orditura metallica in acciaio zincato da 50 mm, con sviluppo da pavimento galleggiante a solaio, con passo dei montanti di 60cm - Strato isolante in lana minerale tipo ""Knauf Mineral Wool 35"" Classe A1 o similare a scelta della DL. Sp. 40 mm, densità 18 Kg/mc. - Lastra in cartongesso standard tipo ""Knauf GKB"" o similare a scelta della DL. Sp. 12,5 mm - Strato isolante in lana minerale tipo ""Knauf Mineral Wool 35"" Classe A1 o similare a scelta della DL. Sp. 40 mm, densità 18 Kg/mc. - Orditura metallica in acciaio zincato da 50 mm, con sviluppo da solaio a solaio, con passo dei montanti di 60cm - Lastra in cartongesso standard tipo ""Knauf GKB"" o similare a scelta della DL. Sp. 12,5 mm - Lastra in cartongesso standard tipo ""Knauf GKB"" o similare a scelta della DL. Sp. 12,5 mm Nel prezzo si intendono compresi e compensati gli oneri per, il taglio e lo sfrido, i paraspigoli, la formazione di vani per porte completi di rinforzo perimetrale in profilati metallici per l'ancoraggio del serramento, gli oneri per la posa di telaio per porte scorrevoli interno muro se previsti in progetto, il rinforzo strutturale per i carichi previsti in progetto, l'onere di procedere in tempi successivi all'applicazione delle lastre in attesa dell'esecuzione di impianti elettrici e termoidraulici da inserire, la formazione ed il disfacimento dei piani di lavoro interni, idonei supporti dei eventuali grigliati a pavimento nei cavedi, oneri di sigillatura REI/EI in corrispondenza di attraversamenti impiantistici di ogni genere e natura, così come tutte le opere da fabbro e da lattoniere eventualmente necessarie alla realizzazione delle stesse, il rispetto della marcatura CE e la Dichiarazione di Produzione di Prodotto DOP per i prodotti di costruzione prevista dal Regolamento n. 305/2011 (UE) e quanto altro necessario per dare il lavoro finito a regola d’arte. | Opere da cartongessista | Pareti in cartongesso standard e idrorepellente
Parete, in cartongesso standard con mono orditura metallica da 75 mm Fornitura e posa di Parete/Controparete, in cartongesso standard con mono orditura metallica da 75 mm, composta da: - Lastra in cartongesso standard tipo ""Knauf GKB"" o similare a scelta della DL. Sp. 12,5 mm - Lastra in cartongesso standard tipo ""Knauf GKB"" o similare a scelta della DL. Sp. 12,5 mm - Orditura metallica in acciaio zincato da 75 mm, con sviluppo da pavimento galleggiante a solaio, con passo dei montanti di 60cm - Strato isolante in lana minerale tipo ""Knauf Mineral Wool 35"" Classe A1 o similare a scelta della DL. Sp. 60 mm, densità 18 Kg/mc. - Lastra in cartongesso standard tipo ""Knauf GKB"" o similare a scelta della DL. Sp. | Opere da cartongessista | Pareti in cartongesso standard e idrorepellente
Parete, in cartongesso Idrolastra con mono orditura metallica da 75 mm Fornitura e posa di Parete, in cartongesso Idrolastra con mono orditura metallica da 75 mm, composta da: - Idrolastra in cartongesso per ambienti umidi tipo ""Knauf GKI"" o similare a scelta della DL. Sp. 12,5 mm - Lastra in cartongesso standard tipo ""Knauf GKB"" o similare a scelta della DL. Sp. | Opere da cartongessista | Pareti in cartongesso standard e idrorepellente
Parete, in cartongesso Idrolastra con mono orditura metallica da 75 mm Fornitura e posa di Parete, in cartongesso Idrolastra con mono orditura metallica da 75 mm, composta da: - Idrolastra in cartongesso per ambienti umidi tipo ""Knauf GKI"" o similare a scelta della DL. | Opere da cartongessista | Pareti in cartongesso standard e idrorepellente
DW110 - Parete interna per passaggio scarichi in doppia lastra di cartongesso per ambienti umidi, spessore 15cm Fornitura e posa di Parete, in cartongesso Idrolastra con mono orditura metallica da 100 mm, composta da: - Idrolastra in cartongesso per ambienti umidi tipo ""Knauf GKI"" o similare a scelta della DL. Sp. 12,5 mm - Lastra in cartongesso standard tipo ""Knauf GKB"" o similare a scelta della DL. Sp. | Opere da cartongessista | Pareti in cartongesso standard e idrorepellente
Fornitura e posa di Veletta in cartongesso standard lastra singola GKB, sottostruttura metallica da 50 mm ed isolante sp. 4cm composta da: - Lastra in cartongesso standard tipo "Knauf GKB" o similare a scelta della DL. Sp. 12,5 mm - Orditura metallica in acciaio zincato da 50 mm, con sviluppo da solaio a solaio, con passo dei montanti di 60cm - Strato isolante in lana di roccia tipo "Knauf Mineral Wool 35" Classe A1 o similare a scelta della DL. Sp. 40 mm, densità 18-35 Kg/mc. | Opere da cartongessista | Pareti in cartongesso standard e idrorepellente
Parete in cartongesso con mono orditura metallica da 75 mm, sp. 11,25 cm, h 400 cm Fornitura e posa di parete in cartongesso con mono orditura metallica da 75 mm, doppia lastra su un lato e intercapedine sull’altro, spessore 11,25 cm, composta da: - Lastra in cartongesso standard tipo ""Knauf GKB"" o similare a scelta della DL. Sp. 12,5 mm - Idrolastra in cartongesso per ambienti umidi tipo ""Knauf GKI"" o similare a scelta della DL. Sp. 12,5 mm - Orditura metallica in acciaio zincato da 75 mm, con sviluppo da solaio a solaio, con passo dei montanti di 60cm - Strato isolante in lana di roccia tipo ""Knauf NaturBoard Partition"" Classe A1 o similare a scelta della DL. Sp. 60 mm, densità 40Kg/mc. | Opere da cartongessista | Pareti in cartongesso standard e idrorepellente
Parete in cartongesso standard per monitor con mono orditura metallica da 75 mm, isolata Fornitura e posa di parete in cartongesso standard per monitor orditura metallica da 75 mm, composta da: - Lastra in cartongesso standard tipo ""Knauf GKB"" o similare a scelta della DL. | Opere da cartongessista | Pareti in cartongesso standard e idrorepellente
C08a,b,c - Fornitura e posa di parete in cartongesso spessore 10 cm, composta da: - Lastra in cartongesso per l'antincendio tipo "Knauf A-Zero" o similare a scelta della DL. Sp. 12,5 mm - Lastra in cartongesso standard tipo ""Knauf GKB"" o similare a scelta della DL. Sp. 12,5 mm - Orditura metallica in acciaio zincato da 50 mm, con sviluppo da solaio a solaio, con passo dei montanti di 60cm - Strato isolante in lana minerale tipo ""Knauf Mineral Wool 35"" Classe A1 o similare a scelta della DL. Sp. 40 mm, densità 18 Kg/mc. - Lastra in cartongesso standard tipo ""Knauf GKB"" o similare a scelta della DL. Sp. 12,5 mm - Lastra in cartongesso per l'antincendio tipo "Knauf A-Zero" o similare a scelta della DL. Sp. 12,5 mm Nel prezzo si intendono compresi e compensati gli oneri per, il taglio e lo sfrido, i paraspigoli, la formazione di vani per porte completi di rinforzo perimetrale in profilati metallici per l'ancoraggio del serramento, gli oneri per la posa di telaio per porte scorrevoli interno muro se previsti in progetto, il rinforzo strutturale per i carichi previsti in progetto, l'onere di procedere in tempi successivi all'applicazione delle lastre in attesa dell'esecuzione di impianti elettrici e termoidraulici da inserire, la formazione ed il disfacimento dei piani di lavoro interni, idonei supporti dei eventuali grigliati a pavimento nei cavedi, oneri di sigillatura REI/EI in corrispondenza di attraversamenti impiantistici di ogni genere e natura, così come tutte le opere da fabbro e da lattoniere eventualmente necessarie alla realizzazione delle stesse, il rispetto della marcatura CE e la Dichiarazione di Produzione di Prodotto DOP per i prodotti di costruzione prevista dal Regolamento n. 305/2011 (UE) e quanto altro necessario per dare il lavoro finito a regola d'arte." | Opere da cartongessista | Pareti in cartongesso standard e idrorepellente
Parete, in cartongesso standard con doppia orditura metallica Fornitura e posa di Parete, in cartongesso standard con doppia orditura metallica, composta da: - Lastra in cartongesso standard tipo ""Knauf GKB"" o similare a scelta della DL. Sp. 12,5 mm - Lastra in cartongesso standard tipo ""Knauf GKB"" o similare a scelta della DL. Sp. 12,5 mm - Orditura metallica in acciaio zincato da 50 mm, con sviluppo da pavimento galleggiante a solaio, con passo dei montanti di 60cm - Strato isolante in lana minerale tipo ""Knauf Mineral Wool 35"" Classe A1 o similare a scelta della DL. Sp. 40 mm, densità 18 Kg/mc. | Opere da cartongessista | Pareti in cartongesso standard e idrorepellente
DW01 - Fornitura e posa di Parete in cartongesso standard con mono orditura metallica da 75 mm composta da: - Orditura metallica in acciaio zincato da 75 mm, con sviluppo da solaio a solaio, con passo dei montanti di 60cm - Strato isolante in lana minerale tipo "Knauf Naturboard Partition " Classe A1 o similare a scelta della DL. | Opere da cartongessista | Pareti in cartongesso standard e idrorepellente
DW01 - Parete in cartongesso standard, con mono orditura metallica da 75 mm, isolata, sp. | Opere da cartongessista | Pareti in cartongesso standard e idrorepellente
C04 - Parete in cartongesso standard per sostegno monitor su un lato con mono orditura metallica da 75 mm, isolata Fornitura e posa di parete in cartongesso standard per sostegno monitor con mono orditura metallica da 75 mm, composta da: - Lastra in cartongesso standard tipo ""Knauf GKB"" o similare a scelta della DL. Sp. 12,5 mm - Lastra in cartongesso per l'antincendio e locali umidi tipo ""Knauf Diamant"" o similare a scelta della DL. Sp. 12,5 mm - Orditura metallica in acciaio zincato da 75 mm, con sviluppo da solaio a solaio, con passo dei montanti di 60cm - Strato isolante in lana minerale tipo ""Knauf Naturboard Parition"" o similare a scelta della DL. Sp. | Opere da cartongessista | Pareti in cartongesso standard e idrorepellente
Parete, in cartongesso Idrolastra con mono orditura metallica da 75 mm Fornitura e posa di Parete, in cartongesso Idrolastra con mono orditura metallica da 75 mm, composta da: - Idrolastra in cartongesso per ambienti umidi tipo ""Knauf GKI"" o similare a scelta della DL. Sp. | Opere da cartongessista | Pareti in cartongesso standard e idrorepellente
DW106 - Parete, in cartongesso Idrolastra con mono orditura metallica da 75 mm Fornitura e posa di Parete, in cartongesso Idrolastra con mono orditura metallica da 75 mm, composta da: - Idrolastra in cartongesso per ambienti umidi tipo ""Knauf GKI"" o similare a scelta della DL. Sp. 12,5 mm - Lastra in cartongesso standard tipo ""Knauf GKB"" o similare a scelta della DL. Sp. 12,5 mm - Orditura metallica in acciaio zincato da 75 mm, con sviluppo da massetto a solaio, con passo dei montanti di 60cm - Strato isolante in lana minerale tipo ""Knauf Mineral Wool 35"" Classe A1 o similare a scelta della DL. Sp. 60 mm, densità 18 Kg/mc. - Lastra in cartongesso standard tipo ""Knauf GKB"" o similare a scelta della DL. Sp. | Opere da cartongessista | Pareti in cartongesso standard e idrorepellente
DW05 - Parete in cartongesso standard-idrolastra, con mono orditura metallica da 75 mm, isolata, sp. 12,5 cm Fornitura e posa di parete in cartongesso standard-Idrolastra, con mono orditura metallica da 75 mm, isolata, sp. 12,5 cm, composta da: - Idrolastra in cartongesso per ambienti umidi tipo "Knauf GKI" o similare a scelta della DL. Sp. 12,5 mm - Lastra in cartongesso standard tipo "Knauf GKB" o similare a scelta della DL. Sp. 12,5 mm - Orditura metallica in acciaio zincato da 75 mm, con sviluppo da solaio a solaio per un'altezza massima di 402,00 cm - Strato isolante in lana minerale tipo "Knauf Mineral Wool 35" o similare a scelta della DL. Sp. 60 mm, densità 18 Kg/mc - Lastra in cartongesso standard tipo "Knauf GKB" o similare a scelta della DL. Sp. 12,5 mm - Lastra in cartongesso standard tipo "Knauf GKB" o similare a scelta della DL. Sp. 12,5 mm E’ prevista la posa sotto le sottostrutture di fasce adesivizzate da 10 cm in polietilene tipo Isolmant Nastro Tagliamuro ad elevata densità, calibrate nella composizione per svolgere la funzione di “molla acustica” al di sotto delle tramezze, eliminando la trasmissione dei rumori dal muro al solaio e viceversa. Nel prezzo si intendono compresi e compensati gli oneri per, il taglio e lo sfrido, i paraspigoli, la formazione di vani per porte completi di rinforzo perimetrale in profilati metallici per l'ancoraggio del serramento, gli oneri per la posa di telaio per porte scorrevoli interno muro se previsti in progetto, il rinforzo strutturale per i carichi previsti in progetto, l'onere di procedere in tempi successivi all'applicazione delle lastre in attesa dell'esecuzione di impianti elettrici e termoidraulici da inserire, la formazione ed il disfacimento dei piani di lavoro interni, idonei supporti dei eventuali grigliati a pavimento nei cavedi, oneri di sigillatura REI/EI in corrispondenza di attraversamenti impiantistici di ogni genere e natura, così come tutte le opere da fabbro e da lattoniere eventualmente necessarie alla realizzazione delle stesse, il rispetto della marcatura CE e la Dichiarazione di Produzione di Prodotto DOP per i prodotti di costruzione prevista dal Regolamento n. 305/2011 (UE) e quanto altro necessario per dare il lavoro finito a regola d’arte. | Opere da cartongessista | Pareti in cartongesso standard e idrorepellente
DWS01 - Fornitura e posa di Veletta in cartongesso standard lastra singola GKB, sottostruttura metallica da 50 mm ed isolante sp. 4cm composta da: - Lastra in cartongesso standard tipo "Knauf GKB" o similare a scelta della DL. Sp. 12,5 mm - Orditura metallica in acciaio zincato da 50 mm, con sviluppo da solaio a solaio, con passo dei montanti di 60cm - Strato isolante in lana di roccia tipo "Knauf Mineral Wool 35" Classe A1 o similare a scelta della DL. Sp. 40 mm, densità 18-35 Kg/mc. Nel prezzo si intendono compresi e compensati gli oneri per, il taglio e lo sfrido, i paraspigoli, la formazione di vani per porte completi di rinforzo perimetrale in profilati metallici per l'ancoraggio del serramento, gli oneri per la posa di telaio per porte scorrevoli interno muro se previsti in progetto, il rinforzo strutturale per i carichi previsti in progetto, l'onere di procedere in tempi successivi all'applicazione delle lastre in attesa dell'esecuzione di impianti elettrici e termoidraulici da inserire, la formazione ed il disfacimento dei piani di lavoro interni, idonei supporti dei eventuali grigliati a pavimento nei cavedi, oneri di sigillatura REI/EI in corrispondenza di attraversamenti impiantistici di ogni genere e natura, così come tutte le opere da fabbro e da lattoniere eventualmente necessarie alla realizzazione delle stesse, il rispetto della marcatura CE e la Dichiarazione di Produzione di Prodotto DOP per i prodotti di costruzione prevista dal Regolamento n. 305/2011 (UE) e quanto altro necessario per dare il lavoro finito a regola d'arte. | Opere da cartongessista | Pareti in cartongesso standard e idrorepellente
C01a - Parete in cartongesso con una lastra standard e Ignilastra per lato , sp. 11,25 cm Fornitura e posa di Parete in cartongesso standard/Ignilastra con mono orditura metallica da 75 mm composta da: - Lastra in cartongesso per l'antincendio tipo “Knauf A-Zero” o similare a scelta della DL. Sp. | Opere da cartongessista | Pareti in cartongesso standard e idrorepellente
DW101 - Parete, in cartongesso standard con mono orditura metallica da 75 mm Fornitura e posa di Parete/Controparete, in cartongesso standard con mono orditura metallica da 75 mm, composta da: - Lastra in cartongesso standard tipo ""Knauf GKB"" o similare a scelta della DL. Sp. 12,5 mm - Lastra in cartongesso standard tipo ""Knauf GKB"" o similare a scelta della DL. Sp. 12,5 mm - Orditura metallica in acciaio zincato da 75 mm, con sviluppo da pavimento galleggiante a solaio, con passo dei montanti di 60cm - Strato isolante in lana minerale tipo ""Knauf Mineral Wool 35"" Classe A1 o similare a scelta della DL. Sp. | Opere da cartongessista | Pareti in cartongesso standard e idrorepellente
Parete, in cartongesso Idrolastra con mono orditura metallica da 75 mm Fornitura e posa di Parete, in cartongesso Idrolastra con mono orditura metallica da 75 mm, composta da: - Idrolastra in cartongesso per ambienti umidi tipo ""Knauf GKI"" o similare a scelta della DL. Sp. 12,5 mm - Lastra in cartongesso standard tipo ""Knauf GKB"" o similare a scelta della DL. Sp. | Opere da cartongessista | Pareti in cartongesso standard e idrorepellente
DW105 - Parete, in cartongesso Idrolastra con mono orditura metallica da 75 mm Fornitura e posa di Parete, in cartongesso Idrolastra con mono orditura metallica da 75 mm, composta da: - Idrolastra in cartongesso per ambienti umidi tipo ""Knauf GKI"" o similare a scelta della DL. | Opere da cartongessista | Pareti in cartongesso standard e idrorepellente
C04 - Parete in cartongesso standard per sostegno monitor su un lato con mono orditura metallica da 75 mm, isolata Fornitura e posa di parete in cartongesso standard per sostegno monitor con mono orditura metallica da 75 mm, composta da: - Lastra in cartongesso standard tipo ""Knauf GKB"" o similare a scelta della DL. Sp. 12,5 mm - Lastra in cartongesso per l'antincendio e locali umidi tipo ""Knauf Diamant"" o similare a scelta della DL. Sp. 12,5 mm - Orditura metallica in acciaio zincato da 75 mm, con sviluppo da solaio a solaio, con passo dei montanti di 60cm - Strato isolante in lana minerale tipo ""Knauf Naturboard Parition"" o similare a scelta della DL. Sp. 70 mm, densità 40 Kg/mc. - Lastra in cartongesso standard tipo ""Knauf GKB"" o similare a scelta della DL. | Opere da cartongessista | Pareti in cartongesso standard e idrorepellente
Parete in cartongesso con mono orditura metallica da 75 mm, sp. 12,50 cm, h 590 cm Fornitura e posa di parete in cartongesso con mono orditura metallica da 75 mm e doppia lastra ambo i lati, sp. 12,50 cm, composta da: - Lastra in cartongesso standard tipo ""Knauf GKB"" o similare a scelta della DL. Sp. | Opere da cartongessista | Pareti in cartongesso standard e idrorepellente
Fornitura e posa di Veletta in cartongesso standard doppia lastra standard per lato, con mono orditura metallica da 75 mm, composta da: - Lastra in cartongesso standard tipo "Knauf GKB" o similare a scelta della DL. Sp. 12,5 mm - Lastra in cartongesso standard tipo "Knauf GKB" o similare a scelta della DL. Sp. | Opere da cartongessista | Pareti in cartongesso standard e idrorepellente
Parete in cartongesso standard, con mono orditura metallica da 75 mm, isolata, sp. 12,5 cm Fornitura e posa di parete in cartongesso standard, con mono orditura metallica da 75 mm, isolata, sp. 12,5 cm, composta da: - Lastra in cartongesso standard tipo "Knauf GKB" o similare a scelta della DL. Sp. 12,5 mm - Lastra in cartongesso standard tipo "Knauf GKB" o similare a scelta della DL. Sp. 12,5 mm - Orditura metallica in acciaio zincato da 75 mm, con sviluppo da solaio a solaio per un'altezza massima di 402,00 cm - Strato isolante in lana minerale tipo "Knauf Mineral Wool 35" o similare a scelta della DL. Sp. 60 mm, densità 18 Kg/mc - Lastra in cartongesso standard tipo "Knauf GKB" o similare a scelta della DL. Sp. 12,5 mm - Lastra in cartongesso standard tipo "Knauf GKB" o similare a scelta della DL. Sp. 12,5 mm E’ prevista la posa sotto le sottostrutture di fasce adesivizzate da 10 cm in polietilene tipo Isolmant Nastro Tagliamuro ad elevata densità, calibrate nella composizione per svolgere la funzione di “molla acustica” al di sotto delle tramezze, eliminando la trasmissione dei rumori dal muro al solaio e viceversa. Nel prezzo si intendono compresi e compensati gli oneri per, il taglio e lo sfrido, i paraspigoli, la formazione di vani per porte completi di rinforzo perimetrale in profilati metallici per l'ancoraggio del serramento, gli oneri per la posa di telaio per porte scorrevoli interno muro se previsti in progetto, il rinforzo strutturale per i carichi previsti in progetto, l'onere di procedere in tempi successivi all'applicazione delle lastre in attesa dell'esecuzione di impianti elettrici e termoidraulici da inserire, la formazione ed il disfacimento dei piani di lavoro interni, idonei supporti dei eventuali grigliati a pavimento nei cavedi, oneri di sigillatura REI/EI in corrispondenza di attraversamenti impiantistici di ogni genere e natura, così come tutte le opere da fabbro e da lattoniere eventualmente necessarie alla realizzazione delle stesse, il rispetto della marcatura CE e la Dichiarazione di Produzione di Prodotto DOP per i prodotti di costruzione prevista dal Regolamento n. 305/2011 (UE) e quanto altro necessario per dare il lavoro finito a regola d’arte. | Opere da cartongessista | Pareti in cartongesso standard e idrorepellente
DW106 - Parete, in cartongesso Idrolastra con mono orditura metallica da 75 mm Fornitura e posa di Parete, in cartongesso Idrolastra con mono orditura metallica da 75 mm, composta da: - Idrolastra in cartongesso per ambienti umidi tipo ""Knauf GKI"" o similare a scelta della DL. Sp. 12,5 mm - Lastra in cartongesso standard tipo ""Knauf GKB"" o similare a scelta della DL. Sp. 12,5 mm - Orditura metallica in acciaio zincato da 75 mm, con sviluppo da massetto a solaio, con passo dei montanti di 60cm - Strato isolante in lana minerale tipo ""Knauf Mineral Wool 35"" Classe A1 o similare a scelta della DL. | Opere da cartongessista | Pareti in cartongesso standard e idrorepellente
C06 - Parete in cartongesso doppia lastra per monitor su un lato, H. da pavimento a soletta - Kone Fornitura e posa di parete in cartongesso doppia lastra per monitor, spessore totale 12,5 cm e H. da pavimento a soletta. | Opere da cartongessista | Pareti in cartongesso standard e idrorepellente
DW105 - Parete, in cartongesso Idrolastra con mono orditura metallica da 75 mm Fornitura e posa di Parete, in cartongesso Idrolastra con mono orditura metallica da 75 mm, composta da: - Idrolastra in cartongesso per ambienti umidi tipo ""Knauf GKI"" o similare a scelta della DL. Sp. 12,5 mm - Lastra in cartongesso standard tipo ""Knauf GKB"" o similare a scelta della DL. Sp. 12,5 mm - Orditura metallica in acciaio zincato da 100 mm, con sviluppo da massetto/pavimento sopraelevato a soletta, con passo dei montanti di 60cm - Strato isolante in lana minerale tipo ""Knauf Mineral Wool 35"" Classe A1 o similare a scelta della DL. Sp. 100 mm, densità 18 Kg/mc. - Lastra in cartongesso standard tipo ""Knauf GKB"" o similare a scelta della DL. Sp. 12,5 mm - Lastra in cartongesso standard tipo ""Knauf GKB"" o similare a scelta della DL. | Opere da cartongessista | Pareti in cartongesso standard e idrorepellente
Fornitura e posa di Veletta in cartongesso Standard con mono orditura metallica da 75 mm composta da: - Lastra in cartongesso standard tipo "Knauf GKB" o similare a scelta della DL. Sp. 12,5 mm - Lastra in cartongesso standard tipo "Knauf GKB" o similare a scelta della DL. Sp. 12,5 mm - Orditura metallica in acciaio zincato da 75 mm, con sviluppo da solaio a solaio, con passo dei montanti di 60cm - Trattamento acustico con striscia in polietilene espanso biadesivo, sp. | Opere da cartongessista | Pareti in cartongesso standard e idrorepellente
Parete, in cartongesso standard con mono orditura metallica da 75 mm Fornitura e posa di Parete, in cartongesso standard con mono orditura metallica da 75 mm, composta da: - Lastra in cartongesso standard tipo ""Knauf GKB"" o similare a scelta della DL. Sp. 12,5 mm - Lastra in cartongesso per l'antincendio e locali umidi tipo ""Knauf Diamant"" o similare a scelta della DL. Sp. | Opere da cartongessista | Pareti in cartongesso standard e idrorepellente
DWS06 - Fornitura e posa di Veletta in cartongesso standard doppia lastra GKB + Skylite per esterno e doppia lastra GKB per interno, con mono orditura metallica da 75 mm composta da: - Lastra in cartongesso standard tipo "Knauf GKB" o similare a scelta della DL. Sp. 12,5 mm - Lastra in cemento rinforzato per esterni tipo "Knauf Aquapanel Skylite" o similare a scelta della DL. Sp. 8 mm - Orditura metallica in acciaio zincato da 75 mm, con sviluppo da solaio a solaio, con passo dei montanti di 60cm - Strato isolante in lana di roccia tipo "Knauf Mineral Wool 35" Classe A1 o similare a scelta della DL. Sp. 60 mm, densità 18 Kg/mc. - Lastra in cartongesso standard tipo "Knauf GKB" o similare a scelta della DL. Sp. 12,5 mm - Lastra in cartongesso standard tipo "Knauf GKB" o similare a scelta della DL. | Opere da cartongessista | Pareti in cartongesso standard e idrorepellente
C05 - Parete in cartongesso doppia lastra per monitor, H. da pavimento a soletta - Kone Fornitura e posa di parete in cartongesso doppia lastra per monitor, spessore totale 12,5 cm e H. da pavimento a soletta. Euroclasse di reazione al fuoco B-s2,d0. Tenuta acustica Rw ≥ 56 dB. Parete composta da: - Lastra in cartongesso standard tipo "Knauf GKB" o similare a scelta della DL. Sp. 12,5 mm; - Lastra in cartongesso per l'antincendio e locali umidi tipo "Knauf Diamant" o similare a scelta della DL. Sp. | Opere da cartongessista | Pareti in cartongesso standard e idrorepellente
DW25 - Fornitura e posa di Parete in cartongesso standard con doppia orditura metallica da 75 mm composta da: - Lastra in cartongesso standard tipo “Knauf GKB” o similare a scelta della DL. Sp. 12,5 mm - Lastra in cartongesso standard tipo “Knauf GKB” o similare a scelta della DL. Sp. 12,5 mm - Strato isolante in lana minerale tipo “Knauf Mineral Wool 35” Classe A1 o similare a scelta della DL. Sp. | Opere da cartongessista | Pareti in cartongesso standard e idrorepellente
DW04 - Parete in cartongesso standard-idrolastra, con mono orditura metallica da 100 mm, isolata, sp. | Opere da cartongessista | Pareti in cartongesso standard e idrorepellente
C08a - Placcatura per pilastro curvo con lastra A-Zero, sp. 4,25 cm Fornitura e posa di Parete in cartongesso ignifugo con mono orditura metallica da 30 mm composta da: - Lastra in cartongesso per l'antincendio tipo “Knauf A-Zero” o similare a scelta della DL. | Opere da cartongessista | Pareti in cartongesso standard e idrorepellente
Fornitura e posa di DW03 - Parete, in cartongesso Idrolastra con mono orditura metallica da 75 mm composta da: - Lastra in cartongesso standard tipo "Knauf GKB" o similare a scelta della DL. Sp. 12,5 mm - Lastra in cartongesso standard tipo "Knauf GKB" o similare a scelta della DL. Sp. 12,5 mm - Orditura metallica in acciaio zincato da 75 mm, con sviluppo da solaio a solaio, con passo dei montanti di 60cm - Strato isolante in lana minerale tipo "Knauf Naturboard Partition" Classe A1 o similare a scelta della DL. Sp. 60 mm, densità 50 Kg/mc. - Lastra in cartongesso standard tipo "Knauf GKB" o similare a scelta della DL. | Opere da cartongessista | Pareti in cartongesso standard e idrorepellente
Parete in cartongesso idrolastra, con mono orditura metallica da 50 mm, isolata, sp. 10 cm Fornitura e posa di parete in cartongesso standard-Idrolastra, con mono orditura metallica da 50 mm, isolata, sp. 10 cm, composta da: - Idrolastra in cartongesso per ambienti umidi tipo "Knauf GKI" o similare a scelta della DL. Sp. 12,5 mm - Lastra in cartongesso standard tipo "Knauf GKB" o similare a scelta della DL. Sp. 12,5 mm - Orditura metallica in acciaio zincato da 50 mm, con sviluppo da solaio a solaio per un'altezza massima di 402,00 cm - Strato isolante in lana minerale tipo "Knauf Mineral Wool 35" o similare a scelta della DL. Sp. 40 mm, densità 18 Kg/mc - Lastra in cartongesso standard tipo "Knauf GKB" o similare a scelta della DL. Sp. 12,5 mm - Idrolastra in cartongesso per ambienti umidi tipo "Knauf GKI" o similare a scelta della DL. Sp. 12,5 mm E’ prevista la posa sotto le sottostrutture di fasce adesivizzate da 10 cm in polietilene tipo Isolmant Nastro Tagliamuro ad elevata densità, calibrate nella composizione per svolgere la funzione di “molla acustica” al di sotto delle tramezze, eliminando la trasmissione dei rumori dal muro al solaio e viceversa. Nel prezzo si intendono compresi e compensati gli oneri per, il taglio e lo sfrido, i paraspigoli, la formazione di vani per porte completi di rinforzo perimetrale in profilati metallici per l'ancoraggio del serramento, gli oneri per la posa di telaio per porte scorrevoli interno muro se previsti in progetto, il rinforzo strutturale per i carichi previsti in progetto, l'onere di procedere in tempi successivi all'applicazione delle lastre in attesa dell'esecuzione di impianti elettrici e termoidraulici da inserire, la formazione ed il disfacimento dei piani di lavoro interni, idonei supporti dei eventuali grigliati a pavimento nei cavedi, oneri di sigillatura REI/EI in corrispondenza di attraversamenti impiantistici di ogni genere e natura, così come tutte le opere da fabbro e da lattoniere eventualmente necessarie alla realizzazione delle stesse, il rispetto della marcatura CE e la Dichiarazione di Produzione di Prodotto DOP per i prodotti di costruzione prevista dal Regolamento n. 305/2011 (UE) e quanto altro necessario per dare il lavoro finito a regola d’arte. | Opere da cartongessista | Pareti in cartongesso standard e idrorepellente
C09 - Parete in cartongesso con 5 lastre GKB, doppia struttura, sp. 21,25 cm Fornitura e posa di Parete in cartongesso standard con doppia orditura metallica da 75 mm composta da: - Lastra in cartongesso standard tipo “Knauf GKB” o similare a scelta della DL. Sp. 12,5 mm - Lastra in cartongesso standard tipo “Knauf GKB” o similare a scelta della DL. Sp. 12,5 mm - Orditura metallica in acciaio zincato da 75 mm, con sviluppo da solaio a solaio, con passo dei montanti di 60cm - Strato isolante in lana minerale tipo “Knauf Mineral Wool 35” Classe A1 o similare a scelta della DL. Sp. 60 mm, densità 18 Kg/mc. - Lastra in cartongesso standard tipo “Knauf GKB” o similare a scelta della DL. | Opere da cartongessista | Pareti in cartongesso standard e idrorepellente
Parete in cartongesso doppia lastra per monitor, H. da pavimento a soletta - Kone Fornitura e posa di parete in cartongesso doppia lastra per monitor, spessore totale 12,5 cm e H. da pavimento a soletta. Euroclasse di reazione al fuoco B-s2,d0. Tenuta acustica Rw ≥ 56 dB. | Opere da cartongessista | Pareti in cartongesso standard e idrorepellente
C08a,b,c - Fornitura e posa di parete in cartongesso spessore 10 cm, composta da: - Lastra in cartongesso per l'antincendio tipo "Knauf A-Zero" o similare a scelta della DL. Sp. 12,5 mm - Lastra in cartongesso standard tipo ""Knauf GKB"" o similare a scelta della DL. Sp. 12,5 mm - Orditura metallica in acciaio zincato da 50 mm, con sviluppo da solaio a solaio, con passo dei montanti di 60cm - Strato isolante in lana minerale tipo ""Knauf Mineral Wool 35"" Classe A1 o similare a scelta della DL. Sp. 40 mm, densità 18 Kg/mc. - Lastra in cartongesso standard tipo ""Knauf GKB"" o similare a scelta della DL. Sp. 12,5 mm - Lastra in cartongesso per l'antincendio tipo "Knauf A-Zero" o similare a scelta della DL. Sp. 12,5 mm Nel prezzo si intendono compresi e compensati gli oneri per, il taglio e lo sfrido, i paraspigoli, la formazione di vani per porte completi di rinforzo perimetrale in profilati metallici per l'ancoraggio del serramento, gli oneri per la posa di telaio per porte scorrevoli interno muro se previsti in progetto, il rinforzo strutturale per i carichi previsti in progetto, l'onere di procedere in tempi successivi all'applicazione delle lastre in attesa dell'esecuzione di impianti elettrici e termoidraulici da inserire, la formazione ed il disfacimento dei piani di lavoro interni, idonei supporti dei eventuali grigliati a pavimento nei cavedi, oneri di sigillatura REI/EI in corrispondenza di attraversamenti impiantistici di ogni genere e natura, così come tutte le opere da fabbro e da lattoniere eventualmente necessarie alla realizzazione delle stesse, il rispetto della marcatura CE e la Dichiarazione di Produzione di Prodotto DOP per i prodotti di costruzione prevista dal Regolamento n. 305/2011 (UE) e quanto altro necessario per dare il lavoro finito a regola d'arte." | Opere da cartongessista | Pareti in cartongesso standard e idrorepellente
C01 - Parete in cartongesso doppia lastra, H. da pavimento a soletta Fornitura e posa di parete in cartongesso doppia lastra, spessore totale 12,5 cm e H. | Opere da cartongessista | Pareti in cartongesso standard e idrorepellente
DW101 - Parete, in cartongesso standard con mono orditura metallica da 75 mm Fornitura e posa di Parete/Controparete, in cartongesso standard con mono orditura metallica da 75 mm, composta da: - Lastra in cartongesso standard tipo ""Knauf GKB"" o similare a scelta della DL. Sp. 12,5 mm - Lastra in cartongesso standard tipo ""Knauf GKB"" o similare a scelta della DL. Sp. 12,5 mm - Orditura metallica in acciaio zincato da 75 mm, con sviluppo da pavimento galleggiante a solaio, con passo dei montanti di 60cm - Strato isolante in lana minerale tipo ""Knauf Mineral Wool 35"" Classe A1 o similare a scelta della DL. Sp. 60 mm, densità 18 Kg/mc. - Lastra in cartongesso standard tipo ""Knauf GKB"" o similare a scelta della DL. Sp. 12,5 mm - Lastra in cartongesso standard tipo ""Knauf GKB"" o similare a scelta della DL. Sp. 12,5 mm Nel prezzo si intendono compresi e compensati gli oneri per, il taglio e lo sfrido, i paraspigoli, la formazione di vani per porte completi di rinforzo perimetrale in profilati metallici per l'ancoraggio del serramento, gli oneri per la posa di telaio per porte scorrevoli interno muro se previsti in progetto, il rinforzo strutturale per i carichi previsti in progetto, l'onere di procedere in tempi successivi all'applicazione delle lastre in attesa dell'esecuzione di impianti elettrici e termoidraulici da inserire, la formazione ed il disfacimento dei piani di lavoro interni, idonei supporti dei eventuali grigliati a pavimento nei cavedi, oneri di sigillatura REI/EI in corrispondenza di attraversamenti impiantistici di ogni genere e natura, così come tutte le opere da fabbro e da lattoniere eventualmente necessarie alla realizzazione delle stesse, il rispetto della marcatura CE e la Dichiarazione di Produzione di Prodotto DOP per i prodotti di costruzione prevista dal Regolamento n. 305/2011 (UE) e quanto altro necessario per dare il lavoro finito a regola d’arte. | Opere da cartongessista | Pareti in cartongesso standard e idrorepellente
DW15 - Fornitura e posa di parete in cartongesso standard EI60 isolata composta da: - Lastra in cartongesso standard tipo "Knauf GKB" o similare a scelta della DL. Sp. | Opere da cartongessista | Pareti in cartongesso standard e idrorepellente
C07 - Parete in cartongesso con lastre GKB, EI60, sp. 10 cm Fornitura e posa di Parete in cartongesso standard con mono orditura metallica da 75 mm composta da: - Lastra in cartongesso standard tipo “Knauf GKB” o similare a scelta della DL. Sp. 12,5 mm - Lastra in cartongesso standard tipo “Knauf GKB” o similare a scelta della DL. Sp. 12,5 mm - Orditura metallica in acciaio zincato da 75 mm, con sviluppo da solaio a solaio, con passo dei montanti di 60cm - Lastra in cartongesso standard tipo “Knauf GKB” o similare a scelta della DL. Sp. 12,5 mm - Lastra in cartongesso standard tipo “Knauf GKB” o similare a scelta della DL. Sp. 12,5 mm Nel prezzo si intendono compresi e compensati gli oneri per, il taglio e lo sfrido, i paraspigoli, la formazione di vani per porte completi di rinforzo perimetrale in profilati metallici per l'ancoraggio del serramento, gli oneri per la posa di telaio per porte scorrevoli interno muro se previsti in progetto, il rinforzo strutturale per i carichi previsti in progetto, l'onere di procedere in tempi successivi all'applicazione delle lastre in attesa dell'esecuzione di impianti elettrici e termoidraulici da inserire, la formazione ed il disfacimento dei piani di lavoro interni, idonei supporti dei eventuali grigliati a pavimento nei cavedi, oneri di sigillatura REI/EI in corrispondenza di attraversamenti impiantistici di ogni genere e natura, così come tutte le opere da fabbro e da lattoniere eventualmente necessarie alla realizzazione delle stesse, il rispetto della marcatura CE e la Dichiarazione di Produzione di Prodotto DOP per i prodotti di costruzione prevista dal Regolamento n. 305/2011 (UE) e quanto altro necessario per dare il lavoro finito a regola d’arte. | Opere da cartongessista | Pareti in cartongesso standard e idrorepellente
DW110 - Parete interna per passaggio scarichi in doppia lastra di cartongesso per ambienti umidi, spessore 15cm Fornitura e posa di Parete, in cartongesso Idrolastra con mono orditura metallica da 100 mm, composta da: - Idrolastra in cartongesso per ambienti umidi tipo ""Knauf GKI"" o similare a scelta della DL. Sp. 12,5 mm - Lastra in cartongesso standard tipo ""Knauf GKB"" o similare a scelta della DL. Sp. 12,5 mm - Orditura metallica in acciaio zincato da 100 mm, con sviluppo da pavimento galleggiante a solaio, con passo dei montanti di 60cm - Strato isolante in lana minerale tipo ""Knauf Mineral Wool 35"" Classe A1 o similare a scelta della DL. Sp. 60 mm, densità 18 Kg/mc. - Lastra in cartongesso standard tipo ""Knauf GKB"" o similare a scelta della DL. Sp. 12,5 mm - Idrolastra in cartongesso per ambienti umidi tipo ""Knauf GKI"" o similare a scelta della DL. Sp. 12,5 mm Nel prezzo si intendono compresi e compensati gli oneri per, il taglio e lo sfrido, i paraspigoli, la formazione di vani per porte completi di rinforzo perimetrale in profilati metallici per l'ancoraggio del serramento, gli oneri per la posa di telaio per porte scorrevoli interno muro se previsti in progetto, il rinforzo strutturale per i carichi previsti in progetto, l'onere di procedere in tempi successivi all'applicazione delle lastre in attesa dell'esecuzione di impianti elettrici e termoidraulici da inserire, la formazione ed il disfacimento dei piani di lavoro interni, idonei supporti dei eventuali grigliati a pavimento nei cavedi, oneri di sigillatura REI/EI in corrispondenza di attraversamenti impiantistici di ogni genere e natura, così come tutte le opere da fabbro e da lattoniere eventualmente necessarie alla realizzazione delle stesse, il rispetto della marcatura CE e la Dichiarazione di Produzione di Prodotto DOP per i prodotti di costruzione prevista dal Regolamento n. 305/2011 (UE) e quanto altro necessario per dare il lavoro finito a regola d’arte. | Opere da cartongessista | Pareti in cartongesso standard e idrorepellente
DWS03 - Fornitura e posa di Veletta in calcio-silicato lastra doppia, sottostruttura metallica da 75 mm ed isolante sp. 6cm composta da: - Doppia lastra in calcio-silicato tipo "Promatect-H" o similare, densità 870 kg/mc, classe di reazione al fuoco A1, a scelta della DL. | Opere da cartongessista | Pareti in cartongesso standard e idrorepellente
C06 - Fornitura e posa di parete in cartongesso spessore 10 cm, in possesso di omologazione integrale EI 30, composta da: - Lastra in cartongesso standard tipo ""Knauf GKB"" o similare a scelta della DL. Sp. 12,5 mm - Lastra in cartongesso standard tipo ""Knauf GKB"" o similare a scelta della DL. Sp. 12,5 mm - Orditura metallica in acciaio zincato da 50 mm, con sviluppo da solaio a solaio, con passo dei montanti di 60cm - Strato isolante in lana minerale tipo ""Knauf Mineral Wool 35"" Classe A1 o similare a scelta della DL. Sp. 40 mm, densità 18 Kg/mc. - Lastra in cartongesso standard tipo ""Knauf GKB"" o similare a scelta della DL | Opere da cartongessista | Pareti in cartongesso standard e idrorepellente
Parete in cartongesso standard, con mono orditura metallica da 75 mm, isolata, sp. 12,5 cm Fornitura e posa di parete in cartongesso standard, con mono orditura metallica da 75 mm, isolata, sp. 12,5 cm, composta da: - Lastra in cartongesso standard tipo "Knauf GKB" o similare a scelta della DL. Sp. 12,5 mm - Lastra in cartongesso standard tipo "Knauf GKB" o similare a scelta della DL. Sp. 12,5 mm - Orditura metallica in acciaio zincato da 75 mm, con sviluppo da solaio a solaio per un'altezza massima di 402,00 cm - Strato isolante in lana minerale tipo "Knauf Mineral Wool 35" o similare a scelta della DL. | Opere da cartongessista | Pareti in cartongesso standard e idrorepellente
C05 - Parete in cartongesso con mono orditura metallica da 75 mm, sp. 12,50 cm, h 300 cm Fornitura e posa di parete in cartongesso con mono orditura metallica da 75 mm e doppia lastra ambo i lati, sp. 12,50 cm, composta da: - Lastra in cartongesso standard tipo ""Knauf GKB"" o similare a scelta della DL. Sp. 12,5 mm - Lastra in cartongesso standard tipo ""Knauf GKB"" o similare a scelta della DL. Sp. 12,5 mm - Orditura metallica in acciaio zincato da 75 mm, con sviluppo da pavimento sopraelevato a controsoffitto, con passo dei montanti di 60cm - Strato isolante in lana di roccia tipo ""Knauf NaturBoard Partition"" Classe A1 o similare a scelta della DL. Sp. | Opere da cartongessista | Pareti in cartongesso standard e idrorepellente
Parete in cartongesso standard, con mono orditura metallica da 75 mm, isolata, sp. | Opere da cartongessista | Pareti in cartongesso standard e idrorepellente
DW05 - Parete in cartongesso standard-idrolastra, con mono orditura metallica da 75 mm, isolata, sp. 12,5 cm Fornitura e posa di parete in cartongesso standard-Idrolastra, con mono orditura metallica da 75 mm, isolata, sp. 12,5 cm, composta da: - Idrolastra in cartongesso per ambienti umidi tipo "Knauf GKI" o similare a scelta della DL. Sp. 12,5 mm - Lastra in cartongesso standard tipo "Knauf GKB" o similare a scelta della DL. Sp. 12,5 mm - Orditura metallica in acciaio zincato da 75 mm, con sviluppo da solaio a solaio per un'altezza massima di 402,00 cm - Strato isolante in lana minerale tipo "Knauf Mineral Wool 35" o similare a scelta della DL. Sp. 60 mm, densità 18 Kg/mc - Lastra in cartongesso standard tipo "Knauf GKB" o similare a scelta della DL. Sp. | Opere da cartongessista | Pareti in cartongesso standard e idrorepellente
DW104 - Parete, in cartongesso Idrolastra con mono orditura metallica da 75 mm Fornitura e posa di Parete, in cartongesso Idrolastra con mono orditura metallica da 75 mm, composta da: - Idrolastra in cartongesso per ambienti umidi tipo ""Knauf GKI"" o similare a scelta della DL. Sp. 12,5 mm - Lastra in cartongesso standard tipo ""Knauf GKB"" o similare a scelta della DL. Sp. 12,5 mm - Orditura metallica in acciaio zincato da 50 mm, con sviluppo da massetto a soletta, con passo dei montanti di 60cm - Strato isolante in lana minerale tipo ""Knauf Mineral Wool 35"" Classe A1 o similare a scelta della DL. Sp. 40 mm, densità 18 Kg/mc. | Opere da cartongessista | Pareti in cartongesso standard e idrorepellente
DW05 - Fornitura e posa di Parete in cartongesso standard/Idrolastra con mono orditura metallica da 75 mm composta da: - Lastra in cartongesso standard tipo “Knauf GKB” o similare a scelta della DL. Sp. 12,5 mm - Lastra in cartongesso standard tipo “Knauf GKB” o similare a scelta della DL. Sp. 12,5 mm - Strato isolante in lana minerale tipo “Knauf Mineral Wool 35” Classe A1 o similare a scelta della DL. Sp. 60 mm, densità 18 Kg/mc. - Orditura metallica in acciaio zincato da 75 mm, con sviluppo da solaio a solaio, con passo dei montanti di 60cm - Lastra in cartongesso standard tipo “Knauf GKB” o similare a scelta della DL. | Opere da cartongessista | Pareti in cartongesso standard e idrorepellente
Parete, in cartongesso standard con mono orditura metallica da 75 mm Fornitura e posa di Parete/Controparete, in cartongesso standard con mono orditura metallica da 75 mm, composta da: - Lastra in cartongesso standard tipo ""Knauf GKB"" o similare a scelta della DL. Sp. 12,5 mm - Lastra in cartongesso standard tipo ""Knauf GKB"" o similare a scelta della DL. Sp. | Opere da cartongessista | Pareti in cartongesso standard e idrorepellente
C03 - Parete in cartongesso standard per monitor con mono orditura metallica da 75 mm, isolata Fornitura e posa di parete in cartongesso standard per monitor orditura metallica da 75 mm, composta da: - Lastra in cartongesso standard tipo ""Knauf GKB"" o similare a scelta della DL. Sp. 12,5 mm - Lastra in cartongesso per l'antincendio e locali umidi tipo ""Knauf Diamant"" o similare a scelta della DL. Sp. | Opere da cartongessista | Pareti in cartongesso standard e idrorepellente
Parete in cartongesso con lastre GKB e Diamant (Per Monitor), sp. 12,5 cm Fornitura e posa di Parete in cartongesso standard/Idrolastra con mono orditura metallica da 75 mm composta da: - Lastra in cartongesso standard tipo “Knauf GKB” o similare a scelta della DL. Sp. 12,5 mm - Lastra in cartongesso standard tipo “Knauf GKB” o similare a scelta della DL. Sp. 12,5 mm - Strato isolante in lana minerale tipo “Knauf Mineral Wool 35” Classe A1 o similare a scelta della DL. Sp. | Opere da cartongessista | Pareti in cartongesso standard e idrorepellente
Fornitura e posa di parete in cartongesso spessore 10 cm composta da: - Idrolastra in cartongesso per ambienti umidi tipo "Knauf GKI" o similare a scelta della DL. Sp. 12,5 mm - Lastra in cartongesso standard tipo ""Knauf GKB"" o similare a scelta della DL. Sp. 12,5 mm - Orditura metallica in acciaio zincato da 50 mm, con sviluppo da solaio a solaio, con passo dei montanti di 60cm - Strato isolante in lana minerale tipo ""Knauf Mineral Wool 35"" Classe A1 o similare a scelta della DL | Opere da cartongessista | Pareti in cartongesso standard e idrorepellente
Parete in cartongesso doppia lastra per monitor su un lato, H. da pavimento a soletta - Kone Fornitura e posa di parete in cartongesso doppia lastra per monitor, spessore totale 12,5 cm e H. da pavimento a soletta. Euroclasse di reazione al fuoco B-s2,d0. Tenuta acustica Rw ≥ 54 dB. Parete composta da: - Lastra in cartongesso standard tipo "Knauf GKB" o similare a scelta della DL. Sp. | Opere da cartongessista | Pareti in cartongesso standard e idrorepellente
DW01 - Parete in cartongesso standard, con mono orditura metallica da 75 mm, isolata, sp. 12,5 cm Fornitura e posa di parete in cartongesso standard, con mono orditura metallica da 75 mm, isolata, sp. 12,5 cm, composta da: - Lastra in cartongesso standard tipo "Knauf GKB" o similare a scelta della DL. Sp. 12,5 mm - Lastra in cartongesso standard tipo "Knauf GKB" o similare a scelta della DL. Sp. 12,5 mm - Orditura metallica in acciaio zincato da 75 mm, con sviluppo da solaio a solaio per un'altezza massima di 402,00 cm - Strato isolante in lana minerale tipo "Knauf Mineral Wool 35" o similare a scelta della DL. Sp. 60 mm, densità 18 Kg/mc - Lastra in cartongesso standard tipo "Knauf GKB" o similare a scelta della DL. | Opere da cartongessista | Pareti in cartongesso standard e idrorepellente
Parete, in cartongesso standard con doppia orditura metallica Fornitura e posa di Parete, in cartongesso standard con doppia orditura metallica, composta da: - Lastra in cartongesso standard tipo ""Knauf GKB"" o similare a scelta della DL. Sp. 12,5 mm - Lastra in cartongesso standard tipo ""Knauf GKB"" o similare a scelta della DL. Sp. 12,5 mm - Orditura metallica in acciaio zincato da 50 mm, con sviluppo da pavimento galleggiante a solaio, con passo dei montanti di 60cm - Strato isolante in lana minerale tipo ""Knauf Mineral Wool 35"" Classe A1 o similare a scelta della DL. Sp. 40 mm, densità 18 Kg/mc. | Opere da cartongessista | Pareti in cartongesso standard e idrorepellente
Parete in cartongesso standard, con mono orditura metallica da 75 mm, isolata, sp. 12,5 cm Fornitura e posa di parete in cartongesso standard, con mono orditura metallica da 75 mm, isolata, sp. 12,5 cm, composta da: - Lastra in cartongesso standard tipo "Knauf GKB" o similare a scelta della DL. Sp. 12,5 mm - Lastra in cartongesso standard tipo "Knauf GKB" o similare a scelta della DL. Sp. 12,5 mm - Orditura metallica in acciaio zincato da 75 mm, con sviluppo da solaio a solaio per un'altezza massima di 402,00 cm - Strato isolante in lana minerale tipo "Knauf Mineral Wool 35" o similare a scelta della DL. Sp. 60 mm, densità 18 Kg/mc - Lastra in cartongesso standard tipo "Knauf GKB" o similare a scelta della DL. | Opere da cartongessista | Pareti in cartongesso standard e idrorepellente
DW102 - Parete, in cartongesso standard con doppia orditura metallica Fornitura e posa di Parete, in cartongesso standard con doppia orditura metallica, composta da: - Lastra in cartongesso standard tipo ""Knauf GKB"" o similare a scelta della DL. Sp. 12,5 mm - Lastra in cartongesso standard tipo ""Knauf GKB"" o similare a scelta della DL. Sp. 12,5 mm - Orditura metallica in acciaio zincato da 50 mm, con sviluppo da pavimento galleggiante a solaio, con passo dei montanti di 60cm - Strato isolante in lana minerale tipo ""Knauf Mineral Wool 35"" Classe A1 o similare a scelta della DL. Sp. 40 mm, densità 18 Kg/mc. - Lastra in cartongesso standard tipo ""Knauf GKB"" o similare a scelta della DL. Sp. | Opere da cartongessista | Pareti in cartongesso standard e idrorepellente
DW03 - Parete in cartongesso idrolastra, con mono orditura metallica da 50 mm, isolata, sp. 10 cm Fornitura e posa di parete in cartongesso standard-Idrolastra, con mono orditura metallica da 50 mm, isolata, sp. 10 cm, composta da: - Idrolastra in cartongesso per ambienti umidi tipo "Knauf GKI" o similare a scelta della DL. Sp. 12,5 mm - Lastra in cartongesso standard tipo "Knauf GKB" o similare a scelta della DL. Sp. | Opere da cartongessista | Pareti in cartongesso standard e idrorepellente
DW03 - Parete in cartongesso idrolastra, con mono orditura metallica da 50 mm, isolata, sp. 10 cm Fornitura e posa di parete in cartongesso standard-Idrolastra, con mono orditura metallica da 50 mm, isolata, sp. 10 cm, composta da: - Idrolastra in cartongesso per ambienti umidi tipo "Knauf GKI" o similare a scelta della DL. Sp. | Opere da cartongessista | Pareti in cartongesso standard e idrorepellente
C01 - Parete in cartongesso standard con mono orditura metallica da 75mm, isolata Fornitura e posa di parete in cartongesso standard con mono orditura metallica da 75mm, composta da: - Lastra in cartongesso standard tipo ""Knauf GKB"" o similare a scelta della DL. Sp. 12,5 mm - Lastra in cartongesso standard tipo ""Knauf GKB"" o similare a scelta della DL. Sp. | Opere da cartongessista | Pareti in cartongesso standard e idrorepellente
DW25 - Fornitura e posa in opera di parete divisoria ad orditura metallica autoportante singola e doppio rivestimento in lastre di gesso rivestito sp. totale 20 cm, altezza massima 8,00m, potere fonoisolante Rw≥ 55 dB, spinta a folla 1 K/m, composta da: - Lastra di cartongesso per ambienti umidi sp. | Opere da cartongessista | Pareti in cartongesso standard e idrorepellente
Parete in cartongesso standard-idrolastra, con mono orditura metallica da 75 mm, isolata, sp. 12,5 cm Fornitura e posa di parete in cartongesso standard-Idrolastra, con mono orditura metallica da 75 mm, isolata, sp. 12,5 cm, composta da: - Idrolastra in cartongesso per ambienti umidi tipo "Knauf GKI" o similare a scelta della DL. Sp. 12,5 mm - Lastra in cartongesso standard tipo "Knauf GKB" o similare a scelta della DL. Sp. | Opere da cartongessista | Pareti in cartongesso standard e idrorepellente
Fornitura e posa di parete in cartongesso spessore 10 cm, in possesso di omologazione integrale EI 30, composta da: - Idrolastra in cartongesso per ambienti umidi tipo "Knauf GKI" o similare a scelta della DL. Sp. 12,5 mm - Lastra in cartongesso standard tipo ""Knauf GKB"" o similare a scelta della DL. Sp. 12,5 mm - Orditura metallica in acciaio zincato da 50 mm, con sviluppo da solaio a solaio, con passo dei montanti di 60cm - Strato isolante in lana minerale tipo ""Knauf Mineral Wool 35"" Classe A1 o similare a scelta della DL. Sp. 40 mm, densità 18 Kg/mc. - Lastra in cartongesso standard tipo ""Knauf GKB"" o similare a scelta della DL | Opere da cartongessista | Pareti in cartongesso standard e idrorepellente
Fornitura e posa di Veletta in cartongesso standard doppia lastra GKB + Skylite per esterno e doppia lastra GKB per interno, con mono orditura metallica da 75 mm composta da: - Lastra in cartongesso standard tipo "Knauf GKB" o similare a scelta della DL. Sp. 12,5 mm - Lastra in cemento rinforzato per esterni tipo "Knauf Aquapanel Skylite" o similare a scelta della DL. | Opere da cartongessista | Pareti in cartongesso standard e idrorepellente
Fornitura e posa in opera di parete divisoria ad orditura metallica autoportante singola e doppio rivestimento in lastre di gesso rivestito sp. totale 20 cm, altezza massima 8,00m, potere fonoisolante Rw≥ 55 dB, spinta a folla 1 K/m, composta da: - Lastra di cartongesso per ambienti umidi sp. 12,5mm; - Lastra di cartongesso standard sp. 12,5mm; - Isolamento in lana minerale Euroclasse A1 densità 18 kg/mc e sp. | Opere da cartongessista | Pareti in cartongesso standard e idrorepellente
Parete in cartongesso standard-idrolastra, con mono orditura metallica da 75 mm, isolata, sp. | Opere da cartongessista | Pareti in cartongesso standard e idrorepellente
Parete in cartongesso standard-idrolastra, con mono orditura metallica da 75 mm, isolata, sp. 12,5 cm Fornitura e posa di parete in cartongesso standard-Idrolastra, con mono orditura metallica da 75 mm, isolata, sp. 12,5 cm, composta da: - Idrolastra in cartongesso per ambienti umidi tipo "Knauf GKI" o similare a scelta della DL. Sp. 12,5 mm - Lastra in cartongesso standard tipo "Knauf GKB" o similare a scelta della DL. Sp. 12,5 mm - Orditura metallica in acciaio zincato da 75 mm, con sviluppo da solaio a solaio per un'altezza massima di 402,00 cm - Strato isolante in lana minerale tipo "Knauf Mineral Wool 35" o similare a scelta della DL. Sp. 60 mm, densità 18 Kg/mc - Lastra in cartongesso standard tipo "Knauf GKB" o similare a scelta della DL. Sp. 12,5 mm - Lastra in cartongesso standard tipo "Knauf GKB" o similare a scelta della DL. Sp. 12,5 mm E’ prevista la posa sotto le sottostrutture di fasce adesivizzate da 10 cm in polietilene tipo Isolmant Nastro Tagliamuro ad elevata densità, calibrate nella composizione per svolgere la funzione di “molla acustica” al di sotto delle tramezze, eliminando la trasmissione dei rumori dal muro al solaio e viceversa. Nel prezzo si intendono compresi e compensati gli oneri per, il taglio e lo sfrido, i paraspigoli, la formazione di vani per porte completi di rinforzo perimetrale in profilati metallici per l'ancoraggio del serramento, gli oneri per la posa di telaio per porte scorrevoli interno muro se previsti in progetto, il rinforzo strutturale per i carichi previsti in progetto, l'onere di procedere in tempi successivi all'applicazione delle lastre in attesa dell'esecuzione di impianti elettrici e termoidraulici da inserire, la formazione ed il disfacimento dei piani di lavoro interni, idonei supporti dei eventuali grigliati a pavimento nei cavedi, oneri di sigillatura REI/EI in corrispondenza di attraversamenti impiantistici di ogni genere e natura, così come tutte le opere da fabbro e da lattoniere eventualmente necessarie alla realizzazione delle stesse, il rispetto della marcatura CE e la Dichiarazione di Produzione di Prodotto DOP per i prodotti di costruzione prevista dal Regolamento n. 305/2011 (UE) e quanto altro necessario per dare il lavoro finito a regola d’arte. | Opere da cartongessista | Pareti in cartongesso standard e idrorepellente
Fornitura e posa di Parete in cartongesso standard/idrolastra con doppia orditura metallica da 75 mm composta da: - Lastra in cartongesso standard tipo “Knauf GKB” o similare a scelta della DL. Sp. 12,5 mm - Lastra in cartongesso standard tipo “Knauf GKB” o similare a scelta della DL. | Opere da cartongessista | Pareti in cartongesso standard e idrorepellente
DW02 - Fornitura e posa di Parete, in cartongesso standard e Idrolastra con mono orditura metallica da75 mm composta da: - Idrolastra in cartongesso per ambienti umidi tipo "Knauf GKI" o similare a scelta della DL. Sp. 12,5 mm - Lastra in cartongesso standard tipo "Knauf GKB" o similare a scelta della DL. Sp. 12,5 mm - Orditura metallica in acciaio zincato da 75 mm, con sviluppo da solaio a solaio, con passo dei montanti di 60cm - Strato isolante in lana minerale tipo "Knauf Naturboard Partition" Classe A1 o similare a scelta della DL. Sp. 60 mm, densità 50 Kg/mc. - Lastra in cartongesso standard tipo "Knauf GKB" o similare a scelta della DL. Sp. | Opere da cartongessista | Pareti in cartongesso standard e idrorepellente
DW110 - Parete interna per passaggio scarichi in doppia lastra di cartongesso per ambienti umidi, spessore 15cm Fornitura e posa di Parete, in cartongesso Idrolastra con mono orditura metallica da 100 mm, composta da: - Idrolastra in cartongesso per ambienti umidi tipo ""Knauf GKI"" o similare a scelta della DL. Sp. 12,5 mm - Lastra in cartongesso standard tipo ""Knauf GKB"" o similare a scelta della DL. | Opere da cartongessista | Pareti in cartongesso standard e idrorepellente
DWS05 - Fornitura e posa di Veletta in cartongesso Standard + Idro con mono orditura metallica da 75 mm composta da: - Idrolastra in cartongesso per ambienti umidi tipo "Knauf GKI" o similare a scelta della DL. Sp. 12,5 mm - Lastra in cartongesso standard tipo "Knauf GKB" o similare a scelta della DL. | Opere da cartongessista | Pareti in cartongesso standard e idrorepellente
Fornitura e posa di Parete in cartongesso standard con doppia orditura metallica da 75 mm composta da: - Lastra in cartongesso standard tipo “Knauf GKB” o similare a scelta della DL. Sp. 12,5 mm - Lastra in cartongesso standard tipo “Knauf GKB” o similare a scelta della DL. Sp. 12,5 mm - Strato isolante in lana minerale tipo “Knauf Mineral Wool 35” Classe A1 o similare a scelta della DL. Sp. 60 mm, densità 18 Kg/mc. - Orditura metallica in acciaio zincato da 75 mm, con sviluppo da solaio a solaio, con passo dei montanti di 60cm - Aria 10 mm - Orditura metallica in acciaio zincato da 75 mm, con sviluppo da solaio a solaio, con passo dei montanti di 60cm - Lastra in cartongesso standard tipo “Knauf GKB” o similare a scelta della DL. Sp. 12,5 mm - Lastra in cartongesso standard tipo “Knauf GKB” o similare a scelta della DL. Sp. 12,5 mm Nel prezzo si intendono compresi e compensati gli oneri per, il taglio e lo sfrido, i paraspigoli, la formazione di vani per porte completi di rinforzo perimetrale in profilati metallici per l'ancoraggio del serramento, gli oneri per la posa di telaio per porte scorrevoli interno muro se previsti in progetto, il rinforzo strutturale per i carichi previsti in progetto, l'onere di procedere in tempi successivi all'applicazione delle lastre in attesa dell'esecuzione di impianti elettrici e termoidraulici da inserire, la formazione ed il disfacimento dei piani di lavoro interni, idonei supporti dei eventuali grigliati a pavimento nei cavedi, oneri di sigillatura REI/EI in corrispondenza di attraversamenti impiantistici di ogni genere e natura, così come tutte le opere da fabbro e da lattoniere eventualmente necessarie alla realizzazione delle stesse, il rispetto della marcatura CE e la Dichiarazione di Produzione di Prodotto DOP per i prodotti di costruzione prevista dal Regolamento n. 305/2011 (UE) e quanto altro necessario per dare il lavoro finito a regola d'arte. | Opere da cartongessista | Pareti in cartongesso standard e idrorepellente
DW23 - Fornitura e posa di Parete in cartongesso standard con mono orditura metallica da 75 mm composta da: - Lastra in cartongesso standard tipo “Knauf GKB” o similare a scelta della DL. Sp. 12,5 mm - Lastra in cartongesso standard tipo “Knauf GKB” o similare a scelta della DL. Sp. 12,5 mm - Orditura metallica in acciaio zincato da 75 mm, con sviluppo da solaio a solaio, con passo dei montanti di 60cm - Strato isolante in lana minerale tipo “Knauf Mineral Wool 35” Classe A1 o similare a scelta della DL. Sp. | Opere da cartongessista | Pareti in cartongesso standard e idrorepellente
Parete in cartongesso con doppia orditura metallica da 75 mm, sp. 22,25 cm, h 400 cm Fornitura e posa di parete in cartongesso con doppia orditura metallica da 75 mm, doppia lastra ambo i lati, lastra centrale ed intercapedine, spessore 22,25 cm, composta da: - Lastra in cartongesso per l'antincendio e locali umidi tipo ""Knauf Diamant"" o similare a scelta della DL. Sp. | Opere da cartongessista | Pareti in cartongesso standard e idrorepellente
Parete in cartongesso idrolastra, con mono orditura metallica da 50 mm, isolata, sp. 10 cm Fornitura e posa di parete in cartongesso standard-Idrolastra, con mono orditura metallica da 50 mm, isolata, sp. 10 cm, composta da: - Idrolastra in cartongesso per ambienti umidi tipo "Knauf GKI" o similare a scelta della DL. Sp. 12,5 mm - Lastra in cartongesso standard tipo "Knauf GKB" o similare a scelta della DL. Sp. 12,5 mm - Orditura metallica in acciaio zincato da 50 mm, con sviluppo da solaio a solaio per un'altezza massima di 402,00 cm - Strato isolante in lana minerale tipo "Knauf Mineral Wool 35" o similare a scelta della DL. | Opere da cartongessista | Pareti in cartongesso standard e idrorepellente
DWS04, CE08 - Fornitura e posa in opera di veletta in lamiera tipo "ALUCOBOND". Colore arancio Tipo Ral 2011 da campionare e sottoporre per approvazione della DL D.A. Nel prezzo si intendono compresi e compensati gli oneri per, il taglio e lo sfrido, i paraspigoli, la formazione di vani per porte completi di rinforzo perimetrale in profilati metallici per l'ancoraggio del serramento, gli oneri per la posa di telaio per porte scorrevoli interno muro se previsti in progetto, il rinforzo strutturale per i carichi previsti in progetto, l'onere di procedere in tempi successivi all'applicazione delle lastre in attesa dell'esecuzione di impianti elettrici e termoidraulici da inserire, la formazione ed il disfacimento dei piani di lavoro interni, idonei supporti dei eventuali grigliati a pavimento nei cavedi, oneri di sigillatura REI/EI in corrispondenza di attraversamenti impiantistici di ogni genere e natura, così come tutte le opere da fabbro e da lattoniere eventualmente necessarie alla realizzazione delle stesse, il rispetto della marcatura CE e la Dichiarazione di Produzione di Prodotto DOP per i prodotti di costruzione prevista dal Regolamento n. 305/2011 (UE) e quanto altro necessario per dare il lavoro finito a regola d'arte. | Opere da cartongessista | Pareti in cartongesso standard e idrorepellente
Parete in cartongesso standard, con mono orditura metallica da 75 mm, isolata, sp. 12,5 cm Fornitura e posa di parete in cartongesso standard, con mono orditura metallica da 75 mm, isolata, sp. | Opere da cartongessista | Pareti in cartongesso standard e idrorepellente
Parete in cartongesso doppia lastra per monitor, H. | Opere da cartongessista | Pareti in cartongesso standard e idrorepellente
Parete, in cartongesso standard con mono orditura metallica da 75 mm Fornitura e posa di Parete/Controparete, in cartongesso standard con mono orditura metallica da 75 mm, composta da: - Lastra in cartongesso standard tipo ""Knauf GKB"" o similare a scelta della DL. Sp. 12,5 mm - Lastra in cartongesso standard tipo ""Knauf GKB"" o similare a scelta della DL. Sp. 12,5 mm - Orditura metallica in acciaio zincato da 75 mm, con sviluppo da pavimento galleggiante a solaio, con passo dei montanti di 60cm - Strato isolante in lana minerale tipo ""Knauf Mineral Wool 35"" Classe A1 o similare a scelta della DL. Sp. 60 mm, densità 18 Kg/mc. - Lastra in cartongesso standard tipo ""Knauf GKB"" o similare a scelta della DL. Sp. 12,5 mm - Lastra in cartongesso standard tipo ""Knauf GKB"" o similare a scelta della DL. | Opere da cartongessista | Pareti in cartongesso standard e idrorepellente
DW101 - Parete, in cartongesso standard con mono orditura metallica da 75 mm Fornitura e posa di Parete/Controparete, in cartongesso standard con mono orditura metallica da 75 mm, composta da: - Lastra in cartongesso standard tipo ""Knauf GKB"" o similare a scelta della DL. | Opere da cartongessista | Pareti in cartongesso standard e idrorepellente
Parete in cartongesso standard-idrolastra, con mono orditura metallica da 75 mm, isolata, sp. 12,5 cm Fornitura e posa di parete in cartongesso standard-Idrolastra, con mono orditura metallica da 75 mm, isolata, sp. 12,5 cm, composta da: - Idrolastra in cartongesso per ambienti umidi tipo "Knauf GKI" o similare a scelta della DL. Sp. 12,5 mm - Lastra in cartongesso standard tipo "Knauf GKB" o similare a scelta della DL. Sp. | Opere da cartongessista | Pareti in cartongesso standard e idrorepellente
Parete in cartongesso idrolastra, con mono orditura metallica da 50 mm, isolata, sp. 10 cm Fornitura e posa di parete in cartongesso standard-Idrolastra, con mono orditura metallica da 50 mm, isolata, sp. 10 cm, composta da: - Idrolastra in cartongesso per ambienti umidi tipo "Knauf GKI" o similare a scelta della DL. Sp. 12,5 mm - Lastra in cartongesso standard tipo "Knauf GKB" o similare a scelta della DL. Sp. 12,5 mm - Orditura metallica in acciaio zincato da 50 mm, con sviluppo da solaio a solaio per un'altezza massima di 402,00 cm - Strato isolante in lana minerale tipo "Knauf Mineral Wool 35" o similare a scelta della DL. Sp. 40 mm, densità 18 Kg/mc - Lastra in cartongesso standard tipo "Knauf GKB" o similare a scelta della DL. Sp. 12,5 mm - Idrolastra in cartongesso per ambienti umidi tipo "Knauf GKI" o similare a scelta della DL. Sp. 12,5 mm E’ prevista la posa sotto le sottostrutture di fasce adesivizzate da 10 cm in polietilene tipo Isolmant Nastro Tagliamuro ad elevata densità, calibrate nella composizione per svolgere la funzione di “molla acustica” al di sotto delle tramezze, eliminando la trasmissione dei rumori dal muro al solaio e viceversa. Nel prezzo si intendono compresi e compensati gli oneri per, il taglio e lo sfrido, i paraspigoli, la formazione di vani per porte completi di rinforzo perimetrale in profilati metallici per l'ancoraggio del serramento, gli oneri per la posa di telaio per porte scorrevoli interno muro se previsti in progetto, il rinforzo strutturale per i carichi previsti in progetto, l'onere di procedere in tempi successivi all'applicazione delle lastre in attesa dell'esecuzione di impianti elettrici e termoidraulici da inserire, la formazione ed il disfacimento dei piani di lavoro interni, idonei supporti dei eventuali grigliati a pavimento nei cavedi, oneri di sigillatura REI/EI in corrispondenza di attraversamenti impiantistici di ogni genere e natura, così come tutte le opere da fabbro e da lattoniere eventualmente necessarie alla realizzazione delle stesse, il rispetto della marcatura CE e la Dichiarazione di Produzione di Prodotto DOP per i prodotti di costruzione prevista dal Regolamento n. 305/2011 (UE) e quanto altro necessario per dare il lavoro finito a regola d’arte. | Opere da cartongessista | Pareti in cartongesso standard e idrorepellente
DW02 - Parete in cartongesso idrolastra, con mono orditura metallica da 75 mm, isolata, sp. 12,5 cm Fornitura e posa di parete in cartongesso standard-Idrolastra, con mono orditura metallica da 75 mm, isolata, sp. 12,5 cm, composta da: - Idrolastra in cartongesso per ambienti umidi tipo "Knauf GKI" o similare a scelta della DL. Sp. 12,5 mm - Lastra in cartongesso standard tipo "Knauf GKB" o similare a scelta della DL. Sp. 12,5 mm - Orditura metallica in acciaio zincato da 75 mm, con sviluppo da solaio a solaio per un'altezza massima di 402,00 cm - Strato isolante in lana minerale tipo "Knauf Mineral Wool 35" o similare a scelta della DL. Sp. 60 mm, densità 18 Kg/mc - Lastra in cartongesso standard tipo "Knauf GKB" o similare a scelta della DL. | Opere da cartongessista | Pareti in cartongesso standard e idrorepellente
C06 - Parete in cartongesso doppia lastra per monitor su un lato, H. da pavimento a soletta - Kone Fornitura e posa di parete in cartongesso doppia lastra per monitor, spessore totale 12,5 cm e H. da pavimento a soletta. Euroclasse di reazione al fuoco B-s2,d0. Tenuta acustica Rw ≥ 54 dB. Parete composta da: - Lastra in cartongesso standard tipo "Knauf GKB" o similare a scelta della DL. Sp. 12,5 mm; - Lastra in cartongesso per l'antincendio e locali umidi tipo "Knauf Diamant" o similare a scelta della DL. Sp. 12,5 mm; - Orditura metallica in acciaio zincato da 75 mm, con sviluppo da solaio a solaio, con passo dei montanti di 60 cm; - Strato isolante in lana minerale tipo "Knauf Mineral Wool 35" Classe A1 o similare a scelta della DL. | Opere da cartongessista | Pareti in cartongesso standard e idrorepellente
C01 - Parete in cartongesso doppia lastra, H. | Opere da cartongessista | Pareti in cartongesso standard e idrorepellente
Parete in cartongesso standard-idrolastra, con mono orditura metallica da 100 mm, isolata, sp. 15 cm Fornitura e posa di parete in cartongesso standard-Idrolastra, con mono orditura metallica da 100 mm, isolata, sp. 15 cm, composta da: - Idrolastra in cartongesso per ambienti umidi tipo "Knauf GKI" o similare a scelta della DL. Sp. 12,5 mm - Lastra in cartongesso standard tipo "Knauf GKB" o similare a scelta della DL. Sp. 12,5 mm - Orditura metallica in acciaio zincato da 100 mm, con sviluppo da solaio a solaio per un'altezza massima di 402,00 cm - Strato isolante in lana minerale tipo "Knauf Mineral Wool 35" o similare a scelta della DL. Sp. 80 mm, densità 18 Kg/mc - Lastra in cartongesso standard tipo "Knauf GKB" o similare a scelta della DL. Sp. 12,5 mm - Lastra in cartongesso standard tipo "Knauf GKB" o similare a scelta della DL. Sp. 12,5 mm E’ prevista la posa sotto le sottostrutture di fasce adesivizzate da 10 cm in polietilene tipo Isolmant Nastro Tagliamuro ad elevata densità, calibrate nella composizione per svolgere la funzione di “molla acustica” al di sotto delle tramezze, eliminando la trasmissione dei rumori dal muro al solaio e viceversa. Nel prezzo si intendono compresi e compensati gli oneri per, il taglio e lo sfrido, i paraspigoli, la formazione di vani per porte completi di rinforzo perimetrale in profilati metallici per l'ancoraggio del serramento, gli oneri per la posa di telaio per porte scorrevoli interno muro se previsti in progetto, il rinforzo strutturale per i carichi previsti in progetto, l'onere di procedere in tempi successivi all'applicazione delle lastre in attesa dell'esecuzione di impianti elettrici e termoidraulici da inserire, la formazione ed il disfacimento dei piani di lavoro interni, idonei supporti dei eventuali grigliati a pavimento nei cavedi, oneri di sigillatura REI/EI in corrispondenza di attraversamenti impiantistici di ogni genere e natura, così come tutte le opere da fabbro e da lattoniere eventualmente necessarie alla realizzazione delle stesse, il rispetto della marcatura CE e la Dichiarazione di Produzione di Prodotto DOP per i prodotti di costruzione prevista dal Regolamento n. 305/2011 (UE) e quanto altro necessario per dare il lavoro finito a regola d’arte. | Opere da cartongessista | Pareti in cartongesso standard e idrorepellente
Fornitura e posa di Setto autoportante in cartongesso GKB+GKI + isolamento 6 cm, sottostruttura 7.5 cm composta da: - Idrolastra in cartongesso per ambienti umidi tipo "Knauf GKI" o similare a scelta della DL. Sp. 12,5 mm - Lastra in cartongesso standard tipo "Knauf GKB" o similare a scelta della DL. Sp. 12,5 mm - Orditura metallica in acciaio zincato da 75 mm, con sviluppo da solaio a solaio, con passo dei montanti di 60cm - Strato isolante in lana minerale tipo "Knauf Naturboard Partition" Classe A1 o similare a scelta della DL. | Opere da cartongessista | Pareti in cartongesso standard e idrorepellente
Parete in cartongesso standard, con mono orditura metallica da 100 mm, isolata, sp. 15 cm Fornitura e posa di parete in cartongesso standard, con mono orditura metallica da 100 mm, isolata, sp. 15 cm, composta da: - Lastra in cartongesso standard tipo "Knauf GKB" o similare a scelta della DL. Sp. 12,5 mm - Lastra in cartongesso standard tipo "Knauf GKB" o similare a scelta della DL. Sp. 12,5 mm - Orditura metallica in acciaio zincato da 100 mm, con sviluppo da solaio a solaio, con passo dei montanti di 60cm - Strato isolante in lana minerale tipo "Knauf Mineral Wool 35" Classe A1 o similare a scelta della DL. Sp. 80 mm, densità 18 Kg/mc - Lastra in cartongesso standard tipo "Knauf GKB" o similare a scelta della DL. Sp. 12,5 mm - Lastra in cartongesso standard tipo "Knauf GKB" o similare a scelta della DL. Sp. 12,5 mm E’ prevista la posa sotto le sottostrutture di fasce adesivizzate da 10 cm in polietilene tipo Isolmant Nastro Tagliamuro ad elevata densità, calibrate nella composizione per svolgere la funzione di “molla acustica” al di sotto delle tramezze, eliminando la trasmissione dei rumori dal muro al solaio e viceversa. Nel prezzo si intendono compresi e compensati gli oneri per, il taglio e lo sfrido, i paraspigoli, la formazione di vani per porte completi di rinforzo perimetrale in profilati metallici per l'ancoraggio del serramento, gli oneri per la posa di telaio per porte scorrevoli interno muro se previsti in progetto, il rinforzo strutturale per i carichi previsti in progetto, l'onere di procedere in tempi successivi all'applicazione delle lastre in attesa dell'esecuzione di impianti elettrici e termoidraulici da inserire, la formazione ed il disfacimento dei piani di lavoro interni, idonei supporti dei eventuali grigliati a pavimento nei cavedi, oneri di sigillatura REI/EI in corrispondenza di attraversamenti impiantistici di ogni genere e natura, così come tutte le opere da fabbro e da lattoniere eventualmente necessarie alla realizzazione delle stesse, il rispetto della marcatura CE e la Dichiarazione di Produzione di Prodotto DOP per i prodotti di costruzione prevista dal Regolamento n. 305/2011 (UE) e quanto altro necessario per dare il lavoro finito a regola d’arte. | Opere da cartongessista | Pareti in cartongesso standard e idrorepellente
DW106 - Parete, in cartongesso Idrolastra con mono orditura metallica da 75 mm Fornitura e posa di Parete, in cartongesso Idrolastra con mono orditura metallica da 75 mm, composta da: - Idrolastra in cartongesso per ambienti umidi tipo ""Knauf GKI"" o similare a scelta della DL. Sp. 12,5 mm - Lastra in cartongesso standard tipo ""Knauf GKB"" o similare a scelta della DL. Sp. 12,5 mm - Orditura metallica in acciaio zincato da 75 mm, con sviluppo da massetto a solaio, con passo dei montanti di 60cm - Strato isolante in lana minerale tipo ""Knauf Mineral Wool 35"" Classe A1 o similare a scelta della DL. Sp. 60 mm, densità 18 Kg/mc. - Lastra in cartongesso standard tipo ""Knauf GKB"" o similare a scelta della DL. Sp. 12,5 mm - Idrolastra in cartongesso per ambienti umidi tipo ""Knauf GKI"" o similare a scelta della DL. | Opere da cartongessista | Pareti in cartongesso standard e idrorepellente
Parete in cartongesso standard, con mono orditura metallica da 75 mm, isolata, sp. | Opere da cartongessista | Pareti in cartongesso standard e idrorepellente
C01 - Parete in cartongesso standard con mono orditura metallica da 75mm, isolata Fornitura e posa di parete in cartongesso standard con mono orditura metallica da 75mm, composta da: - Lastra in cartongesso standard tipo ""Knauf GKB"" o similare a scelta della DL. Sp. 12,5 mm - Lastra in cartongesso standard tipo ""Knauf GKB"" o similare a scelta della DL. Sp. 12,5 mm - Orditura metallica in acciaio zincato da 75 mm, con sviluppo da solaio a solaio, con passo dei montanti di 60cm - Strato isolante in lana minerale tipo ""Knauf Naturboard Parition"" o similare a scelta della DL. | Opere da cartongessista | Pareti in cartongesso standard e idrorepellente
C06 - Fornitura e posa di parete in cartongesso spessore 10 cm, in possesso di omologazione integrale EI 30, composta da: - Lastra in cartongesso standard tipo ""Knauf GKB"" o similare a scelta della DL. Sp | Opere da cartongessista | Pareti in cartongesso standard e idrorepellente
Fornitura e posa di Parete in cartongesso standard con mono orditura metallica da 75 mm composta da: - Lastra in cartongesso standard tipo “Knauf GKB” o similare a scelta della DL. Sp. 12,5 mm - Lastra in cartongesso standard tipo “Knauf GKB” o similare a scelta della DL. Sp. 12,5 mm - Orditura metallica in acciaio zincato da 75 mm, con sviluppo da solaio a solaio, con passo dei montanti di 60cm - Lastra in cartongesso standard tipo “Knauf GKB” o similare a scelta della DL. Sp. 12,5 mm - Idrolastra in cartongesso per ambienti umidi tipo “Knauf GKI” o similare a scelta della DL. Sp. 12,5 mm Nel prezzo si intendono compresi e compensati gli oneri per, il taglio e lo sfrido, i paraspigoli, la formazione di vani per porte completi di rinforzo perimetrale in profilati metallici per l'ancoraggio del serramento, gli oneri per la posa di telaio per porte scorrevoli interno muro se previsti in progetto, il rinforzo strutturale per i carichi previsti in progetto, l'onere di procedere in tempi successivi all'applicazione delle lastre in attesa dell'esecuzione di impianti elettrici e termoidraulici da inserire, la formazione ed il disfacimento dei piani di lavoro interni, idonei supporti dei eventuali grigliati a pavimento nei cavedi, oneri di sigillatura REI/EI in corrispondenza di attraversamenti impiantistici di ogni genere e natura, così come tutte le opere da fabbro e da lattoniere eventualmente necessarie alla realizzazione delle stesse, il rispetto della marcatura CE e la Dichiarazione di Produzione di Prodotto DOP per i prodotti di costruzione prevista dal Regolamento n. | Opere da cartongessista | Pareti in cartongesso standard e idrorepellente
C08d - Fornitura e posa di parete in cartongesso spessore 10 cm, composta da: - Lastra in cartongesso per l'antincendio tipo "Knauf A-Zero" o similare a scelta della DL. Sp. 12,5 mm - Lastra in cartongesso standard tipo ""Knauf GKB"" o similare a scelta della DL. Sp. 12,5 mm - Orditura metallica in acciaio zincato da 50 mm, con sviluppo da solaio a solaio, con passo dei montanti di 60cm - Strato isolante in lana minerale tipo ""Knauf Mineral Wool 35"" Classe A1 o similare a scelta della DL. Sp | Opere da cartongessista | Pareti in cartongesso standard e idrorepellente
Parete, in cartongesso Idrolastra con mono orditura metallica da 75 mm Fornitura e posa di Parete, in cartongesso Idrolastra con mono orditura metallica da 75 mm, composta da: - Idrolastra in cartongesso per ambienti umidi tipo ""Knauf GKI"" o similare a scelta della DL. Sp. 12,5 mm - Lastra in cartongesso standard tipo ""Knauf GKB"" o similare a scelta della DL. Sp. 12,5 mm - Orditura metallica in acciaio zincato da 100 mm, con sviluppo da massetto/pavimento sopraelevato a soletta, con passo dei montanti di 60cm - Strato isolante in lana minerale tipo ""Knauf Mineral Wool 35"" Classe A1 o similare a scelta della DL. Sp. 100 mm, densità 18 Kg/mc. - Lastra in cartongesso standard tipo ""Knauf GKB"" o similare a scelta della DL. Sp. 12,5 mm - Lastra in cartongesso standard tipo ""Knauf GKB"" o similare a scelta della DL. Sp. 12,5 mm Nel prezzo si intendono compresi e compensati gli oneri per, il taglio e lo sfrido, i paraspigoli, la formazione di vani per porte completi di rinforzo perimetrale in profilati metallici per l'ancoraggio del serramento, gli oneri per la posa di telaio per porte scorrevoli interno muro se previsti in progetto, il rinforzo strutturale per i carichi previsti in progetto, l'onere di procedere in tempi successivi all'applicazione delle lastre in attesa dell'esecuzione di impianti elettrici e termoidraulici da inserire, la formazione ed il disfacimento dei piani di lavoro interni, idonei supporti dei eventuali grigliati a pavimento nei cavedi, oneri di sigillatura REI/EI in corrispondenza di attraversamenti impiantistici di ogni genere e natura, così come tutte le opere da fabbro e da lattoniere eventualmente necessarie alla realizzazione delle stesse, il rispetto della marcatura CE e la Dichiarazione di Produzione di Prodotto DOP per i prodotti di costruzione prevista dal Regolamento n. 305/2011 (UE) e quanto altro necessario per dare il lavoro finito a regola d’arte. | Opere da cartongessista | Pareti in cartongesso standard e idrorepellente
Parete, in cartongesso Idrolastra con mono orditura metallica da 75 mm Fornitura e posa di Parete, in cartongesso Idrolastra con mono orditura metallica da 75 mm, composta da: - Idrolastra in cartongesso per ambienti umidi tipo ""Knauf GKI"" o similare a scelta della DL. | Opere da cartongessista | Pareti in cartongesso standard e idrorepellente
Parete in cartongesso doppia lastra per monitor, H. da pavimento a soletta - Kone Fornitura e posa di parete in cartongesso doppia lastra per monitor, spessore totale 12,5 cm e H. da pavimento a soletta. Euroclasse di reazione al fuoco B-s2,d0. Tenuta acustica Rw ≥ 56 dB. Parete composta da: - Lastra in cartongesso standard tipo "Knauf GKB" o similare a scelta della DL. Sp. | Opere da cartongessista | Pareti in cartongesso standard e idrorepellente
Parete, in cartongesso standard con doppia orditura metallica Fornitura e posa di Parete, in cartongesso standard con doppia orditura metallica, composta da: - Lastra in cartongesso standard tipo ""Knauf GKB"" o similare a scelta della DL. Sp. 12,5 mm - Lastra in cartongesso standard tipo ""Knauf GKB"" o similare a scelta della DL. Sp. 12,5 mm - Orditura metallica in acciaio zincato da 50 mm, con sviluppo da pavimento galleggiante a solaio, con passo dei montanti di 60cm - Strato isolante in lana minerale tipo ""Knauf Mineral Wool 35"" Classe A1 o similare a scelta della DL. Sp. 40 mm, densità 18 Kg/mc. - Lastra in cartongesso standard tipo ""Knauf GKB"" o similare a scelta della DL. Sp. | Opere da cartongessista | Pareti in cartongesso standard e idrorepellente
Fornitura e posa di Parete in cartongesso standard/Idrolastra con mono orditura metallica da 75 mm composta da: - Lastra in cartongesso standard tipo “Knauf GKB” o similare a scelta della DL. Sp. 12,5 mm - Lastra in cartongesso standard tipo “Knauf GKB” o similare a scelta della DL. Sp. 12,5 mm - Strato isolante in lana minerale tipo “Knauf Mineral Wool 35” Classe A1 o similare a scelta della DL. Sp. | Opere da cartongessista | Pareti in cartongesso standard e idrorepellente
Fornitura e posa di Parete in cartongesso standard con mono orditura metallica da 75 mm composta da: - Lastra in cartongesso standard tipo “Knauf GKB” o similare a scelta della DL. | Opere da cartongessista | Pareti in cartongesso standard e idrorepellente
DW02 - Fornitura e posa di Parete in cartongesso standard/Idrolastra con doppia orditura metallica da 75 mm composta da: - Idrolastra in cartongesso per ambienti umidi tipo “Knauf GKI” o similare a scelta della DL. Sp. 12,5 mm - Lastra in cartongesso standard tipo “Knauf GKB” o similare a scelta della DL. Sp. | Opere da cartongessista | Pareti in cartongesso standard e idrorepellente
C01 - Fornitura e posa di parete in cartongesso spessore 10 cm composta da: - Lastra in cartongesso standard tipo ""Knauf GKB"" o similare a scelta della DL. Sp. 12,5 mm - Lastra in cartongesso standard tipo ""Knauf GKB"" o similare a scelta della DL. Sp. 12,5 mm - Orditura metallica in acciaio zincato da 50 mm, con sviluppo da solaio a solaio, con passo dei montanti di 60cm - Strato isolante in lana minerale tipo ""Knauf Mineral Wool 35"" Classe A1 o similare a scelta della DL | Opere da cartongessista | Pareti in cartongesso standard e idrorepellente
DW101 - Parete, in cartongesso standard con mono orditura metallica da 75 mm Fornitura e posa di Parete/Controparete, in cartongesso standard con mono orditura metallica da 75 mm, composta da: - Lastra in cartongesso standard tipo ""Knauf GKB"" o similare a scelta della DL. Sp. 12,5 mm - Lastra in cartongesso standard tipo ""Knauf GKB"" o similare a scelta della DL. Sp. 12,5 mm - Orditura metallica in acciaio zincato da 75 mm, con sviluppo da pavimento galleggiante a solaio, con passo dei montanti di 60cm - Strato isolante in lana minerale tipo ""Knauf Mineral Wool 35"" Classe A1 o similare a scelta della DL. Sp. 60 mm, densità 18 Kg/mc. - Lastra in cartongesso standard tipo ""Knauf GKB"" o similare a scelta della DL. Sp. | Opere da cartongessista | Pareti in cartongesso standard e idrorepellente
C04 - Parete in cartongesso standard per sostegno monitor su un lato con mono orditura metallica da 75 mm, isolata Fornitura e posa di parete in cartongesso standard per sostegno monitor con mono orditura metallica da 75 mm, composta da: - Lastra in cartongesso standard tipo ""Knauf GKB"" o similare a scelta della DL. Sp. 12,5 mm - Lastra in cartongesso per l'antincendio e locali umidi tipo ""Knauf Diamant"" o similare a scelta della DL. Sp. | Opere da cartongessista | Pareti in cartongesso standard e idrorepellente
DW106 - Parete, in cartongesso Idrolastra con mono orditura metallica da 75 mm Fornitura e posa di Parete, in cartongesso Idrolastra con mono orditura metallica da 75 mm, composta da: - Idrolastra in cartongesso per ambienti umidi tipo ""Knauf GKI"" o similare a scelta della DL. Sp. 12,5 mm - Lastra in cartongesso standard tipo ""Knauf GKB"" o similare a scelta della DL. Sp. | Opere da cartongessista | Pareti in cartongesso standard e idrorepellente
DW101 - Parete, in cartongesso standard con mono orditura metallica da 75 mm Fornitura e posa di Parete/Controparete, in cartongesso standard con mono orditura metallica da 75 mm, composta da: - Lastra in cartongesso standard tipo ""Knauf GKB"" o similare a scelta della DL. Sp. | Opere da cartongessista | Pareti in cartongesso standard e idrorepellente
Parete in cartongesso standard-idrolastra, con mono orditura metallica da 100 mm, isolata, sp. 15 cm Fornitura e posa di parete in cartongesso standard-Idrolastra, con mono orditura metallica da 100 mm, isolata, sp. 15 cm, composta da: - Idrolastra in cartongesso per ambienti umidi tipo "Knauf GKI" o similare a scelta della DL. Sp. 12,5 mm - Lastra in cartongesso standard tipo "Knauf GKB" o similare a scelta della DL. Sp. 12,5 mm - Orditura metallica in acciaio zincato da 100 mm, con sviluppo da solaio a solaio per un'altezza massima di 402,00 cm - Strato isolante in lana minerale tipo "Knauf Mineral Wool 35" o similare a scelta della DL. Sp. 80 mm, densità 18 Kg/mc - Lastra in cartongesso standard tipo "Knauf GKB" o similare a scelta della DL. Sp. 12,5 mm - Lastra in cartongesso standard tipo "Knauf GKB" o similare a scelta della DL. Sp. 12,5 mm E’ prevista la posa sotto le sottostrutture di fasce adesivizzate da 10 cm in polietilene tipo Isolmant Nastro Tagliamuro ad elevata densità, calibrate nella composizione per svolgere la funzione di “molla acustica” al di sotto delle tramezze, eliminando la trasmissione dei rumori dal muro al solaio e viceversa. Nel prezzo si intendono compresi e compensati gli oneri per, il taglio e lo sfrido, i paraspigoli, la formazione di vani per porte completi di rinforzo perimetrale in profilati metallici per l'ancoraggio del serramento, gli oneri per la posa di telaio per porte scorrevoli interno muro se previsti in progetto, il rinforzo strutturale per i carichi previsti in progetto, l'onere di procedere in tempi successivi all'applicazione delle lastre in attesa dell'esecuzione di impianti elettrici e termoidraulici da inserire, la formazione ed il disfacimento dei piani di lavoro interni, idonei supporti dei eventuali grigliati a pavimento nei cavedi, oneri di sigillatura REI/EI in corrispondenza di attraversamenti impiantistici di ogni genere e natura, così come tutte le opere da fabbro e da lattoniere eventualmente necessarie alla realizzazione delle stesse, il rispetto della marcatura CE e la Dichiarazione di Produzione di Prodotto DOP per i prodotti di costruzione prevista dal Regolamento n. 305/2011 (UE) e quanto altro necessario per dare il lavoro finito a regola d’arte. | Opere da cartongessista | Pareti in cartongesso standard e idrorepellente
DW05 - Parete in cartongesso standard-idrolastra, con mono orditura metallica da 75 mm, isolata, sp. 12,5 cm Fornitura e posa di parete in cartongesso standard-Idrolastra, con mono orditura metallica da 75 mm, isolata, sp. 12,5 cm, composta da: - Idrolastra in cartongesso per ambienti umidi tipo "Knauf GKI" o similare a scelta della DL. Sp. | Opere da cartongessista | Pareti in cartongesso standard e idrorepellente
C03 - Parete in cartongesso standard per monitor con mono orditura metallica da 75 mm, isolata Fornitura e posa di parete in cartongesso standard per monitor orditura metallica da 75 mm, composta da: - Lastra in cartongesso standard tipo ""Knauf GKB"" o similare a scelta della DL. Sp. 12,5 mm - Lastra in cartongesso per l'antincendio e locali umidi tipo ""Knauf Diamant"" o similare a scelta della DL. Sp. 12,5 mm - Orditura metallica in acciaio zincato da 75 mm, con sviluppo da solaio a solaio, con passo dei montanti di 60cm - Strato isolante in lana minerale tipo ""Knauf Naturboard Parition"" o similare a scelta della DL. | Opere da cartongessista | Pareti in cartongesso standard e idrorepellente
Fornitura e posa di parete in cartongesso spessore 10 cm composta da: - Lastra in cartongesso standard tipo ""Knauf GKB"" o similare a scelta della DL. Sp. 12,5 mm - Lastra in cartongesso standard tipo ""Knauf GKB"" o similare a scelta della DL. Sp. 12,5 mm - Orditura metallica in acciaio zincato da 50 mm, con sviluppo come da elaborati di progetto, con passo dei montanti di 60cm - Lastra in cartongesso standard tipo ""Knauf GKB"" o similare a scelta della DL. Sp. 12,5 mm - Lastra in cartongesso standard tipo ""Knauf GKB"" o similare a scelta della DL. Sp. 12,5 mm Nel prezzo si intendono compresi e compensati gli oneri per, il taglio e lo sfrido, i paraspigoli, la formazione di vani per porte completi di rinforzo perimetrale in profilati metallici per l'ancoraggio del serramento, gli oneri per la posa di telaio per porte scorrevoli interno muro se previsti in progetto, il rinforzo strutturale per i carichi previsti in progetto, l'onere di procedere in tempi successivi all'applicazione delle lastre in attesa dell'esecuzione di impianti elettrici e termoidraulici da inserire, la formazione ed il disfacimento dei piani di lavoro interni, idonei supporti dei eventuali grigliati a pavimento nei cavedi, oneri di sigillatura REI/EI in corrispondenza di attraversamenti impiantistici di ogni genere e natura, così come tutte le opere da fabbro e da lattoniere eventualmente necessarie alla realizzazione delle stesse, il rispetto della marcatura CE e la Dichiarazione di Produzione di Prodotto DOP per i prodotti di costruzione prevista dal Regolamento n | Opere da cartongessista | Pareti in cartongesso standard e idrorepellente
Fornitura e posa di Parete in cartongesso standard con doppia orditura metallica da 75 mm composta da: - Lastra in cartongesso standard tipo “Knauf GKB” o similare a scelta della DL. Sp. 12,5 mm - Lastra in cartongesso standard tipo “Knauf GKB” o similare a scelta della DL. Sp. 12,5 mm - Strato isolante in lana minerale tipo “Knauf Mineral Wool 35” Classe A1 o similare a scelta della DL. Sp. 60 mm, densità 18 Kg/mc. - Orditura metallica in acciaio zincato da 75 mm, con sviluppo da solaio a solaio, con passo dei montanti di 60cm - Aria 10 mm - Orditura metallica in acciaio zincato da 75 mm, con sviluppo da solaio a solaio, con passo dei montanti di 60cm - Lastra in cartongesso standard tipo “Knauf GKB” o similare a scelta della DL. | Opere da cartongessista | Pareti in cartongesso standard e idrorepellente
C08 - Placcatura pilastri con lastra A-Zero, sp. 4,25 cm Fornitura e posa di controparete in cartongesso standard composta da: - Lastra in cartongesso standard tipo "Knauf A-Zero" o similare a scelta della DL. Sp. 12,5 mm - guide a pavimento dim. 30x27x30 mm - montanti dim.27x50x27 mm Nel prezzo si intendono compresi e compensati gli oneri per, il taglio e lo sfrido, i paraspigoli, la formazione di vani per porte completi di rinforzo perimetrale in profilati metallici per l'ancoraggio del serramento, gli oneri per la posa di telaio per porte scorrevoli interno muro se previsti in progetto, il rinforzo strutturale per i carichi previsti in progetto, compresa rasatura e stuccatura, l'onere di procedere in tempi successivi all'applicazione delle lastre in attesa dell'esecuzione di impianti elettrici e termoidraulici da inserire, la formazione ed il disfacimento dei piani di lavoro interni, idonei supporti dei eventuali grigliati a pavimento nei cavedi, oneri di sigillatura REI/EI in corrispondenza di attraversamenti impiantistici di ogni genere e natura, così come tutte le opere da fabbro e da lattoniere eventualmente necessarie alla realizzazione delle stesse, il rispetto della marcatura CE e la Dichiarazione di Produzione di Prodotto DOP per i prodotti di costruzione prevista dal Regolamento n. 305/2011 (UE) e quanto altro necessario per dare il lavoro finito a regola d’arte. | Opere da cartongessista | Pareti in cartongesso standard e idrorepellente
DWS07 - Fornitura e posa di Veletta in cartongesso standard doppia lastra standard per lato, con mono orditura metallica da 75 mm, composta da: - Lastra in cartongesso standard tipo "Knauf GKB" o similare a scelta della DL. Sp. 12,5 mm - Lastra in cartongesso standard tipo "Knauf GKB" o similare a scelta della DL. Sp. 12,5 mm - Orditura metallica in acciaio zincato da 75 mm, con sviluppo da solaio a solaio, con passo dei montanti di 60cm - Strato isolante in lana minerale tipo "Knauf Mineral Wool 35" Classe A1 o similare a scelta della DL. Sp. 60 mm, densità 18 Kg/mc. - Lastra in cartongesso standard tipo "Knauf GKB" o similare a scelta della DL. | Opere da cartongessista | Pareti in cartongesso standard e idrorepellente
Parete in cartongesso con lastre GKB e GKI, sp. 12,5 cm Fornitura e posa di Parete in cartongesso standard/Idrolastra con mono orditura metallica da 75 mm composta da: - Idrolastra in cartongesso per ambienti umidi tipo “Knauf GKI” o similare a scelta della DL. Sp. 12,5 mm - Lastra in cartongesso standard tipo “Knauf GKB” o similare a scelta della DL. Sp. 12,5 mm - Strato isolante in lana minerale tipo “Knauf Mineral Wool 35” Classe A1 o similare a scelta della DL. Sp. 70 mm, densità 18 Kg/mc. - Orditura metallica in acciaio zincato da 75 mm, con sviluppo da solaio a solaio, con passo dei montanti di 60cm - Lastra in cartongesso standard tipo “Knauf GKB” o similare a scelta della DL. | Opere da cartongessista | Pareti in cartongesso standard e idrorepellente
Parete in cartongesso con mono orditura metallica da 75 mm, sp. 12,50 cm, h 590 cm Fornitura e posa di parete in cartongesso con mono orditura metallica da 75 mm e doppia lastra ambo i lati, sp. 12,50 cm, composta da: - Lastra in cartongesso standard tipo ""Knauf GKB"" o similare a scelta della DL. Sp. 12,5 mm - Lastra in cartongesso per l'antincendio e locali umidi tipo ""Knauf Diamant"" o similare a scelta della DL. Sp. 12,5 mm - Orditura metallica in acciaio zincato da 75 mm, con sviluppo da solaio a solaio, con passo dei montanti di 40cm - Strato isolante in lana di roccia tipo ""Knauf NaturBoard Partition"" Classe A1 o similare a scelta della DL. Sp. 60 mm, densità 40Kg/mc. - Lastra in cartongesso standard tipo ""Knauf GKB"" o similare a scelta della DL. Sp. 12,5 mm - Lastra in cartongesso standard tipo ""Knauf GKB"" o similare a scelta della DL. Sp. 12,5 mm Nel prezzo si intendono compresi e compensati gli oneri per, il taglio e lo sfrido, i paraspigoli, la formazione di vani per porte completi di rinforzo perimetrale in profilati metallici per l'ancoraggio del serramento, gli oneri per la posa di telaio per porte scorrevoli interno muro se previsti in progetto, il rinforzo strutturale per i carichi previsti in progetto, l'onere di procedere in tempi successivi all'applicazione delle lastre in attesa dell'esecuzione di impianti elettrici e termoidraulici da inserire, la formazione ed il disfacimento dei piani di lavoro interni, idonei supporti dei eventuali grigliati a pavimento nei cavedi, oneri di sigillatura REI/EI in corrispondenza di attraversamenti impiantistici di ogni genere e natura, così come tutte le opere da fabbro e da lattoniere eventualmente necessarie alla realizzazione delle stesse, il rispetto della marcatura CE e la Dichiarazione di Produzione di Prodotto DOP per i prodotti di costruzione prevista dal Regolamento n. 305/2011 (UE) e quanto altro necessario per dare il lavoro finito a regola d’arte. | Opere da cartongessista | Pareti in cartongesso standard e idrorepellente
Fornitura e posa di Parete in cartongesso standard con doppia orditura metallica da 75 mm composta da: - Lastra in cartongesso standard tipo “Knauf GKB” o similare a scelta della DL. Sp. 12,5 mm - Lastra in cartongesso standard tipo “Knauf GKB” o similare a scelta della DL. Sp. 12,5 mm - Strato isolante in lana minerale tipo “Knauf Mineral Wool 35” Classe A1 o similare a scelta della DL. Sp. | Opere da cartongessista | Pareti in cartongesso standard e idrorepellente
Fornitura e posa di Veletta in cartongesso standard lastra singola GKB, sottostruttura metallica da 50 mm ed isolante sp. 4cm composta da: - Lastra in cartongesso standard tipo "Knauf GKB" o similare a scelta della DL. Sp. 12,5 mm - Orditura metallica in acciaio zincato da 50 mm, con sviluppo da solaio a solaio, con passo dei montanti di 60cm - Strato isolante in lana di roccia tipo "Knauf Mineral Wool 35" Classe A1 o similare a scelta della DL. | Opere da cartongessista | Pareti in cartongesso standard e idrorepellente
Parete in cartongesso standard-idrolastra, con mono orditura metallica da 100 mm, isolata, sp. 15 cm Fornitura e posa di parete in cartongesso standard-Idrolastra, con mono orditura metallica da 100 mm, isolata, sp. 15 cm, composta da: - Idrolastra in cartongesso per ambienti umidi tipo "Knauf GKI" o similare a scelta della DL. Sp. | Opere da cartongessista | Pareti in cartongesso standard e idrorepellente
Parete in cartongesso standard, con mono orditura metallica da 75 mm, isolata, sp. 12,5 cm Fornitura e posa di parete in cartongesso standard, con mono orditura metallica da 75 mm, isolata, sp. | Opere da cartongessista | Pareti in cartongesso standard e idrorepellente
Parete in cartongesso standard, con mono orditura metallica da 75 mm, isolata, sp. 12,5 cm Fornitura e posa di parete in cartongesso standard, con mono orditura metallica da 75 mm, isolata, sp. | Opere da cartongessista | Pareti in cartongesso standard e idrorepellente
C04 - Parete in cartongesso standard per sostegno monitor su un lato con mono orditura metallica da 75 mm, isolata Fornitura e posa di parete in cartongesso standard per sostegno monitor con mono orditura metallica da 75 mm, composta da: - Lastra in cartongesso standard tipo ""Knauf GKB"" o similare a scelta della DL. Sp. 12,5 mm - Lastra in cartongesso per l'antincendio e locali umidi tipo ""Knauf Diamant"" o similare a scelta della DL. | Opere da cartongessista | Pareti in cartongesso standard e idrorepellente
C01 - Parete in cartongesso doppia lastra, H. da pavimento a soletta Fornitura e posa di parete in cartongesso doppia lastra, spessore totale 12,5 cm e H. da pavimento a soletta. Euroclasse di reazione al fuoco B-s2,d0. Tenuta acustica Rw ≥ 54 dB. Parete composta da: - Lastra in cartongesso standard tipo "Knauf GKB" o similare a scelta della DL. | Opere da cartongessista | Pareti in cartongesso standard e idrorepellente
C06 - Fornitura e posa di parete in cartongesso spessore 10 cm, in possesso di omologazione integrale EI 30, composta da: - Lastra in cartongesso standard tipo ""Knauf GKB"" o similare a scelta della DL. Sp. 12,5 mm - Lastra in cartongesso standard tipo ""Knauf GKB"" o similare a scelta della DL. Sp. 12,5 mm - Orditura metallica in acciaio zincato da 50 mm, con sviluppo da solaio a solaio, con passo dei montanti di 60cm - Strato isolante in lana minerale tipo ""Knauf Mineral Wool 35"" Classe A1 o similare a scelta della DL. Sp. 40 mm, densità 18 Kg/mc | Opere da cartongessista | Pareti in cartongesso standard e idrorepellente
Fornitura e posa di Parete in cartongesso GKB+GKI + isolamento 8cm e sottostruttura 10cm composta da: - Idrolastra in cartongesso per ambienti umidi tipo "Knauf GKI" o similare a scelta della DL. Sp. 12,5 mm - Lastra in cartongesso standard tipo "Knauf GKB" o similare a scelta della DL. Sp. 12,5 mm - Orditura metallica in acciaio zincato da 100 mm, con sviluppo da solaio a solaio, con passo dei montanti di 60cm - Strato isolante in lana minerale tipo "Knauf Naturboard Partition" Classe A1 o similare a scelta della DL. Sp. 80 mm, densità 50 Kg/mc. - Lastra in cartongesso standard tipo "Knauf GKB" o similare a scelta della DL. Sp. 12,5 mm - Idrolastra in cartongesso per ambienti umidi tipo "Knauf GKI" o similare a scelta della DL. | Opere da cartongessista | Pareti in cartongesso standard e idrorepellente
Parete, in cartongesso Idrolastra con mono orditura metallica da 75 mm Fornitura e posa di Parete, in cartongesso Idrolastra con mono orditura metallica da 75 mm, composta da: - Idrolastra in cartongesso per ambienti umidi tipo ""Knauf GKI"" o similare a scelta della DL. Sp. 12,5 mm - Lastra in cartongesso standard tipo ""Knauf GKB"" o similare a scelta della DL. | Opere da cartongessista | Pareti in cartongesso standard e idrorepellente
DW24 - Fornitura e posa di Setto autoportante in cartongesso GKB+GKI + isolamento 6 cm, sottostruttura 7.5 cm composta da: - Idrolastra in cartongesso per ambienti umidi tipo "Knauf GKI" o similare a scelta della DL. Sp. | Opere da cartongessista | Pareti in cartongesso standard e idrorepellente
Parete in cartongesso doppia lastra per monitor su un lato, H. da pavimento a soletta - Kone Fornitura e posa di parete in cartongesso doppia lastra per monitor, spessore totale 12,5 cm e H. da pavimento a soletta. Euroclasse di reazione al fuoco B-s2,d0. | Opere da cartongessista | Pareti in cartongesso standard e idrorepellente
Parete, in cartongesso standard con mono orditura metallica da 75 mm Fornitura e posa di Parete/Controparete, in cartongesso standard con mono orditura metallica da 75 mm, composta da: - Lastra in cartongesso standard tipo ""Knauf GKB"" o similare a scelta della DL. Sp. 12,5 mm - Lastra in cartongesso standard tipo ""Knauf GKB"" o similare a scelta della DL. Sp. | Opere da cartongessista | Pareti in cartongesso standard e idrorepellente
DW105 - Parete, in cartongesso Idrolastra con mono orditura metallica da 75 mm Fornitura e posa di Parete, in cartongesso Idrolastra con mono orditura metallica da 75 mm, composta da: - Idrolastra in cartongesso per ambienti umidi tipo ""Knauf GKI"" o similare a scelta della DL. Sp. 12,5 mm - Lastra in cartongesso standard tipo ""Knauf GKB"" o similare a scelta della DL. Sp. | Opere da cartongessista | Pareti in cartongesso standard e idrorepellente
Parete in cartongesso doppia lastra per monitor, H. da pavimento a soletta - Kone Fornitura e posa di parete in cartongesso doppia lastra per monitor, spessore totale 12,5 cm e H. da pavimento a soletta. Euroclasse di reazione al fuoco B-s2,d0. Tenuta acustica Rw ≥ 56 dB. Parete composta da: - Lastra in cartongesso standard tipo "Knauf GKB" o similare a scelta della DL. Sp. 12,5 mm; - Lastra in cartongesso per l'antincendio e locali umidi tipo "Knauf Diamant" o similare a scelta della DL. Sp. 12,5 mm; - Orditura metallica in acciaio zincato da 75 mm, con sviluppo da solaio a solaio, con passo dei montanti di 60 cm; - Strato isolante in lana minerale tipo "Knauf Mineral Wool 35" Classe A1 o similare a scelta della DL. Sp. 70 mm, densità 18 Kg/mc; - Lastra in cartongesso per l'antincendio e locali umidi tipo "Knauf Diamant" o similare a scelta della DL. Sp. 12,5 mm; - Lastra in cartongesso standard tipo "Knauf GKB" o similare a scelta della DL. Sp. 12,5 mm. Compresa striscia in polietilene espanso biadesivo (sp. 3 mm) e sigillatura in stucco e/o silicone a completo riempimento delle fessure. Nel prezzo si intendono compresi e compensati gli oneri per, il taglio e lo sfrido, i paraspigoli, la formazione di vani per porte completi di rinforzo perimetrale in profilati metallici per l'ancoraggio del serramento, gli oneri per la posa di telaio per porte scorrevoli interno muro se previsti in progetto, il rinforzo strutturale per i carichi previsti in progetto, l'onere di procedere in tempi successivi all'applicazione delle lastre in attesa dell'esecuzione di impianti elettrici e termoidraulici da inserire, la formazione ed il disfacimento dei piani di lavoro interni, idonei supporti dei eventuali grigliati a pavimento nei cavedi, oneri di sigillatura REI/EI in corrispondenza di attraversamenti impiantistici di ogni genere e natura, così come tutte le opere da fabbro e da lattoniere eventualmente necessarie alla realizzazione delle stesse, il rispetto della marcatura CE e la Dichiarazione di Produzione di Prodotto DOP per i prodotti di costruzione prevista dal Regolamento n. 305/2011 (UE) e quanto altro necessario per dare il lavoro finito a regola d’arte. | Opere da cartongessista | Pareti in cartongesso standard e idrorepellente
Parete in cartongesso standard-idrolastra, con mono orditura metallica da 75 mm, isolata, sp. 12,5 cm Fornitura e posa di parete in cartongesso standard-Idrolastra, con mono orditura metallica da 75 mm, isolata, sp. | Opere da cartongessista | Pareti in cartongesso standard e idrorepellente
Fornitura e posa di Parete in cartongesso standard con doppia orditura metallica da 75 mm composta da: - Lastra in cartongesso standard tipo “Knauf GKB” o similare a scelta della DL. Sp. 12,5 mm - Lastra in cartongesso standard tipo “Knauf GKB” o similare a scelta della DL. Sp. 12,5 mm - Strato isolante in lana minerale tipo “Knauf Mineral Wool 35” Classe A1 o similare a scelta della DL. Sp. 60 mm, densità 18 Kg/mc. | Opere da cartongessista | Pareti in cartongesso standard e idrorepellente
Parete in cartongesso doppia lastra per monitor, H. da pavimento a soletta - Kone Fornitura e posa di parete in cartongesso doppia lastra per monitor, spessore totale 12,5 cm e H. da pavimento a soletta. Euroclasse di reazione al fuoco B-s2,d0. Tenuta acustica Rw ≥ 56 dB. Parete composta da: - Lastra in cartongesso standard tipo "Knauf GKB" o similare a scelta della DL. Sp. 12,5 mm; - Lastra in cartongesso per l'antincendio e locali umidi tipo "Knauf Diamant" o similare a scelta della DL. | Opere da cartongessista | Pareti in cartongesso standard e idrorepellente
DW05 - Parete in cartongesso standard-idrolastra, con mono orditura metallica da 75 mm, isolata, sp. 12,5 cm Fornitura e posa di parete in cartongesso standard-Idrolastra, con mono orditura metallica da 75 mm, isolata, sp. 12,5 cm, composta da: - Idrolastra in cartongesso per ambienti umidi tipo "Knauf GKI" o similare a scelta della DL. | Opere da cartongessista | Pareti in cartongesso standard e idrorepellente
DW06 - Fornitura e posa di Parete in cartongesso standard con doppia orditura metallica da 75 mm composta da: - Lastra in cartongesso standard tipo “Knauf GKB” o similare a scelta della DL. Sp. 12,5 mm - Lastra in cartongesso standard tipo “Knauf GKB” o similare a scelta della DL. Sp. 12,5 mm - Strato isolante in lana minerale tipo “Knauf Mineral Wool 35” Classe A1 o similare a scelta della DL. Sp. 60 mm, densità 18 Kg/mc. - Orditura metallica in acciaio zincato da 75 mm, con sviluppo da solaio a solaio, con passo dei montanti di 60cm - Lastra in cartongesso standard tipo “Knauf GKB” o similare a scelta della DL. Sp. 12,5 mm - Aria 32,5 mm - Orditura metallica in acciaio zincato da 75 mm, con sviluppo da solaio a solaio, con passo dei montanti di 60cm - Strato isolante in lana minerale tipo “Knauf Mineral Wool 35” Classe A1 o similare a scelta della DL. Sp. 60 mm, densità 18 Kg/mc. - Lastra in cartongesso standard tipo “Knauf GKB” o similare a scelta della DL. Sp. 12,5 mm - Lastra in cartongesso standard tipo “Knauf GKB” o similare a scelta della DL. Sp. 12,5 mm Nel prezzo si intendono compresi e compensati gli oneri per, il taglio e lo sfrido, i paraspigoli, la formazione di vani per porte completi di rinforzo perimetrale in profilati metallici per l'ancoraggio del serramento, gli oneri per la posa di telaio per porte scorrevoli interno muro se previsti in progetto, il rinforzo strutturale per i carichi previsti in progetto, l'onere di procedere in tempi successivi all'applicazione delle lastre in attesa dell'esecuzione di impianti elettrici e termoidraulici da inserire, la formazione ed il disfacimento dei piani di lavoro interni, idonei supporti dei eventuali grigliati a pavimento nei cavedi, oneri di sigillatura REI/EI in corrispondenza di attraversamenti impiantistici di ogni genere e natura, così come tutte le opere da fabbro e da lattoniere eventualmente necessarie alla realizzazione delle stesse, il rispetto della marcatura CE e la Dichiarazione di Produzione di Prodotto DOP per i prodotti di costruzione prevista dal Regolamento n. 305/2011 (UE) e quanto altro necessario per dare il lavoro finito a regola d'arte. | Opere da cartongessista | Pareti in cartongesso standard e idrorepellente
Parete, in cartongesso Idrolastra con mono orditura metallica da 75 mm Fornitura e posa di Parete, in cartongesso Idrolastra con mono orditura metallica da 75 mm, composta da: - Idrolastra in cartongesso per ambienti umidi tipo ""Knauf GKI"" o similare a scelta della DL. Sp. 12,5 mm - Lastra in cartongesso standard tipo ""Knauf GKB"" o similare a scelta della DL. Sp. | Opere da cartongessista | Pareti in cartongesso standard e idrorepellente
DW105 - Parete, in cartongesso Idrolastra con mono orditura metallica da 75 mm Fornitura e posa di Parete, in cartongesso Idrolastra con mono orditura metallica da 75 mm, composta da: - Idrolastra in cartongesso per ambienti umidi tipo ""Knauf GKI"" o similare a scelta della DL. Sp. 12,5 mm - Lastra in cartongesso standard tipo ""Knauf GKB"" o similare a scelta della DL. Sp. 12,5 mm - Orditura metallica in acciaio zincato da 100 mm, con sviluppo da massetto/pavimento sopraelevato a soletta, con passo dei montanti di 60cm - Strato isolante in lana minerale tipo ""Knauf Mineral Wool 35"" Classe A1 o similare a scelta della DL. Sp. 100 mm, densità 18 Kg/mc. - Lastra in cartongesso standard tipo ""Knauf GKB"" o similare a scelta della DL. Sp. 12,5 mm - Lastra in cartongesso standard tipo ""Knauf GKB"" o similare a scelta della DL. Sp. 12,5 mm Nel prezzo si intendono compresi e compensati gli oneri per, il taglio e lo sfrido, i paraspigoli, la formazione di vani per porte completi di rinforzo perimetrale in profilati metallici per l'ancoraggio del serramento, gli oneri per la posa di telaio per porte scorrevoli interno muro se previsti in progetto, il rinforzo strutturale per i carichi previsti in progetto, l'onere di procedere in tempi successivi all'applicazione delle lastre in attesa dell'esecuzione di impianti elettrici e termoidraulici da inserire, la formazione ed il disfacimento dei piani di lavoro interni, idonei supporti dei eventuali grigliati a pavimento nei cavedi, oneri di sigillatura REI/EI in corrispondenza di attraversamenti impiantistici di ogni genere e natura, così come tutte le opere da fabbro e da lattoniere eventualmente necessarie alla realizzazione delle stesse, il rispetto della marcatura CE e la Dichiarazione di Produzione di Prodotto DOP per i prodotti di costruzione prevista dal Regolamento n. 305/2011 (UE) e quanto altro necessario per dare il lavoro finito a regola d’arte. | Opere da cartongessista | Pareti in cartongesso standard e idrorepellente
DW102 - Parete, in cartongesso standard con doppia orditura metallica Fornitura e posa di Parete, in cartongesso standard con doppia orditura metallica, composta da: - Lastra in cartongesso standard tipo ""Knauf GKB"" o similare a scelta della DL. Sp. 12,5 mm - Lastra in cartongesso standard tipo ""Knauf GKB"" o similare a scelta della DL. Sp. 12,5 mm - Orditura metallica in acciaio zincato da 50 mm, con sviluppo da pavimento galleggiante a solaio, con passo dei montanti di 60cm - Strato isolante in lana minerale tipo ""Knauf Mineral Wool 35"" Classe A1 o similare a scelta della DL. Sp. 40 mm, densità 18 Kg/mc. - Lastra in cartongesso standard tipo ""Knauf GKB"" o similare a scelta della DL. Sp. | Opere da cartongessista | Pareti in cartongesso standard e idrorepellente
Parete, in cartongesso Idrolastra con mono orditura metallica da 75 mm Fornitura e posa di Parete, in cartongesso Idrolastra con mono orditura metallica da 75 mm, composta da: - Idrolastra in cartongesso per ambienti umidi tipo ""Knauf GKI"" o similare a scelta della DL. Sp. 12,5 mm - Lastra in cartongesso standard tipo ""Knauf GKB"" o similare a scelta della DL. | Opere da cartongessista | Pareti in cartongesso standard e idrorepellente
DW06 - Fornitura e posa di Parete in cartongesso standard con doppia orditura metallica da 75 mm composta da: - Lastra in cartongesso standard tipo “Knauf GKB” o similare a scelta della DL. Sp. 12,5 mm - Lastra in cartongesso standard tipo “Knauf GKB” o similare a scelta della DL. Sp. 12,5 mm - Strato isolante in lana minerale tipo “Knauf Mineral Wool 35” Classe A1 o similare a scelta della DL. | Opere da cartongessista | Pareti in cartongesso standard e idrorepellente
Parete in cartongesso standard per monitor con mono orditura metallica da 75 mm, isolata Fornitura e posa di parete in cartongesso standard per monitor orditura metallica da 75 mm, composta da: - Lastra in cartongesso standard tipo ""Knauf GKB"" o similare a scelta della DL. Sp. 12,5 mm - Lastra in cartongesso per l'antincendio e locali umidi tipo ""Knauf Diamant"" o similare a scelta della DL. Sp. 12,5 mm - Orditura metallica in acciaio zincato da 75 mm, con sviluppo da solaio a solaio, con passo dei montanti di 60cm - Strato isolante in lana minerale tipo ""Knauf Naturboard Parition"" o similare a scelta della DL. | Opere da cartongessista | Pareti in cartongesso standard e idrorepellente
DWS06 - Fornitura e posa di Veletta in cartongesso standard doppia lastra GKB + Skylite per esterno e doppia lastra GKB per interno, con mono orditura metallica da 75 mm composta da: - Lastra in cartongesso standard tipo "Knauf GKB" o similare a scelta della DL. Sp. 12,5 mm - Lastra in cemento rinforzato per esterni tipo "Knauf Aquapanel Skylite" o similare a scelta della DL. Sp. | Opere da cartongessista | Pareti in cartongesso standard e idrorepellente
Parete in cartongesso con una lastra standard e Ignilastra per lato , sp. 11,25 cm Fornitura e posa di Parete in cartongesso standard/Ignilastra con mono orditura metallica da 75 mm composta da: - Lastra in cartongesso per l'antincendio tipo “Knauf A-Zero” o similare a scelta della DL. Sp. 12,5 mm - Lastra in cartongesso standard tipo “Knauf GKB” o similare a scelta della DL. Sp. 12,5 mm - Strato isolante in lana minerale tipo “Knauf Mineral Wool 35” Classe A1 o similare a scelta della DL. Sp. 60 mm, densità 18 Kg/mc. - Orditura metallica in acciaio zincato da 75 mm, con sviluppo da solaio a solaio, con passo dei montanti di 60cm - Lastra in cartongesso standard tipo “Knauf GKB” o similare a scelta della DL. Sp. | Opere da cartongessista | Pareti in cartongesso standard e idrorepellente
W01 - Parete in cartongesso standard con mono orditura metallica da 75 mm Fornitura e posa di Parete, in cartongesso standard con mono orditura metallica da 75 mm, composta da: - Lastra in cartongesso per l'antincendio tipo ""Knauf A-Zero"" o similare a scelta della DL. Sp. 12,5 mm - Lastra in cartongesso standard tipo ""Knauf GKB"" o similare a scelta della DL. Sp. 12,5 mm - Orditura metallica in acciaio zincato da 75 mm, con sviluppo da solaio a solaio, con passo dei montanti di 60cm - Strato isolante in lana minerale tipo ""Knauf Mineral Wool 35"" Classe A1 o similare a scelta della DL. Sp. 60 mm, densità 18 Kg/mc. - Lastra in cartongesso standard tipo ""Knauf GKB"" o similare a scelta della DL. Sp. 12,5 mm - Lastra in cartongesso per l'antincendio tipo ""Knauf A-Zero"" o similare a scelta della DL. Sp. 12,5 mm Nel prezzo si intendono compresi e compensati gli oneri per, il taglio e lo sfrido, i paraspigoli, la formazione di vani per porte completi di rinforzo perimetrale in profilati metallici per l'ancoraggio del serramento, gli oneri per la posa di telaio per porte scorrevoli interno muro se previsti in progetto, il rinforzo strutturale per i carichi previsti in progetto, l'onere di procedere in tempi successivi all'applicazione delle lastre in attesa dell'esecuzione di impianti elettrici e termoidraulici da inserire, la formazione ed il disfacimento dei piani di lavoro interni, idonei supporti dei eventuali grigliati a pavimento nei cavedi, oneri di sigillatura REI/EI in corrispondenza di attraversamenti impiantistici di ogni genere e natura, così come tutte le opere da fabbro e da lattoniere eventualmente necessarie alla realizzazione delle stesse, il rispetto della marcatura CE e la Dichiarazione di Produzione di Prodotto DOP per i prodotti di costruzione prevista dal Regolamento n. 305/2011 (UE) e quanto altro necessario per dare il lavoro finito a regola d’arte. | Opere da cartongessista | Pareti in cartongesso standard e idrorepellente
DW106 - Parete, in cartongesso Idrolastra con mono orditura metallica da 75 mm Fornitura e posa di Parete, in cartongesso Idrolastra con mono orditura metallica da 75 mm, composta da: - Idrolastra in cartongesso per ambienti umidi tipo ""Knauf GKI"" o similare a scelta della DL. Sp. 12,5 mm - Lastra in cartongesso standard tipo ""Knauf GKB"" o similare a scelta della DL. Sp. | Opere da cartongessista | Pareti in cartongesso standard e idrorepellente
Fornitura e posa di Parete in cartongesso standard con mono orditura metallica da 75 mm composta da: - Lastra in cartongesso standard tipo “Knauf GKB” o similare a scelta della DL. Sp. 12,5 mm - Lastra in cartongesso standard tipo “Knauf GKB” o similare a scelta della DL. Sp. 12,5 mm - Orditura metallica in acciaio zincato da 75 mm, con sviluppo da solaio a solaio, con passo dei montanti di 60cm - Strato isolante in lana minerale tipo “Knauf Mineral Wool 35” Classe A1 o similare a scelta della DL. Sp. 60 mm, densità 18 Kg/mc. - Lastra in cartongesso standard tipo “Knauf GKB” o similare a scelta della DL. | Opere da cartongessista | Pareti in cartongesso standard e idrorepellente
Fornitura e posa di Parete in cartongesso standard con mono orditura metallica da 75 mm composta da: - Lastra in cartongesso standard tipo “Knauf GKB” o similare a scelta della DL. Sp. 12,5 mm - Lastra in cartongesso standard tipo “Knauf GKB” o similare a scelta della DL. Sp. 12,5 mm - Orditura metallica in acciaio zincato da 75 mm, con sviluppo da solaio a solaio, con passo dei montanti di 60cm - Strato isolante in lana minerale tipo “Knauf Mineral Wool 35” Classe A1 o similare a scelta della DL. Sp. 60 mm, densità 18 Kg/mc. - Lastra in cartongesso standard tipo “Knauf GKB” o similare a scelta della DL. Sp. 12,5 mm - Lastra in cartongesso standard tipo “Knauf GKB” o similare a scelta della DL. Sp. 12,5 mm Nel prezzo si intendono compresi e compensati gli oneri per, il taglio e lo sfrido, i paraspigoli, la formazione di vani per porte completi di rinforzo perimetrale in profilati metallici per l'ancoraggio del serramento, gli oneri per la posa di telaio per porte scorrevoli interno muro se previsti in progetto, il rinforzo strutturale per i carichi previsti in progetto, l'onere di procedere in tempi successivi all'applicazione delle lastre in attesa dell'esecuzione di impianti elettrici e termoidraulici da inserire, la formazione ed il disfacimento dei piani di lavoro interni, idonei supporti dei eventuali grigliati a pavimento nei cavedi, oneri di sigillatura REI/EI in corrispondenza di attraversamenti impiantistici di ogni genere e natura, così come tutte le opere da fabbro e da lattoniere eventualmente necessarie alla realizzazione delle stesse, il rispetto della marcatura CE e la Dichiarazione di Produzione di Prodotto DOP per i prodotti di costruzione prevista dal Regolamento n. 305/2011 (UE) e quanto altro necessario per dare il lavoro finito a regola d'arte. | Opere da cartongessista | Pareti in cartongesso standard e idrorepellente
DW02 - Fornitura e posa di Parete in cartongesso standard/Idrolastra con doppia orditura metallica da 75 mm composta da: - Idrolastra in cartongesso per ambienti umidi tipo “Knauf GKI” o similare a scelta della DL. Sp. | Opere da cartongessista | Pareti in cartongesso standard e idrorepellente
DW102 - Parete, in cartongesso standard con doppia orditura metallica Fornitura e posa di Parete, in cartongesso standard con doppia orditura metallica, composta da: - Lastra in cartongesso standard tipo ""Knauf GKB"" o similare a scelta della DL. Sp. 12,5 mm - Lastra in cartongesso standard tipo ""Knauf GKB"" o similare a scelta della DL. Sp. 12,5 mm - Orditura metallica in acciaio zincato da 50 mm, con sviluppo da pavimento galleggiante a solaio, con passo dei montanti di 60cm - Strato isolante in lana minerale tipo ""Knauf Mineral Wool 35"" Classe A1 o similare a scelta della DL. Sp. 40 mm, densità 18 Kg/mc. - Lastra in cartongesso standard tipo ""Knauf GKB"" o similare a scelta della DL. Sp. 12,5 mm - Strato isolante in lana minerale tipo ""Knauf Mineral Wool 35"" Classe A1 o similare a scelta della DL. | Opere da cartongessista | Pareti in cartongesso standard e idrorepellente
DW105 - Parete, in cartongesso Idrolastra con mono orditura metallica da 75 mm Fornitura e posa di Parete, in cartongesso Idrolastra con mono orditura metallica da 75 mm, composta da: - Idrolastra in cartongesso per ambienti umidi tipo ""Knauf GKI"" o similare a scelta della DL. Sp. 12,5 mm - Lastra in cartongesso standard tipo ""Knauf GKB"" o similare a scelta della DL. | Opere da cartongessista | Pareti in cartongesso standard e idrorepellente
DW03 - Parete in cartongesso idrolastra, con mono orditura metallica da 50 mm, isolata, sp. 10 cm Fornitura e posa di parete in cartongesso standard-Idrolastra, con mono orditura metallica da 50 mm, isolata, sp. 10 cm, composta da: - Idrolastra in cartongesso per ambienti umidi tipo "Knauf GKI" o similare a scelta della DL. Sp. 12,5 mm - Lastra in cartongesso standard tipo "Knauf GKB" o similare a scelta della DL. Sp. | Opere da cartongessista | Pareti in cartongesso standard e idrorepellente
DW18 - Fornitura e posa di Parete in cartongesso standard/Idrolastra con mono orditura metallica da 75 mm composta da: - Idrolastra in cartongesso per ambienti umidi tipo “Knauf GKI” o similare a scelta della DL. Sp. 12,5 mm - Lastra in cartongesso standard tipo “Knauf GKB” o similare a scelta della DL. Sp. 12,5 mm - Orditura metallica in acciaio zincato da 75 mm, con sviluppo da solaio a solaio, con passo dei montanti di 60cm - Strato isolante in lana minerale tipo “Knauf Mineral Wool 35” Classe A1 o similare a scelta della DL. Sp. | Opere da cartongessista | Pareti in cartongesso standard e idrorepellente
Parete interna per passaggio scarichi in doppia lastra di cartongesso per ambienti umidi, spessore 15cm Fornitura e posa di Parete, in cartongesso Idrolastra con mono orditura metallica da 100 mm, composta da: - Idrolastra in cartongesso per ambienti umidi tipo ""Knauf GKI"" o similare a scelta della DL. | Opere da cartongessista | Pareti in cartongesso standard e idrorepellente
DW106 - Parete, in cartongesso Idrolastra con mono orditura metallica da 75 mm Fornitura e posa di Parete, in cartongesso Idrolastra con mono orditura metallica da 75 mm, composta da: - Idrolastra in cartongesso per ambienti umidi tipo ""Knauf GKI"" o similare a scelta della DL. Sp. 12,5 mm - Lastra in cartongesso standard tipo ""Knauf GKB"" o similare a scelta della DL. Sp. 12,5 mm - Orditura metallica in acciaio zincato da 75 mm, con sviluppo da massetto a solaio, con passo dei montanti di 60cm - Strato isolante in lana minerale tipo ""Knauf Mineral Wool 35"" Classe A1 o similare a scelta della DL. Sp. 60 mm, densità 18 Kg/mc. - Lastra in cartongesso standard tipo ""Knauf GKB"" o similare a scelta della DL. Sp. 12,5 mm - Idrolastra in cartongesso per ambienti umidi tipo ""Knauf GKI"" o similare a scelta della DL. | Opere da cartongessista | Pareti in cartongesso standard e idrorepellente
DW01 - Parete in cartongesso standard, con mono orditura metallica da 75 mm, isolata, sp. 12,5 cm Fornitura e posa di parete in cartongesso standard, con mono orditura metallica da 75 mm, isolata, sp. 12,5 cm, composta da: - Lastra in cartongesso standard tipo "Knauf GKB" o similare a scelta della DL. Sp. 12,5 mm - Lastra in cartongesso standard tipo "Knauf GKB" o similare a scelta della DL. Sp. 12,5 mm - Orditura metallica in acciaio zincato da 75 mm, con sviluppo da solaio a solaio per un'altezza massima di 402,00 cm - Strato isolante in lana minerale tipo "Knauf Mineral Wool 35" o similare a scelta della DL. Sp. 60 mm, densità 18 Kg/mc - Lastra in cartongesso standard tipo "Knauf GKB" o similare a scelta della DL. Sp. | Opere da cartongessista | Pareti in cartongesso standard e idrorepellente
DWS01 - Fornitura e posa di Veletta in cartongesso Standard con mono orditura metallica da 75 mm composta da: - Lastra in cartongesso standard tipo "Knauf GKB" o similare a scelta della DL. Sp. | Opere da cartongessista | Pareti in cartongesso standard e idrorepellente
DWS01 - Fornitura e posa di Veletta in cartongesso standard lastra singola GKB, sottostruttura metallica da 50 mm ed isolante sp. 4cm composta da: - Lastra in cartongesso standard tipo "Knauf GKB" o similare a scelta della DL. Sp. | Opere da cartongessista | Pareti in cartongesso standard e idrorepellente
Parete, in cartongesso standard con mono orditura metallica da 75 mm Fornitura e posa di Parete/Controparete, in cartongesso standard con mono orditura metallica da 75 mm, composta da: - Lastra in cartongesso standard tipo ""Knauf GKB"" o similare a scelta della DL. Sp. 12,5 mm - Lastra in cartongesso standard tipo ""Knauf GKB"" o similare a scelta della DL. Sp. 12,5 mm - Orditura metallica in acciaio zincato da 75 mm, con sviluppo da pavimento galleggiante a solaio, con passo dei montanti di 60cm - Strato isolante in lana minerale tipo ""Knauf Mineral Wool 35"" Classe A1 o similare a scelta della DL. Sp. 60 mm, densità 18 Kg/mc. - Lastra in cartongesso standard tipo ""Knauf GKB"" o similare a scelta della DL. Sp. 12,5 mm - Lastra in cartongesso standard tipo ""Knauf GKB"" o similare a scelta della DL. Sp. 12,5 mm Nel prezzo si intendono compresi e compensati gli oneri per, il taglio e lo sfrido, i paraspigoli, la formazione di vani per porte completi di rinforzo perimetrale in profilati metallici per l'ancoraggio del serramento, gli oneri per la posa di telaio per porte scorrevoli interno muro se previsti in progetto, il rinforzo strutturale per i carichi previsti in progetto, l'onere di procedere in tempi successivi all'applicazione delle lastre in attesa dell'esecuzione di impianti elettrici e termoidraulici da inserire, la formazione ed il disfacimento dei piani di lavoro interni, idonei supporti dei eventuali grigliati a pavimento nei cavedi, oneri di sigillatura REI/EI in corrispondenza di attraversamenti impiantistici di ogni genere e natura, così come tutte le opere da fabbro e da lattoniere eventualmente necessarie alla realizzazione delle stesse, il rispetto della marcatura CE e la Dichiarazione di Produzione di Prodotto DOP per i prodotti di costruzione prevista dal Regolamento n. 305/2011 (UE) e quanto altro necessario per dare il lavoro finito a regola d’arte. | Opere da cartongessista | Pareti in cartongesso standard e idrorepellente
Parete, in cartongesso Idrolastra con mono orditura metallica da 75 mm Fornitura e posa di Parete, in cartongesso Idrolastra con mono orditura metallica da 75 mm, composta da: - Idrolastra in cartongesso per ambienti umidi tipo ""Knauf GKI"" o similare a scelta della DL. Sp. 12,5 mm - Lastra in cartongesso standard tipo ""Knauf GKB"" o similare a scelta della DL. Sp. 12,5 mm - Orditura metallica in acciaio zincato da 100 mm, con sviluppo da massetto/pavimento sopraelevato a soletta, con passo dei montanti di 60cm - Strato isolante in lana minerale tipo ""Knauf Mineral Wool 35"" Classe A1 o similare a scelta della DL. | Opere da cartongessista | Pareti in cartongesso standard e idrorepellente
Parete, in cartongesso Idrolastra con mono orditura metallica da 75 mm Fornitura e posa di Parete, in cartongesso Idrolastra con mono orditura metallica da 75 mm, composta da: - Idrolastra in cartongesso per ambienti umidi tipo ""Knauf GKI"" o similare a scelta della DL. Sp. 12,5 mm - Lastra in cartongesso standard tipo ""Knauf GKB"" o similare a scelta della DL. Sp. 12,5 mm - Orditura metallica in acciaio zincato da 100 mm, con sviluppo da massetto/pavimento sopraelevato a soletta, con passo dei montanti di 60cm - Strato isolante in lana minerale tipo ""Knauf Mineral Wool 35"" Classe A1 o similare a scelta della DL. Sp. | Opere da cartongessista | Pareti in cartongesso standard e idrorepellente
Parete in cartongesso standard, con mono orditura metallica da 100 mm, isolata, sp. 15 cm Fornitura e posa di parete in cartongesso standard, con mono orditura metallica da 100 mm, isolata, sp. 15 cm, composta da: - Lastra in cartongesso standard tipo "Knauf GKB" o similare a scelta della DL. Sp. 12,5 mm - Lastra in cartongesso standard tipo "Knauf GKB" o similare a scelta della DL. Sp. 12,5 mm - Orditura metallica in acciaio zincato da 100 mm, con sviluppo da solaio a solaio, con passo dei montanti di 60cm - Strato isolante in lana minerale tipo "Knauf Mineral Wool 35" Classe A1 o similare a scelta della DL. Sp. | Opere da cartongessista | Pareti in cartongesso standard e idrorepellente
DWS01 - Fornitura e posa di Veletta in cartongesso Standard con mono orditura metallica da 75 mm composta da: - Lastra in cartongesso standard tipo "Knauf GKB" o similare a scelta della DL. | Opere da cartongessista | Pareti in cartongesso standard e idrorepellente
Parete, in cartongesso Idrolastra con mono orditura metallica da 75 mm Fornitura e posa di Parete, in cartongesso Idrolastra con mono orditura metallica da 75 mm, composta da: - Idrolastra in cartongesso per ambienti umidi tipo ""Knauf GKI"" o similare a scelta della DL. Sp. 12,5 mm - Lastra in cartongesso standard tipo ""Knauf GKB"" o similare a scelta della DL. Sp. 12,5 mm - Orditura metallica in acciaio zincato da 50 mm, con sviluppo da massetto a soletta, con passo dei montanti di 60cm - Strato isolante in lana minerale tipo ""Knauf Mineral Wool 35"" Classe A1 o similare a scelta della DL. Sp. 40 mm, densità 18 Kg/mc. - Lastra in cartongesso standard tipo ""Knauf GKB"" o similare a scelta della DL. Sp. 12,5 mm - Idrolastra in cartongesso per ambienti umidi tipo ""Knauf GKI"" o similare a scelta della DL. | Opere da cartongessista | Pareti in cartongesso standard e idrorepellente
Parete in cartongesso standard, con mono orditura metallica da 100 mm, isolata, sp. 15 cm Fornitura e posa di parete in cartongesso standard, con mono orditura metallica da 100 mm, isolata, sp. 15 cm, composta da: - Lastra in cartongesso standard tipo "Knauf GKB" o similare a scelta della DL. Sp. 12,5 mm - Lastra in cartongesso standard tipo "Knauf GKB" o similare a scelta della DL. Sp. 12,5 mm - Orditura metallica in acciaio zincato da 100 mm, con sviluppo da solaio a solaio, con passo dei montanti di 60cm - Strato isolante in lana minerale tipo "Knauf Mineral Wool 35" Classe A1 o similare a scelta della DL. Sp. | Opere da cartongessista | Pareti in cartongesso standard e idrorepellente
C01 - Fornitura e posa di parete in cartongesso spessore 10 cm composta da: - Lastra in cartongesso standard tipo ""Knauf GKB"" o similare a scelta della DL. Sp. 12,5 mm - Lastra in cartongesso standard tipo ""Knauf GKB"" o similare a scelta della DL. Sp. 12,5 mm - Orditura metallica in acciaio zincato da 50 mm, con sviluppo da solaio a solaio, con passo dei montanti di 60cm - Strato isolante in lana minerale tipo ""Knauf Mineral Wool 35"" Classe A1 o similare a scelta della DL. Sp. 40 mm, densità 18 Kg/mc. - Lastra in cartongesso standard tipo ""Knauf GKB"" o similare a scelta della DL. Sp. 12,5 mm - Lastra in cartongesso standard tipo ""Knauf GKB"" o similare a scelta della DL. Sp. 12,5 mm Nel prezzo si intendono compresi e compensati gli oneri per, il taglio e lo sfrido, i paraspigoli, la formazione di vani per porte completi di rinforzo perimetrale in profilati metallici per l'ancoraggio del serramento, gli oneri per la posa di telaio per porte scorrevoli interno muro se previsti in progetto, il rinforzo strutturale per i carichi previsti in progetto, l'onere di procedere in tempi successivi all'applicazione delle lastre in attesa dell'esecuzione di impianti elettrici e termoidraulici da inserire, la formazione ed il disfacimento dei piani di lavoro interni, idonei supporti dei eventuali grigliati a pavimento nei cavedi, oneri di sigillatura REI/EI in corrispondenza di attraversamenti impiantistici di ogni genere e natura, così come tutte le opere da fabbro e da lattoniere eventualmente necessarie alla realizzazione delle stesse, il rispetto della marcatura CE e la Dichiarazione di Produzione di Prodotto DOP per i prodotti di costruzione prevista dal Regolamento n. 305/2011 (UE) e quanto altro necessario per dare il lavoro finito a regola d'arte." | Opere da cartongessista | Pareti in cartongesso standard e idrorepellente
Fornitura e posa di parete in cartongesso spessore 10 cm composta da: - Idrolastra in cartongesso per ambienti umidi tipo "Knauf GKI" o similare a scelta della DL. Sp. 12,5 mm - Lastra in cartongesso standard tipo ""Knauf GKB"" o similare a scelta della DL | Opere da cartongessista | Pareti in cartongesso standard e idrorepellente
DW101 - Parete, in cartongesso standard con mono orditura metallica da 75 mm Fornitura e posa di Parete/Controparete, in cartongesso standard con mono orditura metallica da 75 mm, composta da: - Lastra in cartongesso standard tipo ""Knauf GKB"" o similare a scelta della DL. Sp. 12,5 mm - Lastra in cartongesso standard tipo ""Knauf GKB"" o similare a scelta della DL. | Opere da cartongessista | Pareti in cartongesso standard e idrorepellente
DW02 - Parete in cartongesso idrolastra, con mono orditura metallica da 75 mm, isolata, sp. 12,5 cm Fornitura e posa di parete in cartongesso standard-Idrolastra, con mono orditura metallica da 75 mm, isolata, sp. 12,5 cm, composta da: - Idrolastra in cartongesso per ambienti umidi tipo "Knauf GKI" o similare a scelta della DL. Sp. 12,5 mm - Lastra in cartongesso standard tipo "Knauf GKB" o similare a scelta della DL. Sp. 12,5 mm - Orditura metallica in acciaio zincato da 75 mm, con sviluppo da solaio a solaio per un'altezza massima di 402,00 cm - Strato isolante in lana minerale tipo "Knauf Mineral Wool 35" o similare a scelta della DL. | Opere da cartongessista | Pareti in cartongesso standard e idrorepellente
Parete in cartongesso standard, con mono orditura metallica da 75 mm, isolata, sp. 12,5 cm Fornitura e posa di parete in cartongesso standard, con mono orditura metallica da 75 mm, isolata, sp. 12,5 cm, composta da: - Lastra in cartongesso standard tipo "Knauf GKB" o similare a scelta della DL. Sp. | Opere da cartongessista | Pareti in cartongesso standard e idrorepellente
Parete, in cartongesso standard con mono orditura metallica da 75 mm Fornitura e posa di Parete/Controparete, in cartongesso standard con mono orditura metallica da 75 mm, composta da: - Lastra in cartongesso standard tipo ""Knauf GKB"" o similare a scelta della DL. Sp. 12,5 mm - Lastra in cartongesso standard tipo ""Knauf GKB"" o similare a scelta della DL. | Opere da cartongessista | Pareti in cartongesso standard e idrorepellente
DW104 - Parete, in cartongesso Idrolastra con mono orditura metallica da 75 mm Fornitura e posa di Parete, in cartongesso Idrolastra con mono orditura metallica da 75 mm, composta da: - Idrolastra in cartongesso per ambienti umidi tipo ""Knauf GKI"" o similare a scelta della DL. Sp. 12,5 mm - Lastra in cartongesso standard tipo ""Knauf GKB"" o similare a scelta della DL. | Opere da cartongessista | Pareti in cartongesso standard e idrorepellente
DW01 - Parete in cartongesso standard, con mono orditura metallica da 75 mm, isolata, sp. 12,5 cm Fornitura e posa di parete in cartongesso standard, con mono orditura metallica da 75 mm, isolata, sp. 12,5 cm, composta da: - Lastra in cartongesso standard tipo "Knauf GKB" o similare a scelta della DL. Sp. 12,5 mm - Lastra in cartongesso standard tipo "Knauf GKB" o similare a scelta della DL. Sp. 12,5 mm - Orditura metallica in acciaio zincato da 75 mm, con sviluppo da solaio a solaio per un'altezza massima di 402,00 cm - Strato isolante in lana minerale tipo "Knauf Mineral Wool 35" o similare a scelta della DL. Sp. 60 mm, densità 18 Kg/mc - Lastra in cartongesso standard tipo "Knauf GKB" o similare a scelta della DL. Sp. 12,5 mm - Lastra in cartongesso standard tipo "Knauf GKB" o similare a scelta della DL. Sp. 12,5 mm E’ prevista la posa sotto le sottostrutture di fasce adesivizzate da 10 cm in polietilene tipo Isolmant Nastro Tagliamuro ad elevata densità, calibrate nella composizione per svolgere la funzione di “molla acustica” al di sotto delle tramezze, eliminando la trasmissione dei rumori dal muro al solaio e viceversa. Nel prezzo si intendono compresi e compensati gli oneri per, il taglio e lo sfrido, i paraspigoli, la formazione di vani per porte completi di rinforzo perimetrale in profilati metallici per l'ancoraggio del serramento, gli oneri per la posa di telaio per porte scorrevoli interno muro se previsti in progetto, il rinforzo strutturale per i carichi previsti in progetto, l'onere di procedere in tempi successivi all'applicazione delle lastre in attesa dell'esecuzione di impianti elettrici e termoidraulici da inserire, la formazione ed il disfacimento dei piani di lavoro interni, idonei supporti dei eventuali grigliati a pavimento nei cavedi, oneri di sigillatura REI/EI in corrispondenza di attraversamenti impiantistici di ogni genere e natura, così come tutte le opere da fabbro e da lattoniere eventualmente necessarie alla realizzazione delle stesse, il rispetto della marcatura CE e la Dichiarazione di Produzione di Prodotto DOP per i prodotti di costruzione prevista dal Regolamento n. 305/2011 (UE) e quanto altro necessario per dare il lavoro finito a regola d’arte. | Opere da cartongessista | Pareti in cartongesso standard e idrorepellente
C08a,b,c - Fornitura e posa di parete in cartongesso spessore 10 cm, composta da: - Lastra in cartongesso per l'antincendio tipo "Knauf A-Zero" o similare a scelta della DL. Sp. 12,5 mm - Lastra in cartongesso standard tipo ""Knauf GKB"" o similare a scelta della DL. Sp. 12,5 mm - Orditura metallica in acciaio zincato da 50 mm, con sviluppo da solaio a solaio, con passo dei montanti di 60cm - Strato isolante in lana minerale tipo ""Knauf Mineral Wool 35"" Classe A1 o similare a scelta della DL | Opere da cartongessista | Pareti in cartongesso standard e idrorepellente
C01 - Parete in cartongesso doppia lastra, H. da pavimento a soletta - Kone Fornitura e posa di parete in cartongesso doppia lastra, spessore totale 12,5 cm e H. da pavimento a soletta. Euroclasse di reazione al fuoco B-s2,d0. Tenuta acustica Rw ≥ 54 dB. Parete composta da: - Lastra in cartongesso standard tipo "Knauf GKB" o similare a scelta della DL. Sp. 12,5 mm; - Lastra in cartongesso standard tipo "Knauf GKB" o similare a scelta della DL. Sp. | Opere da cartongessista | Pareti in cartongesso standard e idrorepellente
Parete in cartongesso doppia lastra, H. da pavimento a soletta Fornitura e posa di parete in cartongesso doppia lastra, spessore totale 12,5 cm e H. da pavimento a soletta. Euroclasse di reazione al fuoco B-s2,d0. Tenuta acustica Rw ≥ 54 dB. Parete composta da: - Lastra in cartongesso standard tipo "Knauf GKB" o similare a scelta della DL. Sp. 12,5 mm; - Lastra in cartongesso standard tipo "Knauf GKB" o similare a scelta della DL. Sp. 12,5 mm; - Orditura metallica in acciaio zincato da 75 mm, con sviluppo da solaio a solaio, con passo dei montanti di 60 cm; - Strato isolante in lana minerale tipo "Knauf Mineral Wool 35" Classe A1 o similare a scelta della DL. Sp. 70 mm, densità 18 Kg/mc; - Lastra in cartongesso standard tipo "Knauf GKB" o similare a scelta della DL. Sp. 12,5 mm; - Lastra in cartongesso standard tipo "Knauf GKB" o similare a scelta della DL. Sp. 12,5 mm. Compresa striscia in polietilene espanso biadesivo (sp. 3 mm) e sigillatura in stucco e/o silicone a completo riempimento delle fessure. Nel prezzo si intendono compresi e compensati gli oneri per, il taglio e lo sfrido, i paraspigoli, la formazione di vani per porte completi di rinforzo perimetrale in profilati metallici per l'ancoraggio del serramento, gli oneri per la posa di telaio per porte scorrevoli interno muro se previsti in progetto, il rinforzo strutturale per i carichi previsti in progetto, l'onere di procedere in tempi successivi all'applicazione delle lastre in attesa dell'esecuzione di impianti elettrici e termoidraulici da inserire, la formazione ed il disfacimento dei piani di lavoro interni, idonei supporti dei eventuali grigliati a pavimento nei cavedi, oneri di sigillatura REI/EI in corrispondenza di attraversamenti impiantistici di ogni genere e natura, così come tutte le opere da fabbro e da lattoniere eventualmente necessarie alla realizzazione delle stesse, il rispetto della marcatura CE e la Dichiarazione di Produzione di Prodotto DOP per i prodotti di costruzione prevista dal Regolamento n. 305/2011 (UE) e quanto altro necessario per dare il lavoro finito a regola d’arte. | Opere da cartongessista | Pareti in cartongesso standard e idrorepellente
DW02 - Parete in cartongesso idrolastra, con mono orditura metallica da 75 mm, isolata, sp. 12,5 cm Fornitura e posa di parete in cartongesso standard-Idrolastra, con mono orditura metallica da 75 mm, isolata, sp. 12,5 cm, composta da: - Idrolastra in cartongesso per ambienti umidi tipo "Knauf GKI" o similare a scelta della DL. Sp. 12,5 mm - Lastra in cartongesso standard tipo "Knauf GKB" o similare a scelta della DL. Sp. 12,5 mm - Orditura metallica in acciaio zincato da 75 mm, con sviluppo da solaio a solaio per un'altezza massima di 402,00 cm - Strato isolante in lana minerale tipo "Knauf Mineral Wool 35" o similare a scelta della DL. Sp. | Opere da cartongessista | Pareti in cartongesso standard e idrorepellente
Parete in cartongesso doppia lastra per monitor, H. da pavimento a soletta - Kone Fornitura e posa di parete in cartongesso doppia lastra per monitor, spessore totale 12,5 cm e H. da pavimento a soletta. Euroclasse di reazione al fuoco B-s2,d0. Tenuta acustica Rw ≥ 56 dB. Parete composta da: - Lastra in cartongesso standard tipo "Knauf GKB" o similare a scelta della DL. Sp. 12,5 mm; - Lastra in cartongesso per l'antincendio e locali umidi tipo "Knauf Diamant" o similare a scelta della DL. Sp. 12,5 mm; - Orditura metallica in acciaio zincato da 75 mm, con sviluppo da solaio a solaio, con passo dei montanti di 60 cm; - Strato isolante in lana minerale tipo "Knauf Mineral Wool 35" Classe A1 o similare a scelta della DL. | Opere da cartongessista | Pareti in cartongesso standard e idrorepellente
Fornitura e posa in opera di parete divisoria ad orditura metallica autoportante singola e doppio rivestimento in lastre di gesso rivestito sp. | Opere da cartongessista | Pareti in cartongesso standard e idrorepellente
Parete in cartongesso doppia lastra, H. da pavimento a soletta - Kone Fornitura e posa di parete in cartongesso doppia lastra, spessore totale 12,5 cm e H. da pavimento a soletta. Euroclasse di reazione al fuoco B-s2,d0. | Opere da cartongessista | Pareti in cartongesso standard e idrorepellente
Fornitura e posa di Parete in cartongesso standard/Idrolastra con doppia orditura metallica da 75 mm composta da: - Idrolastra in cartongesso per ambienti umidi tipo “Knauf GKI” o similare a scelta della DL. Sp. 12,5 mm - Lastra in cartongesso standard tipo “Knauf GKB” o similare a scelta della DL. Sp. | Opere da cartongessista | Pareti in cartongesso standard e idrorepellente
Parete, in cartongesso standard con mono orditura metallica da 75 mm Fornitura e posa di Parete, in cartongesso standard con mono orditura metallica da 75 mm, composta da: - Lastra in cartongesso standard tipo ""Knauf GKB"" o similare a scelta della DL. Sp. 12,5 mm - Lastra in cartongesso per l'antincendio e locali umidi tipo ""Knauf Diamant"" o similare a scelta della DL. Sp. 12,5 mm - Orditura metallica in acciaio zincato da 75 mm, con sviluppo da pavimento galleggiante a solaio, con passo dei montanti di 60cm - Strato isolante in lana minerale tipo ""Knauf Mineral Wool 35"" Classe A1 o similare a scelta della DL. Sp. 60 mm, densità 18 Kg/mc. - Lastra in cartongesso standard tipo ""Knauf GKB"" o similare a scelta della DL. Sp. | Opere da cartongessista | Pareti in cartongesso standard e idrorepellente
Parete, in cartongesso Idrolastra con mono orditura metallica da 75 mm Fornitura e posa di Parete, in cartongesso Idrolastra con mono orditura metallica da 75 mm, composta da: - Idrolastra in cartongesso per ambienti umidi tipo ""Knauf GKI"" o similare a scelta della DL. Sp. 12,5 mm - Lastra in cartongesso standard tipo ""Knauf GKB"" o similare a scelta della DL. Sp. 12,5 mm - Orditura metallica in acciaio zincato da 75 mm, con sviluppo da massetto a solaio, con passo dei montanti di 60cm - Strato isolante in lana minerale tipo ""Knauf Mineral Wool 35"" Classe A1 o similare a scelta della DL. Sp. 60 mm, densità 18 Kg/mc. | Opere da cartongessista | Pareti in cartongesso standard e idrorepellente
DW01 - Parete in cartongesso standard, con mono orditura metallica da 75 mm, isolata, sp. 12,5 cm Fornitura e posa di parete in cartongesso standard, con mono orditura metallica da 75 mm, isolata, sp. | Opere da cartongessista | Pareti in cartongesso standard e idrorepellente
C07 - Parete in cartongesso con lastre GKB, EI60, sp. 10 cm Fornitura e posa di Parete in cartongesso standard con mono orditura metallica da 75 mm composta da: - Lastra in cartongesso standard tipo “Knauf GKB” o similare a scelta della DL. Sp. 12,5 mm - Lastra in cartongesso standard tipo “Knauf GKB” o similare a scelta della DL. | Opere da cartongessista | Pareti in cartongesso standard e idrorepellente
Parete, in cartongesso standard con mono orditura metallica da 75 mm Fornitura e posa di Parete/Controparete, in cartongesso standard con mono orditura metallica da 75 mm, composta da: - Lastra in cartongesso standard tipo ""Knauf GKB"" o similare a scelta della DL. Sp. 12,5 mm - Lastra in cartongesso standard tipo ""Knauf GKB"" o similare a scelta della DL. Sp. | Opere da cartongessista | Pareti in cartongesso standard e idrorepellente
DW04 - Fornitura e posa di Parete in cartongesso standard/Idrolastra con doppia orditura metallica da 75 mm composta da: - Idrolastra in cartongesso per ambienti umidi tipo “Knauf GKI” o similare a scelta della DL. Sp. 12,5 mm - Lastra in cartongesso standard tipo “Knauf GKB” o similare a scelta della DL. Sp. 12,5 mm - Orditura metallica in acciaio zincato da 75 mm, con sviluppo da solaio a solaio, con passo dei montanti di 60cm - Aria 10 mm - Orditura metallica in acciaio zincato da 75 mm, con sviluppo da solaio a solaio, con passo dei montanti di 60cm - Strato isolante in lana minerale tipo “Knauf Mineral Wool 35” Classe A1 o similare a scelta della DL. Sp. | Opere da cartongessista | Pareti in cartongesso standard e idrorepellente
Fornitura e posa di Parete in cartongesso standard/idrolastra con doppia orditura metallica da 75 mm composta da: - Lastra in cartongesso standard tipo “Knauf GKB” o similare a scelta della DL. Sp. 12,5 mm - Lastra in cartongesso standard tipo “Knauf GKB” o similare a scelta della DL. Sp. 12,5 mm - Orditura metallica in acciaio zincato da 75 mm, con sviluppo da solaio a solaio, con passo dei montanti di 60cm - Strato isolante in lana minerale tipo “Knauf Mineral Wool 35” Classe A1 o similare a scelta della DL. Sp. | Opere da cartongessista | Pareti in cartongesso standard e idrorepellente
Parete, in cartongesso standard con mono orditura metallica da 75 mm Fornitura e posa di Parete/Controparete, in cartongesso standard con mono orditura metallica da 75 mm, composta da: - Lastra in cartongesso standard tipo ""Knauf GKB"" o similare a scelta della DL. Sp. 12,5 mm - Lastra in cartongesso standard tipo ""Knauf GKB"" o similare a scelta della DL. Sp. 12,5 mm - Orditura metallica in acciaio zincato da 75 mm, con sviluppo da pavimento galleggiante a solaio, con passo dei montanti di 60cm - Strato isolante in lana minerale tipo ""Knauf Mineral Wool 35"" Classe A1 o similare a scelta della DL. Sp. 60 mm, densità 18 Kg/mc. - Lastra in cartongesso standard tipo ""Knauf GKB"" o similare a scelta della DL. Sp. 12,5 mm - Lastra in cartongesso standard tipo ""Knauf GKB"" o similare a scelta della DL. Sp. 12,5 mm Nel prezzo si intendono compresi e compensati gli oneri per, il taglio e lo sfrido, i paraspigoli, la formazione di vani per porte completi di rinforzo perimetrale in profilati metallici per l'ancoraggio del serramento, gli oneri per la posa di telaio per porte scorrevoli interno muro se previsti in progetto, il rinforzo strutturale per i carichi previsti in progetto, l'onere di procedere in tempi successivi all'applicazione delle lastre in attesa dell'esecuzione di impianti elettrici e termoidraulici da inserire, la formazione ed il disfacimento dei piani di lavoro interni, idonei supporti dei eventuali grigliati a pavimento nei cavedi, oneri di sigillatura REI/EI in corrispondenza di attraversamenti impiantistici di ogni genere e natura, così come tutte le opere da fabbro e da lattoniere eventualmente necessarie alla realizzazione delle stesse, il rispetto della marcatura CE e la Dichiarazione di Produzione di Prodotto DOP per i prodotti di costruzione prevista dal Regolamento n. 305/2011 (UE) e quanto altro necessario per dare il lavoro finito a regola d’arte. | Opere da cartongessista | Pareti in cartongesso standard e idrorepellente
DWS05 - Fornitura e posa di Veletta in cartongesso Standard + Idro con mono orditura metallica da 75 mm composta da: - Idrolastra in cartongesso per ambienti umidi tipo "Knauf GKI" o similare a scelta della DL. | Opere da cartongessista | Pareti in cartongesso standard e idrorepellente
Parete, in cartongesso Idrolastra con mono orditura metallica da 75 mm Fornitura e posa di Parete, in cartongesso Idrolastra con mono orditura metallica da 75 mm, composta da: - Idrolastra in cartongesso per ambienti umidi tipo ""Knauf GKI"" o similare a scelta della DL. Sp. 12,5 mm - Lastra in cartongesso standard tipo ""Knauf GKB"" o similare a scelta della DL. Sp. 12,5 mm - Orditura metallica in acciaio zincato da 75 mm, con sviluppo da massetto a solaio, con passo dei montanti di 60cm - Strato isolante in lana minerale tipo ""Knauf Mineral Wool 35"" Classe A1 o similare a scelta della DL. Sp. 60 mm, densità 18 Kg/mc. - Lastra in cartongesso standard tipo ""Knauf GKB"" o similare a scelta della DL. Sp. 12,5 mm - Idrolastra in cartongesso per ambienti umidi tipo ""Knauf GKI"" o similare a scelta della DL. | Opere da cartongessista | Pareti in cartongesso standard e idrorepellente
Parete in cartongesso standard con mono orditura metallica da 75 mm Fornitura e posa di Parete, in cartongesso standard con mono orditura metallica da 75 mm, composta da: - Lastra in cartongesso per l'antincendio tipo ""Knauf A-Zero"" o similare a scelta della DL. Sp. 12,5 mm - Lastra in cartongesso standard tipo ""Knauf GKB"" o similare a scelta della DL. Sp. 12,5 mm - Orditura metallica in acciaio zincato da 75 mm, con sviluppo da solaio a solaio, con passo dei montanti di 60cm - Strato isolante in lana minerale tipo ""Knauf Mineral Wool 35"" Classe A1 o similare a scelta della DL. Sp. 60 mm, densità 18 Kg/mc. - Lastra in cartongesso standard tipo ""Knauf GKB"" o similare a scelta della DL. | Opere da cartongessista | Pareti in cartongesso standard e idrorepellente
DW103 - Parete, in cartongesso standard con mono orditura metallica da 75 mm Fornitura e posa di Parete, in cartongesso standard con mono orditura metallica da 75 mm, composta da: - Lastra in cartongesso standard tipo ""Knauf GKB"" o similare a scelta della DL. | Opere da cartongessista | Pareti in cartongesso standard e idrorepellente
Parete in cartongesso standard, con mono orditura metallica da 75 mm, isolata, sp. 12,5 cm Fornitura e posa di parete in cartongesso standard, con mono orditura metallica da 75 mm, isolata, sp. 12,5 cm, composta da: - Lastra in cartongesso standard tipo "Knauf GKB" o similare a scelta della DL. Sp. 12,5 mm - Lastra in cartongesso standard tipo "Knauf GKB" o similare a scelta della DL. Sp. 12,5 mm - Orditura metallica in acciaio zincato da 75 mm, con sviluppo da solaio a solaio per un'altezza massima di 402,00 cm - Strato isolante in lana minerale tipo "Knauf Mineral Wool 35" o similare a scelta della DL. | Opere da cartongessista | Pareti in cartongesso standard e idrorepellente
C08 - Placcatura pilastri con lastra A-Zero, sp. 4,25 cm Fornitura e posa di controparete in cartongesso standard composta da: - Lastra in cartongesso standard tipo "Knauf A-Zero" o similare a scelta della DL. Sp. | Opere da cartongessista | Pareti in cartongesso standard e idrorepellente
Parete in cartongesso con lastre GKB e Diamant (Per Monitor), sp. 12,5 cm Fornitura e posa di Parete in cartongesso standard/Idrolastra con mono orditura metallica da 75 mm composta da: - Lastra in cartongesso standard tipo “Knauf GKB” o similare a scelta della DL. Sp. 12,5 mm - Lastra in cartongesso standard tipo “Knauf GKB” o similare a scelta della DL. | Opere da cartongessista | Pareti in cartongesso standard e idrorepellente
Parete in cartongesso con 5 lastre GKB, doppia struttura, sp. 21,25 cm Fornitura e posa di Parete in cartongesso standard con doppia orditura metallica da 75 mm composta da: - Lastra in cartongesso standard tipo “Knauf GKB” o similare a scelta della DL. Sp. 12,5 mm - Lastra in cartongesso standard tipo “Knauf GKB” o similare a scelta della DL. | Opere da cartongessista | Pareti in cartongesso standard e idrorepellente
Fornitura e posa di Parete in cartongesso 12.5 cm, lastra GKB + Lastra Vidiwall XL in gessofibra 12.5 mm per lato composta da: - Lastra in cartongesso standard tipo "Knauf GKB" o similare a scelta della DL. Sp. 12,5 mm - Lastra in cartongesso per l'antincendio tipo "Knauf Vidiwall XL" o similare a scelta della DL. Sp. 12,5 mm - Orditura metallica in acciaio zincato da 75 mm, con sviluppo da solaio a solaio, con passo dei montanti di 60cm - Strato isolante in lana minerale tipo "Knauf Naturboard Partition" Classe A1 o similare a scelta della DL. Sp. 60 mm, densità 50 Kg/mc. | Opere da cartongessista | Pareti in cartongesso standard e idrorepellente
DW01 - Parete in cartongesso standard, con mono orditura metallica da 75 mm, isolata, sp. 12,5 cm Fornitura e posa di parete in cartongesso standard, con mono orditura metallica da 75 mm, isolata, sp. 12,5 cm, composta da: - Lastra in cartongesso standard tipo "Knauf GKB" o similare a scelta della DL. Sp. 12,5 mm - Lastra in cartongesso standard tipo "Knauf GKB" o similare a scelta della DL. Sp. 12,5 mm - Orditura metallica in acciaio zincato da 75 mm, con sviluppo da solaio a solaio per un'altezza massima di 402,00 cm - Strato isolante in lana minerale tipo "Knauf Mineral Wool 35" o similare a scelta della DL. Sp. 60 mm, densità 18 Kg/mc - Lastra in cartongesso standard tipo "Knauf GKB" o similare a scelta della DL. Sp. | Opere da cartongessista | Pareti in cartongesso standard e idrorepellente
Parete in cartongesso con doppia lastra GKB per lato, sp. 12,5 cm Fornitura e posa di Parete in cartongesso Idrolastra con mono orditura metallica da 75 mm composta da: - Lastra in cartongesso standard tipo “Knauf GKB” o similare a scelta della DL. Sp. 12,5 mm - Lastra in cartongesso standard tipo “Knauf GKB” o similare a scelta della DL. Sp. 12,5 mm - Strato isolante in lana minerale tipo “Knauf Mineral Wool 35” Classe A1 o similare a scelta della DL. Sp. 70 mm, densità 18 Kg/mc. - Orditura metallica in acciaio zincato da 75 mm, con sviluppo da solaio a solaio, con passo dei montanti di 60cm - Lastra in cartongesso standard tipo “Knauf GKB” o similare a scelta della DL. Sp. 12,5 mm - Lastra in cartongesso standard tipo “Knauf GKB” o similare a scelta della DL. Sp. 12,5 mm Nel prezzo si intendono compresi e compensati gli oneri per, il taglio e lo sfrido, i paraspigoli, la formazione di vani per porte completi di rinforzo perimetrale in profilati metallici per l'ancoraggio del serramento, gli oneri per la posa di telaio per porte scorrevoli interno muro se previsti in progetto, il rinforzo strutturale per i carichi previsti in progetto, l'onere di procedere in tempi successivi all'applicazione delle lastre in attesa dell'esecuzione di impianti elettrici e termoidraulici da inserire, la formazione ed il disfacimento dei piani di lavoro interni, idonei supporti dei eventuali grigliati a pavimento nei cavedi, oneri di sigillatura REI/EI in corrispondenza di attraversamenti impiantistici di ogni genere e natura, così come tutte le opere da fabbro e da lattoniere eventualmente necessarie alla realizzazione delle stesse, il rispetto della marcatura CE e la Dichiarazione di Produzione di Prodotto DOP per i prodotti di costruzione prevista dal Regolamento n. 305/2011 (UE) e quanto altro necessario per dare il lavoro finito a regola d’arte. | Opere da cartongessista | Pareti in cartongesso standard e idrorepellente
Parete in cartongesso doppia lastra per monitor su un lato, H. da pavimento a soletta - Kone Fornitura e posa di parete in cartongesso doppia lastra per monitor, spessore totale 12,5 cm e H. da pavimento a soletta. Euroclasse di reazione al fuoco B-s2,d0. Tenuta acustica Rw ≥ 54 dB. Parete composta da: - Lastra in cartongesso standard tipo "Knauf GKB" o similare a scelta della DL. Sp. 12,5 mm; - Lastra in cartongesso per l'antincendio e locali umidi tipo "Knauf Diamant" o similare a scelta della DL. | Opere da cartongessista | Pareti in cartongesso standard e idrorepellente
C01 - Parete in cartongesso doppia lastra, H. da pavimento a soletta - Kone Fornitura e posa di parete in cartongesso doppia lastra, spessore totale 12,5 cm e H. | Opere da cartongessista | Pareti in cartongesso standard e idrorepellente
Fornitura e posa di Parete in cartongesso standard con doppia orditura metallica da 75 mm composta da: - Lastra in cartongesso standard tipo “Knauf GKB” o similare a scelta della DL. Sp. 12,5 mm - Lastra in cartongesso standard tipo “Knauf GKB” o similare a scelta della DL. Sp. | Opere da cartongessista | Pareti in cartongesso standard e idrorepellente
Parete, in cartongesso standard con doppia orditura metallica Fornitura e posa di Parete, in cartongesso standard con doppia orditura metallica, composta da: - Lastra in cartongesso standard tipo ""Knauf GKB"" o similare a scelta della DL. Sp. 12,5 mm - Lastra in cartongesso standard tipo ""Knauf GKB"" o similare a scelta della DL. Sp. 12,5 mm - Orditura metallica in acciaio zincato da 50 mm, con sviluppo da pavimento galleggiante a solaio, con passo dei montanti di 60cm - Strato isolante in lana minerale tipo ""Knauf Mineral Wool 35"" Classe A1 o similare a scelta della DL. Sp. | Opere da cartongessista | Pareti in cartongesso standard e idrorepellente
Parete, in cartongesso standard con doppia orditura metallica Fornitura e posa di Parete, in cartongesso standard con doppia orditura metallica, composta da: - Lastra in cartongesso standard tipo ""Knauf GKB"" o similare a scelta della DL. Sp. 12,5 mm - Lastra in cartongesso standard tipo ""Knauf GKB"" o similare a scelta della DL. Sp. 12,5 mm - Orditura metallica in acciaio zincato da 50 mm, con sviluppo da pavimento galleggiante a solaio, con passo dei montanti di 60cm - Strato isolante in lana minerale tipo ""Knauf Mineral Wool 35"" Classe A1 o similare a scelta della DL. Sp. 40 mm, densità 18 Kg/mc. - Lastra in cartongesso standard tipo ""Knauf GKB"" o similare a scelta della DL. Sp. | Opere da cartongessista | Pareti in cartongesso standard e idrorepellente
Parete in cartongesso standard con mono orditura metallica da 75 mm Fornitura e posa di Parete, in cartongesso standard con mono orditura metallica da 75 mm, composta da: - Lastra in cartongesso per l'antincendio tipo ""Knauf A-Zero"" o similare a scelta della DL. | Opere da cartongessista | Pareti in cartongesso standard e idrorepellente
Fornitura e posa di parete in cartongesso spessore 10 cm composta da: - Lastra in cartongesso standard tipo ""Knauf GKB"" o similare a scelta della DL. Sp. 12,5 mm - Lastra in cartongesso standard tipo ""Knauf GKB"" o similare a scelta della DL. Sp | Opere da cartongessista | Pareti in cartongesso standard e idrorepellente
DW29 - Fornitura e posa di Parete in cartongesso standard con mono orditura metallica da 75 mm composta da: - Lastra in cartongesso standard tipo “Knauf GKB” o similare a scelta della DL. Sp. 12,5 mm - Lastra in cartongesso standard tipo “Knauf GKB” o similare a scelta della DL. Sp. 12,5 mm - Orditura metallica in acciaio zincato da 75 mm, con sviluppo da solaio a solaio, con passo dei montanti di 60cm - Strato isolante in lana minerale tipo “Knauf Mineral Wool 35” Classe A1 o similare a scelta della DL. Sp. 60 mm, densità 18 Kg/mc. - Lastra in cartongesso standard tipo “Knauf GKB” o similare a scelta della DL. Sp. 12,5 mm - Lastra in cartongesso standard tipo “Knauf GKB” o similare a scelta della DL. Sp. 12,5 mm Nel prezzo si intendono compresi e compensati gli oneri per, il taglio e lo sfrido, i paraspigoli, la formazione di vani per porte completi di rinforzo perimetrale in profilati metallici per l'ancoraggio del serramento, gli oneri per la posa di telaio per porte scorrevoli interno muro se previsti in progetto, il rinforzo strutturale per i carichi previsti in progetto, l'onere di procedere in tempi successivi all'applicazione delle lastre in attesa dell'esecuzione di impianti elettrici e termoidraulici da inserire, la formazione ed il disfacimento dei piani di lavoro interni, idonei supporti dei eventuali grigliati a pavimento nei cavedi, oneri di sigillatura REI/EI in corrispondenza di attraversamenti impiantistici di ogni genere e natura, così come tutte le opere da fabbro e da lattoniere eventualmente necessarie alla realizzazione delle stesse, il rispetto della marcatura CE e la Dichiarazione di Produzione di Prodotto DOP per i prodotti di costruzione prevista dal Regolamento n. 305/2011 (UE) e quanto altro necessario per dare il lavoro finito a regola d'arte. | Opere da cartongessista | Pareti in cartongesso standard e idrorepellente
Fornitura e posa di parete in cartongesso spessore 10 cm composta da: - Lastra in cartongesso standard tipo ""Knauf GKB"" o similare a scelta della DL. Sp. 12,5 mm - Lastra in cartongesso standard tipo ""Knauf GKB"" o similare a scelta della DL. Sp. 12,5 mm - Orditura metallica in acciaio zincato da 50 mm, con sviluppo da solaio a solaio, con passo dei montanti di 60cm - Strato isolante in lana minerale tipo ""Knauf Mineral Wool 35"" Classe A1 o similare a scelta della DL. Sp. 40 mm, densità 18 Kg/mc. - Lastra in cartongesso standard tipo ""Knauf GKB"" o similare a scelta della DL. Sp | Opere da cartongessista | Pareti in cartongesso standard e idrorepellente
Fornitura e posa di parete in cartongesso spessore 10 cm composta da: - Idrolastra in cartongesso per ambienti umidi tipo "Knauf GKI" o similare a scelta della DL. Sp | Opere da cartongessista | Pareti in cartongesso standard e idrorepellente
C07 - Parete in cartongesso con lastre GKB, EI60, sp. | Opere da cartongessista | Pareti in cartongesso standard e idrorepellente
DW02 - Fornitura e posa di Parete in cartongesso standard/Idrolastra con doppia orditura metallica da 75 mm composta da: - Idrolastra in cartongesso per ambienti umidi tipo “Knauf GKI” o similare a scelta della DL. | Opere da cartongessista | Pareti in cartongesso standard e idrorepellente
C01 - Fornitura e posa di parete in cartongesso spessore 10 cm composta da: - Lastra in cartongesso standard tipo ""Knauf GKB"" o similare a scelta della DL. Sp. 12,5 mm - Lastra in cartongesso standard tipo ""Knauf GKB"" o similare a scelta della DL. Sp. 12,5 mm - Orditura metallica in acciaio zincato da 50 mm, con sviluppo da solaio a solaio, con passo dei montanti di 60cm - Strato isolante in lana minerale tipo ""Knauf Mineral Wool 35"" Classe A1 o similare a scelta della DL. Sp. 40 mm, densità 18 Kg/mc. - Lastra in cartongesso standard tipo ""Knauf GKB"" o similare a scelta della DL. Sp | Opere da cartongessista | Pareti in cartongesso standard e idrorepellente
DWS08 - Fornitura e posa di Veletta in cartongesso standard doppia lastra standard per lato, con mono orditura metallica da 75 mm, composta da: - Lastra in cartongesso standard tipo "Knauf GKB" o similare a scelta della DL. Sp. 12,5 mm - Lastra in cemento rinforzato per esterni tipo "Knauf Aquapanel Outdoor" o similare a scelta della DL. Sp. 12.5 mm - Orditura metallica in acciaio zincato da 75 mm, con sviluppo da solaio a solaio, con passo dei montanti di 60cm - Strato isolante in lana minerale tipo "Knauf Mineral Wool 35" Classe A1 o similare a scelta della DL. Sp. 60 mm, densità 18 Kg/mc. Nel prezzo si intendono compresi e compensati gli oneri per, il taglio e lo sfrido, i paraspigoli, la formazione di vani per porte completi di rinforzo perimetrale in profilati metallici per l'ancoraggio del serramento, gli oneri per la posa di telaio per porte scorrevoli interno muro se previsti in progetto, il rinforzo strutturale per i carichi previsti in progetto, l'onere di procedere in tempi successivi all'applicazione delle lastre in attesa dell'esecuzione di impianti elettrici e termoidraulici da inserire, la formazione ed il disfacimento dei piani di lavoro interni, idonei supporti dei eventuali grigliati a pavimento nei cavedi, oneri di sigillatura REI/EI in corrispondenza di attraversamenti impiantistici di ogni genere e natura, così come tutte le opere da fabbro e da lattoniere eventualmente necessarie alla realizzazione delle stesse, il rispetto della marcatura CE e la Dichiarazione di Produzione di Prodotto DOP per i prodotti di costruzione prevista dal Regolamento n. 305/2011 (UE) e quanto altro necessario per dare il lavoro finito a regola d'arte. | Opere da cartongessista | Pareti in cartongesso standard e idrorepellente
DW01 - Fornitura e posa di Parete in cartongesso standard con mono orditura metallica da 75 mm composta da: - Orditura metallica in acciaio zincato da 75 mm, con sviluppo da solaio a solaio, con passo dei montanti di 60cm - Strato isolante in lana minerale tipo "Knauf Naturboard Partition " Classe A1 o similare a scelta della DL. Sp. | Opere da cartongessista | Pareti in cartongesso standard e idrorepellente
DW02 - Fornitura e posa di Parete in cartongesso standard/Idrolastra con doppia orditura metallica da 75 mm composta da: - Idrolastra in cartongesso per ambienti umidi tipo “Knauf GKI” o similare a scelta della DL. Sp. 12,5 mm - Lastra in cartongesso standard tipo “Knauf GKB” o similare a scelta della DL. Sp. 12,5 mm - Strato isolante in lana minerale tipo “Knauf Mineral Wool 35” Classe A1 o similare a scelta della DL. Sp. 60 mm, densità 18 Kg/mc. - Orditura metallica in acciaio zincato da 75 mm, con sviluppo da solaio a solaio, con passo dei montanti di 60cm - Lastra in cartongesso standard tipo “Knauf GKB” o similare a scelta della DL. Sp. 12,5 mm - Aria 10 mm - Strato isolante in lana minerale tipo “Knauf Mineral Wool 35” Classe A1 o similare a scelta della DL. | Opere da cartongessista | Pareti in cartongesso standard e idrorepellente
Parete in cartongesso con doppia lastra GKB per lato, sp. 12,5 cm Fornitura e posa di Parete in cartongesso Idrolastra con mono orditura metallica da 75 mm composta da: - Lastra in cartongesso standard tipo “Knauf GKB” o similare a scelta della DL. | Opere da cartongessista | Pareti in cartongesso standard e idrorepellente
DW23 - Fornitura e posa di Parete in cartongesso standard con mono orditura metallica da 75 mm composta da: - Lastra in cartongesso standard tipo “Knauf GKB” o similare a scelta della DL. Sp. 12,5 mm - Lastra in cartongesso standard tipo “Knauf GKB” o similare a scelta della DL. Sp. 12,5 mm - Orditura metallica in acciaio zincato da 75 mm, con sviluppo da solaio a solaio, con passo dei montanti di 60cm - Strato isolante in lana minerale tipo “Knauf Mineral Wool 35” Classe A1 o similare a scelta della DL. Sp. 60 mm, densità 18 Kg/mc. - Lastra in cartongesso standard tipo “Knauf GKB” o similare a scelta della DL. Sp. 12,5 mm Nel prezzo si intendono compresi e compensati gli oneri per, il taglio e lo sfrido, i paraspigoli, la formazione di vani per porte completi di rinforzo perimetrale in profilati metallici per l'ancoraggio del serramento, gli oneri per la posa di telaio per porte scorrevoli interno muro se previsti in progetto, il rinforzo strutturale per i carichi previsti in progetto, l'onere di procedere in tempi successivi all'applicazione delle lastre in attesa dell'esecuzione di impianti elettrici e termoidraulici da inserire, la formazione ed il disfacimento dei piani di lavoro interni, idonei supporti dei eventuali grigliati a pavimento nei cavedi, oneri di sigillatura REI/EI in corrispondenza di attraversamenti impiantistici di ogni genere e natura, così come tutte le opere da fabbro e da lattoniere eventualmente necessarie alla realizzazione delle stesse, il rispetto della marcatura CE e la Dichiarazione di Produzione di Prodotto DOP per i prodotti di costruzione prevista dal Regolamento n. 305/2011 (UE) e quanto altro necessario per dare il lavoro finito a regola d'arte. | Opere da cartongessista | Pareti in cartongesso standard e idrorepellente
C05 - Parete in cartongesso doppia lastra per monitor, H. | Opere da cartongessista | Pareti in cartongesso standard e idrorepellente
DW105 - Parete, in cartongesso Idrolastra con mono orditura metallica da 75 mm Fornitura e posa di Parete, in cartongesso Idrolastra con mono orditura metallica da 75 mm, composta da: - Idrolastra in cartongesso per ambienti umidi tipo ""Knauf GKI"" o similare a scelta della DL. Sp. 12,5 mm - Lastra in cartongesso standard tipo ""Knauf GKB"" o similare a scelta della DL. Sp. 12,5 mm - Orditura metallica in acciaio zincato da 100 mm, con sviluppo da massetto/pavimento sopraelevato a soletta, con passo dei montanti di 60cm - Strato isolante in lana minerale tipo ""Knauf Mineral Wool 35"" Classe A1 o similare a scelta della DL. | Opere da cartongessista | Pareti in cartongesso standard e idrorepellente
Parete, in cartongesso standard con doppia orditura metallica Fornitura e posa di Parete, in cartongesso standard con doppia orditura metallica, composta da: - Lastra in cartongesso standard tipo ""Knauf GKB"" o similare a scelta della DL. Sp. 12,5 mm - Lastra in cartongesso standard tipo ""Knauf GKB"" o similare a scelta della DL. | Opere da cartongessista | Pareti in cartongesso standard e idrorepellente
DW27 - Parete in cartongesso standard, con mono orditura metallica da 100 mm, isolata, sp. | Opere da cartongessista | Pareti in cartongesso standard e idrorepellente
C05 - Parete in cartongesso doppia lastra per monitor, H. da pavimento a soletta - Kone Fornitura e posa di parete in cartongesso doppia lastra per monitor, spessore totale 12,5 cm e H. da pavimento a soletta. Euroclasse di reazione al fuoco B-s2,d0. Tenuta acustica Rw ≥ 56 dB. Parete composta da: - Lastra in cartongesso standard tipo "Knauf GKB" o similare a scelta della DL. Sp. 12,5 mm; - Lastra in cartongesso per l'antincendio e locali umidi tipo "Knauf Diamant" o similare a scelta della DL. Sp. 12,5 mm; - Orditura metallica in acciaio zincato da 75 mm, con sviluppo da solaio a solaio, con passo dei montanti di 60 cm; - Strato isolante in lana minerale tipo "Knauf Mineral Wool 35" Classe A1 o similare a scelta della DL. Sp. 70 mm, densità 18 Kg/mc; - Lastra in cartongesso per l'antincendio e locali umidi tipo "Knauf Diamant" o similare a scelta della DL. Sp. 12,5 mm; - Lastra in cartongesso standard tipo "Knauf GKB" o similare a scelta della DL. Sp. 12,5 mm. Compresa striscia in polietilene espanso biadesivo (sp. 3 mm) e sigillatura in stucco e/o silicone a completo riempimento delle fessure. Nel prezzo si intendono compresi e compensati gli oneri per, il taglio e lo sfrido, i paraspigoli, la formazione di vani per porte completi di rinforzo perimetrale in profilati metallici per l'ancoraggio del serramento, gli oneri per la posa di telaio per porte scorrevoli interno muro se previsti in progetto, il rinforzo strutturale per i carichi previsti in progetto, l'onere di procedere in tempi successivi all'applicazione delle lastre in attesa dell'esecuzione di impianti elettrici e termoidraulici da inserire, la formazione ed il disfacimento dei piani di lavoro interni, idonei supporti dei eventuali grigliati a pavimento nei cavedi, oneri di sigillatura REI/EI in corrispondenza di attraversamenti impiantistici di ogni genere e natura, così come tutte le opere da fabbro e da lattoniere eventualmente necessarie alla realizzazione delle stesse, il rispetto della marcatura CE e la Dichiarazione di Produzione di Prodotto DOP per i prodotti di costruzione prevista dal Regolamento n. 305/2011 (UE) e quanto altro necessario per dare il lavoro finito a regola d’arte. | Opere da cartongessista | Pareti in cartongesso standard e idrorepellente
C01 - Parete in cartongesso doppia lastra, H. da pavimento a soletta - Neulift Fornitura e posa di parete in cartongesso doppia lastra, spessore totale 12,5 cm e H. da pavimento a soletta. Euroclasse di reazione al fuoco B-s2,d0. Tenuta acustica Rw ≥ 54 dB. Parete composta da: - Lastra in cartongesso standard tipo "Knauf GKB" o similare a scelta della DL. Sp. 12,5 mm; - Lastra in cartongesso standard tipo "Knauf GKB" o similare a scelta della DL. Sp. 12,5 mm; - Orditura metallica in acciaio zincato da 75 mm, con sviluppo da solaio a solaio, con passo dei montanti di 60 cm; - Strato isolante in lana minerale tipo "Knauf Mineral Wool 35" Classe A1 o similare a scelta della DL. Sp. 70 mm, densità 18 Kg/mc; - Lastra in cartongesso standard tipo "Knauf GKB" o similare a scelta della DL. Sp. 12,5 mm; - Lastra in cartongesso standard tipo "Knauf GKB" o similare a scelta della DL. Sp. 12,5 mm. Compresa striscia in polietilene espanso biadesivo (sp. 3 mm) e sigillatura in stucco e/o silicone a completo riempimento delle fessure. Nel prezzo si intendono compresi e compensati gli oneri per, il taglio e lo sfrido, i paraspigoli, la formazione di vani per porte completi di rinforzo perimetrale in profilati metallici per l'ancoraggio del serramento, gli oneri per la posa di telaio per porte scorrevoli interno muro se previsti in progetto, il rinforzo strutturale per i carichi previsti in progetto, l'onere di procedere in tempi successivi all'applicazione delle lastre in attesa dell'esecuzione di impianti elettrici e termoidraulici da inserire, la formazione ed il disfacimento dei piani di lavoro interni, idonei supporti dei eventuali grigliati a pavimento nei cavedi, oneri di sigillatura REI/EI in corrispondenza di attraversamenti impiantistici di ogni genere e natura, così come tutte le opere da fabbro e da lattoniere eventualmente necessarie alla realizzazione delle stesse, il rispetto della marcatura CE e la Dichiarazione di Produzione di Prodotto DOP per i prodotti di costruzione prevista dal Regolamento n. 305/2011 (UE) e quanto altro necessario per dare il lavoro finito a regola d’arte. | Opere da cartongessista | Pareti in cartongesso standard e idrorepellente
Parete, in cartongesso Idrolastra con mono orditura metallica da 75 mm Fornitura e posa di Parete, in cartongesso Idrolastra con mono orditura metallica da 75 mm, composta da: - Idrolastra in cartongesso per ambienti umidi tipo ""Knauf GKI"" o similare a scelta della DL. Sp. 12,5 mm - Lastra in cartongesso standard tipo ""Knauf GKB"" o similare a scelta della DL. Sp. 12,5 mm - Orditura metallica in acciaio zincato da 100 mm, con sviluppo da massetto/pavimento sopraelevato a soletta, con passo dei montanti di 60cm - Strato isolante in lana minerale tipo ""Knauf Mineral Wool 35"" Classe A1 o similare a scelta della DL. Sp. 100 mm, densità 18 Kg/mc. - Lastra in cartongesso standard tipo ""Knauf GKB"" o similare a scelta della DL. | Opere da cartongessista | Pareti in cartongesso standard e idrorepellente
Parete, in cartongesso Idrolastra con mono orditura metallica da 75 mm Fornitura e posa di Parete, in cartongesso Idrolastra con mono orditura metallica da 75 mm, composta da: - Idrolastra in cartongesso per ambienti umidi tipo ""Knauf GKI"" o similare a scelta della DL. Sp. 12,5 mm - Lastra in cartongesso standard tipo ""Knauf GKB"" o similare a scelta della DL. Sp. 12,5 mm - Orditura metallica in acciaio zincato da 75 mm, con sviluppo da massetto a solaio, con passo dei montanti di 60cm - Strato isolante in lana minerale tipo ""Knauf Mineral Wool 35"" Classe A1 o similare a scelta della DL. | Opere da cartongessista | Pareti in cartongesso standard e idrorepellente
Parete in cartongesso doppia lastra, H. da pavimento a soletta Fornitura e posa di parete in cartongesso doppia lastra, spessore totale 12,5 cm e H. da pavimento a soletta. Euroclasse di reazione al fuoco B-s2,d0. Tenuta acustica Rw ≥ 54 dB. Parete composta da: - Lastra in cartongesso standard tipo "Knauf GKB" o similare a scelta della DL. Sp. 12,5 mm; - Lastra in cartongesso standard tipo "Knauf GKB" o similare a scelta della DL. Sp. 12,5 mm; - Orditura metallica in acciaio zincato da 75 mm, con sviluppo da solaio a solaio, con passo dei montanti di 60 cm; - Strato isolante in lana minerale tipo "Knauf Mineral Wool 35" Classe A1 o similare a scelta della DL. | Opere da cartongessista | Pareti in cartongesso standard e idrorepellente
Parete in cartongesso standard-idrolastra, con mono orditura metallica da 75 mm, isolata, sp. 12,5 cm Fornitura e posa di parete in cartongesso standard-Idrolastra, con mono orditura metallica da 75 mm, isolata, sp. 12,5 cm, composta da: - Idrolastra in cartongesso per ambienti umidi tipo "Knauf GKI" o similare a scelta della DL. Sp. 12,5 mm - Lastra in cartongesso standard tipo "Knauf GKB" o similare a scelta della DL. Sp. 12,5 mm - Orditura metallica in acciaio zincato da 75 mm, con sviluppo da solaio a solaio per un'altezza massima di 402,00 cm - Strato isolante in lana minerale tipo "Knauf Mineral Wool 35" o similare a scelta della DL. Sp. | Opere da cartongessista | Pareti in cartongesso standard e idrorepellente
DW04 - Fornitura e posa di Parete in cartongesso standard/Idrolastra con doppia orditura metallica da 75 mm composta da: - Idrolastra in cartongesso per ambienti umidi tipo “Knauf GKI” o similare a scelta della DL. Sp. 12,5 mm - Lastra in cartongesso standard tipo “Knauf GKB” o similare a scelta della DL. Sp. 12,5 mm - Orditura metallica in acciaio zincato da 75 mm, con sviluppo da solaio a solaio, con passo dei montanti di 60cm - Aria 10 mm - Orditura metallica in acciaio zincato da 75 mm, con sviluppo da solaio a solaio, con passo dei montanti di 60cm - Strato isolante in lana minerale tipo “Knauf Mineral Wool 35” Classe A1 o similare a scelta della DL. Sp. 60 mm, densità 18 Kg/mc. - Lastra in cartongesso standard tipo “Knauf GKB” o similare a scelta della DL. Sp. 12,5 mm - Lastra in cartongesso standard tipo “Knauf GKB” o similare a scelta della DL. Sp. 12,5 mm Nel prezzo si intendono compresi e compensati gli oneri per, il taglio e lo sfrido, i paraspigoli, la formazione di vani per porte completi di rinforzo perimetrale in profilati metallici per l'ancoraggio del serramento, gli oneri per la posa di telaio per porte scorrevoli interno muro se previsti in progetto, il rinforzo strutturale per i carichi previsti in progetto, l'onere di procedere in tempi successivi all'applicazione delle lastre in attesa dell'esecuzione di impianti elettrici e termoidraulici da inserire, la formazione ed il disfacimento dei piani di lavoro interni, idonei supporti dei eventuali grigliati a pavimento nei cavedi, oneri di sigillatura REI/EI in corrispondenza di attraversamenti impiantistici di ogni genere e natura, così come tutte le opere da fabbro e da lattoniere eventualmente necessarie alla realizzazione delle stesse, il rispetto della marcatura CE e la Dichiarazione di Produzione di Prodotto DOP per i prodotti di costruzione prevista dal Regolamento n. 305/2011 (UE) e quanto altro necessario per dare il lavoro finito a regola d'arte. | Opere da cartongessista | Pareti in cartongesso standard e idrorepellente
C01a - Parete in cartongesso con una lastra standard e Ignilastra per lato , sp. 11,25 cm Fornitura e posa di Parete in cartongesso standard/Ignilastra con mono orditura metallica da 75 mm composta da: - Lastra in cartongesso per l'antincendio tipo “Knauf A-Zero” o similare a scelta della DL. Sp. 12,5 mm - Lastra in cartongesso standard tipo “Knauf GKB” o similare a scelta della DL. Sp. 12,5 mm - Strato isolante in lana minerale tipo “Knauf Mineral Wool 35” Classe A1 o similare a scelta della DL. Sp. 60 mm, densità 18 Kg/mc. | Opere da cartongessista | Pareti in cartongesso standard e idrorepellente
DW25 - Fornitura e posa di Parete in cartongesso standard con doppia orditura metallica da 75 mm composta da: - Lastra in cartongesso standard tipo “Knauf GKB” o similare a scelta della DL. Sp. 12,5 mm - Lastra in cartongesso standard tipo “Knauf GKB” o similare a scelta della DL. Sp. 12,5 mm - Strato isolante in lana minerale tipo “Knauf Mineral Wool 35” Classe A1 o similare a scelta della DL. Sp. 60 mm, densità 18 Kg/mc. - Orditura metallica in acciaio zincato da 75 mm, con sviluppo da solaio a solaio, con passo dei montanti di 60cm - Aria 10 mm - Orditura metallica in acciaio zincato da 75 mm, con sviluppo da solaio a solaio, con passo dei montanti di 60cm - Lastra in cartongesso standard tipo “Knauf GKB” o similare a scelta della DL. Sp. 12,5 mm - Lastra in cartongesso standard tipo “Knauf GKB” o similare a scelta della DL. | Opere da cartongessista | Pareti in cartongesso standard e idrorepellente
DW102 - Parete, in cartongesso standard con doppia orditura metallica Fornitura e posa di Parete, in cartongesso standard con doppia orditura metallica, composta da: - Lastra in cartongesso standard tipo ""Knauf GKB"" o similare a scelta della DL. Sp. | Opere da cartongessista | Pareti in cartongesso standard e idrorepellente
DW106 - Parete, in cartongesso Idrolastra con mono orditura metallica da 75 mm Fornitura e posa di Parete, in cartongesso Idrolastra con mono orditura metallica da 75 mm, composta da: - Idrolastra in cartongesso per ambienti umidi tipo ""Knauf GKI"" o similare a scelta della DL. Sp. 12,5 mm - Lastra in cartongesso standard tipo ""Knauf GKB"" o similare a scelta della DL. Sp. 12,5 mm - Orditura metallica in acciaio zincato da 75 mm, con sviluppo da massetto a solaio, con passo dei montanti di 60cm - Strato isolante in lana minerale tipo ""Knauf Mineral Wool 35"" Classe A1 o similare a scelta della DL. Sp. 60 mm, densità 18 Kg/mc. - Lastra in cartongesso standard tipo ""Knauf GKB"" o similare a scelta della DL. Sp. 12,5 mm - Idrolastra in cartongesso per ambienti umidi tipo ""Knauf GKI"" o similare a scelta della DL. Sp. 12,5 mm Nel prezzo si intendono compresi e compensati gli oneri per, il taglio e lo sfrido, i paraspigoli, la formazione di vani per porte completi di rinforzo perimetrale in profilati metallici per l'ancoraggio del serramento, gli oneri per la posa di telaio per porte scorrevoli interno muro se previsti in progetto, il rinforzo strutturale per i carichi previsti in progetto, l'onere di procedere in tempi successivi all'applicazione delle lastre in attesa dell'esecuzione di impianti elettrici e termoidraulici da inserire, la formazione ed il disfacimento dei piani di lavoro interni, idonei supporti dei eventuali grigliati a pavimento nei cavedi, oneri di sigillatura REI/EI in corrispondenza di attraversamenti impiantistici di ogni genere e natura, così come tutte le opere da fabbro e da lattoniere eventualmente necessarie alla realizzazione delle stesse, il rispetto della marcatura CE e la Dichiarazione di Produzione di Prodotto DOP per i prodotti di costruzione prevista dal Regolamento n. 305/2011 (UE) e quanto altro necessario per dare il lavoro finito a regola d’arte. | Opere da cartongessista | Pareti in cartongesso standard e idrorepellente
Parete in cartongesso idrolastra, con mono orditura metallica da 50 mm, isolata, sp. 10 cm Fornitura e posa di parete in cartongesso standard-Idrolastra, con mono orditura metallica da 50 mm, isolata, sp. 10 cm, composta da: - Idrolastra in cartongesso per ambienti umidi tipo "Knauf GKI" o similare a scelta della DL. Sp. 12,5 mm - Lastra in cartongesso standard tipo "Knauf GKB" o similare a scelta della DL. Sp. 12,5 mm - Orditura metallica in acciaio zincato da 50 mm, con sviluppo da solaio a solaio per un'altezza massima di 402,00 cm - Strato isolante in lana minerale tipo "Knauf Mineral Wool 35" o similare a scelta della DL. Sp. 40 mm, densità 18 Kg/mc - Lastra in cartongesso standard tipo "Knauf GKB" o similare a scelta della DL. | Opere da cartongessista | Pareti in cartongesso standard e idrorepellente
Parete in cartongesso standard, con mono orditura metallica da 100 mm, isolata, sp. 15 cm Fornitura e posa di parete in cartongesso standard, con mono orditura metallica da 100 mm, isolata, sp. 15 cm, composta da: - Lastra in cartongesso standard tipo "Knauf GKB" o similare a scelta della DL. Sp. | Opere da cartongessista | Pareti in cartongesso standard e idrorepellente
Parete, in cartongesso standard con mono orditura metallica da 75 mm Fornitura e posa di Parete/Controparete, in cartongesso standard con mono orditura metallica da 75 mm, composta da: - Lastra in cartongesso standard tipo ""Knauf GKB"" o similare a scelta della DL. Sp. 12,5 mm - Lastra in cartongesso standard tipo ""Knauf GKB"" o similare a scelta della DL. | Opere da cartongessista | Pareti in cartongesso standard e idrorepellente
Sovrapprezzo per lastra incombustile in corrispondenza dei rivestimenti a parete Sovrapprezzo per utilizzo di lastra esterna incombustile tipo Knauf A-zero in sostituzione della lastra prevista nelle stratigrafie di progetto, in corrispondenza dei rivestimenti a parete, esclusi i revestimenti ceramici. | Opere da cartongessista | Pareti in cartongesso standard e idrorepellente
DW105 - Parete, in cartongesso Idrolastra con mono orditura metallica da 75 mm Fornitura e posa di Parete, in cartongesso Idrolastra con mono orditura metallica da 75 mm, composta da: - Idrolastra in cartongesso per ambienti umidi tipo ""Knauf GKI"" o similare a scelta della DL. Sp. 12,5 mm - Lastra in cartongesso standard tipo ""Knauf GKB"" o similare a scelta della DL. Sp. 12,5 mm - Orditura metallica in acciaio zincato da 100 mm, con sviluppo da massetto/pavimento sopraelevato a soletta, con passo dei montanti di 60cm - Strato isolante in lana minerale tipo ""Knauf Mineral Wool 35"" Classe A1 o similare a scelta della DL. Sp. 100 mm, densità 18 Kg/mc. - Lastra in cartongesso standard tipo ""Knauf GKB"" o similare a scelta della DL. | Opere da cartongessista | Pareti in cartongesso standard e idrorepellente
DW26 - Fornitura e posa di Parete in cartongesso standard/Idrolastra con doppia orditura metallica da 75 mm composta da: - Lastra in cartongesso standard tipo “Knauf GKB” o similare a scelta della DL. Sp. 12,5 mm - Lastra in cartongesso standard tipo “Knauf GKB” o similare a scelta della DL. Sp. | Opere da cartongessista | Pareti in cartongesso standard e idrorepellente
DW02 - Parete in cartongesso idrolastra, con mono orditura metallica da 75 mm, isolata, sp. 12,5 cm Fornitura e posa di parete in cartongesso standard-Idrolastra, con mono orditura metallica da 75 mm, isolata, sp. | Opere da cartongessista | Pareti in cartongesso standard e idrorepellente
DW102 - Parete, in cartongesso standard con doppia orditura metallica Fornitura e posa di Parete, in cartongesso standard con doppia orditura metallica, composta da: - Lastra in cartongesso standard tipo ""Knauf GKB"" o similare a scelta della DL. Sp. 12,5 mm - Lastra in cartongesso standard tipo ""Knauf GKB"" o similare a scelta della DL. | Opere da cartongessista | Pareti in cartongesso standard e idrorepellente
C06 - Parete in cartongesso doppia lastra per monitor su un lato, H. da pavimento a soletta - Kone Fornitura e posa di parete in cartongesso doppia lastra per monitor, spessore totale 12,5 cm e H. | Opere da cartongessista | Pareti in cartongesso standard e idrorepellente
DW20 - Fornitura e posa di Parete in cartongesso standard/idrolastra con doppia orditura metallica da 75 mm composta da: - Lastra in cartongesso standard tipo “Knauf GKB” o similare a scelta della DL. Sp. 12,5 mm - Lastra in cartongesso standard tipo “Knauf GKB” o similare a scelta della DL. | Opere da cartongessista | Pareti in cartongesso standard e idrorepellente
DW24 - Fornitura e posa di Setto autoportante in cartongesso GKB+GKI + isolamento 6 cm, sottostruttura 7.5 cm composta da: - Idrolastra in cartongesso per ambienti umidi tipo "Knauf GKI" o similare a scelta della DL. Sp. 12,5 mm - Lastra in cartongesso standard tipo "Knauf GKB" o similare a scelta della DL. Sp. 12,5 mm - Orditura metallica in acciaio zincato da 75 mm, con sviluppo da solaio a solaio, con passo dei montanti di 60cm - Strato isolante in lana minerale tipo "Knauf Naturboard Partition" Classe A1 o similare a scelta della DL. Sp. 60 mm, densità 50 Kg/mc. - Trattamento acustico con striscia in polietilene espanso biadesivo, sp. 3 mm, applicato su tutto il perimetro e per tutto lo spessore della parete come da dettagli acustici negli elaborati "3600_EK-0301-E" e "3600_EK-0302-E" - Chiusura della sommità della parete in corrispondenza del bandraster come da dettagli acustici negli elaborati "3600_EK-0301-E" e "3600_EK-0302-E". | Opere da cartongessista | Pareti in cartongesso standard e idrorepellente
Parete in cartongesso standard per sostegno monitor su un lato con mono orditura metallica da 75 mm, isolata Fornitura e posa di parete in cartongesso standard per sostegno monitor con mono orditura metallica da 75 mm, composta da: - Lastra in cartongesso standard tipo ""Knauf GKB"" o similare a scelta della DL. Sp. 12,5 mm - Lastra in cartongesso per l'antincendio e locali umidi tipo ""Knauf Diamant"" o similare a scelta della DL. Sp. 12,5 mm - Orditura metallica in acciaio zincato da 75 mm, con sviluppo da solaio a solaio, con passo dei montanti di 60cm - Strato isolante in lana minerale tipo ""Knauf Naturboard Parition"" o similare a scelta della DL. Sp. 70 mm, densità 40 Kg/mc. - Lastra in cartongesso standard tipo ""Knauf GKB"" o similare a scelta della DL. Sp. 12,5 mm - Lastra in cartongesso standard tipo ""Knauf GKB"" o similare a scelta della DL. | Opere da cartongessista | Pareti in cartongesso standard e idrorepellente
Fornitura e posa in opera di parete divisoria ad orditura metallica autoportante singola e doppio rivestimento in lastre di gesso rivestito sp. totale 20 cm, altezza massima 8,00m, potere fonoisolante Rw≥ 55 dB, spinta a folla 1 K/m, composta da: - Lastra di cartongesso per ambienti umidi sp. | Opere da cartongessista | Pareti in cartongesso standard e idrorepellente
DW01 - Parete in cartongesso standard, con mono orditura metallica da 75 mm, isolata, sp. 12,5 cm Fornitura e posa di parete in cartongesso standard, con mono orditura metallica da 75 mm, isolata, sp. 12,5 cm, composta da: - Lastra in cartongesso standard tipo "Knauf GKB" o similare a scelta della DL. Sp. 12,5 mm - Lastra in cartongesso standard tipo "Knauf GKB" o similare a scelta della DL. Sp. 12,5 mm - Orditura metallica in acciaio zincato da 75 mm, con sviluppo da solaio a solaio per un'altezza massima di 402,00 cm - Strato isolante in lana minerale tipo "Knauf Mineral Wool 35" o similare a scelta della DL. Sp. 60 mm, densità 18 Kg/mc - Lastra in cartongesso standard tipo "Knauf GKB" o similare a scelta della DL. | Opere da cartongessista | Pareti in cartongesso standard e idrorepellente
DW101 - Parete, in cartongesso standard con mono orditura metallica da 75 mm Fornitura e posa di Parete/Controparete, in cartongesso standard con mono orditura metallica da 75 mm, composta da: - Lastra in cartongesso standard tipo ""Knauf GKB"" o similare a scelta della DL. Sp. 12,5 mm - Lastra in cartongesso standard tipo ""Knauf GKB"" o similare a scelta della DL. Sp. 12,5 mm - Orditura metallica in acciaio zincato da 75 mm, con sviluppo da pavimento galleggiante a solaio, con passo dei montanti di 60cm - Strato isolante in lana minerale tipo ""Knauf Mineral Wool 35"" Classe A1 o similare a scelta della DL. Sp. 60 mm, densità 18 Kg/mc. | Opere da cartongessista | Pareti in cartongesso standard e idrorepellente
Parete in cartongesso doppia lastra per monitor, H. da pavimento a soletta - Kone Fornitura e posa di parete in cartongesso doppia lastra per monitor, spessore totale 12,5 cm e H. da pavimento a soletta. Euroclasse di reazione al fuoco B-s2,d0. Tenuta acustica Rw ≥ 56 dB. Parete composta da: - Lastra in cartongesso standard tipo "Knauf GKB" o similare a scelta della DL. | Opere da cartongessista | Pareti in cartongesso standard e idrorepellente
DW102 - Parete, in cartongesso standard con doppia orditura metallica Fornitura e posa di Parete, in cartongesso standard con doppia orditura metallica, composta da: - Lastra in cartongesso standard tipo ""Knauf GKB"" o similare a scelta della DL. Sp. 12,5 mm - Lastra in cartongesso standard tipo ""Knauf GKB"" o similare a scelta della DL. | Opere da cartongessista | Pareti in cartongesso standard e idrorepellente
DW02 - Fornitura e posa di Parete, in cartongesso standard e Idrolastra con mono orditura metallica da75 mm composta da: - Idrolastra in cartongesso per ambienti umidi tipo "Knauf GKI" o similare a scelta della DL. Sp. 12,5 mm - Lastra in cartongesso standard tipo "Knauf GKB" o similare a scelta della DL. Sp. 12,5 mm - Orditura metallica in acciaio zincato da 75 mm, con sviluppo da solaio a solaio, con passo dei montanti di 60cm - Strato isolante in lana minerale tipo "Knauf Naturboard Partition" Classe A1 o similare a scelta della DL. | Opere da cartongessista | Pareti in cartongesso standard e idrorepellente
C01 - Parete in cartongesso standard con mono orditura metallica da 75mm, isolata Fornitura e posa di parete in cartongesso standard con mono orditura metallica da 75mm, composta da: - Lastra in cartongesso standard tipo ""Knauf GKB"" o similare a scelta della DL. Sp. 12,5 mm - Lastra in cartongesso standard tipo ""Knauf GKB"" o similare a scelta della DL. Sp. 12,5 mm - Orditura metallica in acciaio zincato da 75 mm, con sviluppo da solaio a solaio, con passo dei montanti di 60cm - Strato isolante in lana minerale tipo ""Knauf Naturboard Parition"" o similare a scelta della DL. Sp. 70 mm, densità 40 Kg/mc. - Lastra in cartongesso standard tipo ""Knauf GKB"" o similare a scelta della DL. | Opere da cartongessista | Pareti in cartongesso standard e idrorepellente
Parete, in cartongesso Idrolastra con mono orditura metallica da 75 mm Fornitura e posa di Parete, in cartongesso Idrolastra con mono orditura metallica da 75 mm, composta da: - Idrolastra in cartongesso per ambienti umidi tipo ""Knauf GKI"" o similare a scelta della DL. Sp. 12,5 mm - Lastra in cartongesso standard tipo ""Knauf GKB"" o similare a scelta della DL. Sp. 12,5 mm - Orditura metallica in acciaio zincato da 100 mm, con sviluppo da massetto/pavimento sopraelevato a soletta, con passo dei montanti di 60cm - Strato isolante in lana minerale tipo ""Knauf Mineral Wool 35"" Classe A1 o similare a scelta della DL. | Opere da cartongessista | Pareti in cartongesso standard e idrorepellente
C09 - Parete in cartongesso con mono orditura metallica da 75 mm, sp. 12,50 cm, h 590 cm Fornitura e posa di parete in cartongesso con mono orditura metallica da 75 mm e doppia lastra ambo i lati, sp. | Opere da cartongessista | Pareti in cartongesso standard e idrorepellente
Parete, in cartongesso Idrolastra con mono orditura metallica da 75 mm Fornitura e posa di Parete, in cartongesso Idrolastra con mono orditura metallica da 75 mm, composta da: - Idrolastra in cartongesso per ambienti umidi tipo ""Knauf GKI"" o similare a scelta della DL. Sp. | Opere da cartongessista | Pareti in cartongesso standard e idrorepellente
Parete in cartongesso standard, con mono orditura metallica da 75 mm, isolata, sp. 12,5 cm Fornitura e posa di parete in cartongesso standard, con mono orditura metallica da 75 mm, isolata, sp. | Opere da cartongessista | Pareti in cartongesso standard e idrorepellente
Parete, in cartongesso standard con mono orditura metallica da 75 mm Fornitura e posa di Parete/Controparete, in cartongesso standard con mono orditura metallica da 75 mm, composta da: - Lastra in cartongesso standard tipo ""Knauf GKB"" o similare a scelta della DL. Sp. | Opere da cartongessista | Pareti in cartongesso standard e idrorepellente
Fornitura e posa di Parete in cartongesso standard/idrolastra con doppia orditura metallica da 75 mm composta da: - Lastra in cartongesso standard tipo “Knauf GKB” o similare a scelta della DL. Sp. | Opere da cartongessista | Pareti in cartongesso standard e idrorepellente
Parete, in cartongesso Idrolastra con mono orditura metallica da 75 mm Fornitura e posa di Parete, in cartongesso Idrolastra con mono orditura metallica da 75 mm, composta da: - Idrolastra in cartongesso per ambienti umidi tipo ""Knauf GKI"" o similare a scelta della DL. Sp. 12,5 mm - Lastra in cartongesso standard tipo ""Knauf GKB"" o similare a scelta della DL. Sp. 12,5 mm - Orditura metallica in acciaio zincato da 100 mm, con sviluppo da massetto/pavimento sopraelevato a soletta, con passo dei montanti di 60cm - Strato isolante in lana minerale tipo ""Knauf Mineral Wool 35"" Classe A1 o similare a scelta della DL. Sp. | Opere da cartongessista | Pareti in cartongesso standard e idrorepellente
Parete, in cartongesso standard con doppia orditura metallica Fornitura e posa di Parete, in cartongesso standard con doppia orditura metallica, composta da: - Lastra in cartongesso standard tipo ""Knauf GKB"" o similare a scelta della DL. Sp. 12,5 mm - Lastra in cartongesso standard tipo ""Knauf GKB"" o similare a scelta della DL. | Opere da cartongessista | Pareti in cartongesso standard e idrorepellente
DW27 - Parete in cartongesso standard, con mono orditura metallica da 100 mm, isolata, sp. 15 cm Fornitura e posa di parete in cartongesso standard, con mono orditura metallica da 100 mm, isolata, sp. | Opere da cartongessista | Pareti in cartongesso standard e idrorepellente
NUOVE COSTRUZIONI EDILI. Prezzi per una nuova costruzione di edilizia civile. Per lavori con normali difficoltà di esecuzione. PARETI E CONTROSOFFITTI IN CARTONGESSO. Posa di pannelli in cartongesso singoli o accoppiati, a secco o con idonea colla, per pareti, contropareti e controsoffitti retti e o curvilinei. Compreso: - elementi per il fissaggio e la finitura; - calo e sollevamento in alto dei materiali; - ponti di servizio con altezza < 2,00 m e/o trabattelli a norma, anche esterni, mobili o fissi. PARETI DIVISORIE IN LASTRE DI CARTONGESSO Spessore: 12,5 mm Fissate mediante viti autoperforanti ad una struttura costituita da profilati in lamiera di acciaio zincato da 0,6 mm, con montanti ad interasse di 600 mm e guide al pavimento e soffitto fissate alle strutture. Compresa la formazione degli spigoli vivi, retinati o sporgenti, la rete per la stuccatura dei giunti e la sigillatura. L'attacco con il soffitto con nastro vinilico adesivo e la formazione di eventuali vani porta e vani finestra, con i contorni dotati di profilati metallici per il fissaggio dei serramenti. Con due lastre di cartongesso su entrambi i lati della parete , montanti profili 100 mm, guide profili a U 100 mm. e spessore totale 125 mm. ( descrizione e analisi aggiornata nella pubblicazione del Prezzario 2024) | Opere da cartongessista | Pareti in cartongesso standard e idrorepellente
Parete, in cartongesso standard con doppia orditura metallica Fornitura e posa di Parete, in cartongesso standard con doppia orditura metallica, composta da: - Lastra in cartongesso standard tipo ""Knauf GKB"" o similare a scelta della DL. Sp. 12,5 mm - Lastra in cartongesso standard tipo ""Knauf GKB"" o similare a scelta della DL. Sp. 12,5 mm - Orditura metallica in acciaio zincato da 50 mm, con sviluppo da pavimento galleggiante a solaio, con passo dei montanti di 60cm - Strato isolante in lana minerale tipo ""Knauf Mineral Wool 35"" Classe A1 o similare a scelta della DL. Sp. 40 mm, densità 18 Kg/mc. - Lastra in cartongesso standard tipo ""Knauf GKB"" o similare a scelta della DL. Sp. 12,5 mm - Strato isolante in lana minerale tipo ""Knauf Mineral Wool 35"" Classe A1 o similare a scelta della DL. | Opere da cartongessista | Pareti in cartongesso standard e idrorepellente
Parete, in cartongesso Idrolastra con mono orditura metallica da 75 mm Fornitura e posa di Parete, in cartongesso Idrolastra con mono orditura metallica da 75 mm, composta da: - Idrolastra in cartongesso per ambienti umidi tipo ""Knauf GKI"" o similare a scelta della DL. | Opere da cartongessista | Pareti in cartongesso standard e idrorepellente
Parete, in cartongesso Idrolastra con mono orditura metallica da 75 mm Fornitura e posa di Parete, in cartongesso Idrolastra con mono orditura metallica da 75 mm, composta da: - Idrolastra in cartongesso per ambienti umidi tipo ""Knauf GKI"" o similare a scelta della DL. Sp. 12,5 mm - Lastra in cartongesso standard tipo ""Knauf GKB"" o similare a scelta della DL. Sp. 12,5 mm - Orditura metallica in acciaio zincato da 50 mm, con sviluppo da massetto a soletta, con passo dei montanti di 60cm - Strato isolante in lana minerale tipo ""Knauf Mineral Wool 35"" Classe A1 o similare a scelta della DL. Sp. 40 mm, densità 18 Kg/mc. - Lastra in cartongesso standard tipo ""Knauf GKB"" o similare a scelta della DL. Sp. 12,5 mm - Idrolastra in cartongesso per ambienti umidi tipo ""Knauf GKI"" o similare a scelta della DL. | Opere da cartongessista | Pareti in cartongesso standard e idrorepellente
DW104 - Parete, in cartongesso Idrolastra con mono orditura metallica da 75 mm Fornitura e posa di Parete, in cartongesso Idrolastra con mono orditura metallica da 75 mm, composta da: - Idrolastra in cartongesso per ambienti umidi tipo ""Knauf GKI"" o similare a scelta della DL. Sp. 12,5 mm - Lastra in cartongesso standard tipo ""Knauf GKB"" o similare a scelta della DL. Sp. 12,5 mm - Orditura metallica in acciaio zincato da 50 mm, con sviluppo da massetto a soletta, con passo dei montanti di 60cm - Strato isolante in lana minerale tipo ""Knauf Mineral Wool 35"" Classe A1 o similare a scelta della DL. Sp. 40 mm, densità 18 Kg/mc. | Opere da cartongessista | Pareti in cartongesso standard e idrorepellente
Parete in cartongesso standard, con mono orditura metallica da 75 mm, isolata, sp. 12,5 cm Fornitura e posa di parete in cartongesso standard, con mono orditura metallica da 75 mm, isolata, sp. 12,5 cm, composta da: - Lastra in cartongesso standard tipo "Knauf GKB" o similare a scelta della DL. Sp. 12,5 mm - Lastra in cartongesso standard tipo "Knauf GKB" o similare a scelta della DL. Sp. 12,5 mm - Orditura metallica in acciaio zincato da 75 mm, con sviluppo da solaio a solaio per un'altezza massima di 402,00 cm - Strato isolante in lana minerale tipo "Knauf Mineral Wool 35" o similare a scelta della DL. Sp. | Opere da cartongessista | Pareti in cartongesso standard e idrorepellente
DW01 - Parete in cartongesso standard, con mono orditura metallica da 75 mm, isolata, sp. 12,5 cm Fornitura e posa di parete in cartongesso standard, con mono orditura metallica da 75 mm, isolata, sp. | Opere da cartongessista | Pareti in cartongesso standard e idrorepellente
Parete in cartongesso standard, con mono orditura metallica da 75 mm, isolata, sp. 12,5 cm Fornitura e posa di parete in cartongesso standard, con mono orditura metallica da 75 mm, isolata, sp. 12,5 cm, composta da: - Lastra in cartongesso standard tipo "Knauf GKB" o similare a scelta della DL. Sp. | Opere da cartongessista | Pareti in cartongesso standard e idrorepellente
Fornitura e posa di parete in cartongesso spessore 10 cm composta da: - Lastra in cartongesso standard tipo ""Knauf GKB"" o similare a scelta della DL. Sp. 12,5 mm - Lastra in cartongesso standard tipo ""Knauf GKB"" o similare a scelta della DL. Sp. 12,5 mm - Orditura metallica in acciaio zincato da 50 mm, con sviluppo da solaio a solaio, con passo dei montanti di 60cm - Strato isolante in lana minerale tipo ""Knauf Mineral Wool 35"" Classe A1 o similare a scelta della DL | Opere da cartongessista | Pareti in cartongesso standard e idrorepellente
DW106 - Parete, in cartongesso Idrolastra con mono orditura metallica da 75 mm Fornitura e posa di Parete, in cartongesso Idrolastra con mono orditura metallica da 75 mm, composta da: - Idrolastra in cartongesso per ambienti umidi tipo ""Knauf GKI"" o similare a scelta della DL. | Opere da cartongessista | Pareti in cartongesso standard e idrorepellente
DW06 - Fornitura e posa di Parete in cartongesso standard con doppia orditura metallica da 75 mm composta da: - Lastra in cartongesso standard tipo “Knauf GKB” o similare a scelta della DL. Sp. 12,5 mm - Lastra in cartongesso standard tipo “Knauf GKB” o similare a scelta della DL. Sp. 12,5 mm - Strato isolante in lana minerale tipo “Knauf Mineral Wool 35” Classe A1 o similare a scelta della DL. Sp. 60 mm, densità 18 Kg/mc. | Opere da cartongessista | Pareti in cartongesso standard e idrorepellente
Parete in cartongesso standard-idrolastra, con mono orditura metallica da 75 mm, isolata, sp. 12,5 cm Fornitura e posa di parete in cartongesso standard-Idrolastra, con mono orditura metallica da 75 mm, isolata, sp. 12,5 cm, composta da: - Idrolastra in cartongesso per ambienti umidi tipo "Knauf GKI" o similare a scelta della DL. | Opere da cartongessista | Pareti in cartongesso standard e idrorepellente
Fornitura e posa di Parete in cartongesso standard con mono orditura metallica da 75 mm composta da: - Lastra in cartongesso standard tipo “Knauf GKB” o similare a scelta della DL. Sp. 12,5 mm - Lastra in cartongesso standard tipo “Knauf GKB” o similare a scelta della DL. Sp. 12,5 mm - Orditura metallica in acciaio zincato da 75 mm, con sviluppo da solaio a solaio, con passo dei montanti di 60cm - Strato isolante in lana minerale tipo “Knauf Mineral Wool 35” Classe A1 o similare a scelta della DL. | Opere da cartongessista | Pareti in cartongesso standard e idrorepellente
Fornitura e posa di Veletta in cartongesso standard doppia lastra standard per lato, con mono orditura metallica da 75 mm, composta da: - Lastra in cartongesso standard tipo "Knauf GKB" o similare a scelta della DL. Sp. 12,5 mm - Lastra in cemento rinforzato per esterni tipo "Knauf Aquapanel Outdoor" o similare a scelta della DL. Sp. 12.5 mm - Orditura metallica in acciaio zincato da 75 mm, con sviluppo da solaio a solaio, con passo dei montanti di 60cm - Strato isolante in lana minerale tipo "Knauf Mineral Wool 35" Classe A1 o similare a scelta della DL. Sp. | Opere da cartongessista | Pareti in cartongesso standard e idrorepellente
DW106 - Parete, in cartongesso Idrolastra con mono orditura metallica da 75 mm Fornitura e posa di Parete, in cartongesso Idrolastra con mono orditura metallica da 75 mm, composta da: - Idrolastra in cartongesso per ambienti umidi tipo ""Knauf GKI"" o similare a scelta della DL. Sp. 12,5 mm - Lastra in cartongesso standard tipo ""Knauf GKB"" o similare a scelta della DL. Sp. 12,5 mm - Orditura metallica in acciaio zincato da 75 mm, con sviluppo da massetto a solaio, con passo dei montanti di 60cm - Strato isolante in lana minerale tipo ""Knauf Mineral Wool 35"" Classe A1 o similare a scelta della DL. Sp. 60 mm, densità 18 Kg/mc. - Lastra in cartongesso standard tipo ""Knauf GKB"" o similare a scelta della DL. Sp. 12,5 mm - Idrolastra in cartongesso per ambienti umidi tipo ""Knauf GKI"" o similare a scelta della DL. Sp. 12,5 mm Nel prezzo si intendono compresi e compensati gli oneri per, il taglio e lo sfrido, i paraspigoli, la formazione di vani per porte completi di rinforzo perimetrale in profilati metallici per l'ancoraggio del serramento, gli oneri per la posa di telaio per porte scorrevoli interno muro se previsti in progetto, il rinforzo strutturale per i carichi previsti in progetto, l'onere di procedere in tempi successivi all'applicazione delle lastre in attesa dell'esecuzione di impianti elettrici e termoidraulici da inserire, la formazione ed il disfacimento dei piani di lavoro interni, idonei supporti dei eventuali grigliati a pavimento nei cavedi, oneri di sigillatura REI/EI in corrispondenza di attraversamenti impiantistici di ogni genere e natura, così come tutte le opere da fabbro e da lattoniere eventualmente necessarie alla realizzazione delle stesse, il rispetto della marcatura CE e la Dichiarazione di Produzione di Prodotto DOP per i prodotti di costruzione prevista dal Regolamento n. 305/2011 (UE) e quanto altro necessario per dare il lavoro finito a regola d’arte. | Opere da cartongessista | Pareti in cartongesso standard e idrorepellente
Fornitura e posa di DW03 - Parete, in cartongesso Idrolastra con mono orditura metallica da 75 mm composta da: - Lastra in cartongesso standard tipo "Knauf GKB" o similare a scelta della DL. Sp. 12,5 mm - Lastra in cartongesso standard tipo "Knauf GKB" o similare a scelta della DL. Sp. 12,5 mm - Orditura metallica in acciaio zincato da 75 mm, con sviluppo da solaio a solaio, con passo dei montanti di 60cm - Strato isolante in lana minerale tipo "Knauf Naturboard Partition" Classe A1 o similare a scelta della DL. Sp. 60 mm, densità 50 Kg/mc. - Lastra in cartongesso standard tipo "Knauf GKB" o similare a scelta della DL. Sp. 12,5 mm - Idrolastra in cartongesso per ambienti umidi tipo "Knauf GKI" o similare a scelta della DL. | Opere da cartongessista | Pareti in cartongesso standard e idrorepellente
Fornitura e posa di parete in cartongesso spessore 10 cm composta da: - Lastra in cartongesso standard tipo ""Knauf GKB"" o similare a scelta della DL. Sp. 12,5 mm - Lastra in cartongesso standard tipo ""Knauf GKB"" o similare a scelta della DL. Sp. 12,5 mm - Orditura metallica in acciaio zincato da 50 mm, con sviluppo da solaio a solaio, con passo dei montanti di 60cm - Strato isolante in lana minerale tipo ""Knauf Mineral Wool 35"" Classe A1 o similare a scelta della DL | Opere da cartongessista | Pareti in cartongesso standard e idrorepellente
Fornitura e posa di parete in cartongesso spessore 10 cm composta da: - Lastra in cartongesso standard tipo ""Knauf GKB"" o similare a scelta della DL. Sp. 12,5 mm - Lastra in cartongesso standard tipo ""Knauf GKB"" o similare a scelta della DL. Sp. 12,5 mm - Orditura metallica in acciaio zincato da 50 mm, con sviluppo come da elaborati di progetto, con passo dei montanti di 60cm - Lastra in cartongesso standard tipo ""Knauf GKB"" o similare a scelta della DL. Sp. 12,5 mm - Lastra in cartongesso standard tipo ""Knauf GKB"" o similare a scelta della DL. Sp. 12,5 mm Nel prezzo si intendono compresi e compensati gli oneri per, il taglio e lo sfrido, i paraspigoli, la formazione di vani per porte completi di rinforzo perimetrale in profilati metallici per l'ancoraggio del serramento, gli oneri per la posa di telaio per porte scorrevoli interno muro se previsti in progetto, il rinforzo strutturale per i carichi previsti in progetto, l'onere di procedere in tempi successivi all'applicazione delle lastre in attesa dell'esecuzione di impianti elettrici e termoidraulici da inserire, la formazione ed il disfacimento dei piani di lavoro interni, idonei supporti dei eventuali grigliati a pavimento nei cavedi, oneri di sigillatura REI/EI in corrispondenza di attraversamenti impiantistici di ogni genere e natura, così come tutte le opere da fabbro e da lattoniere eventualmente necessarie alla realizzazione delle stesse, il rispetto della marcatura CE e la Dichiarazione di Produzione di Prodotto DOP per i prodotti di costruzione prevista dal Regolamento n. 305/2011 (UE) e quanto altro necessario per dare il lavoro finito a regola d'arte." | Opere da cartongessista | Pareti in cartongesso standard e idrorepellente
DW106 - Parete, in cartongesso Idrolastra con mono orditura metallica da 75 mm Fornitura e posa di Parete, in cartongesso Idrolastra con mono orditura metallica da 75 mm, composta da: - Idrolastra in cartongesso per ambienti umidi tipo ""Knauf GKI"" o similare a scelta della DL. Sp. 12,5 mm - Lastra in cartongesso standard tipo ""Knauf GKB"" o similare a scelta della DL. Sp. 12,5 mm - Orditura metallica in acciaio zincato da 75 mm, con sviluppo da massetto a solaio, con passo dei montanti di 60cm - Strato isolante in lana minerale tipo ""Knauf Mineral Wool 35"" Classe A1 o similare a scelta della DL. Sp. 60 mm, densità 18 Kg/mc. | Opere da cartongessista | Pareti in cartongesso standard e idrorepellente
C05 - Parete in cartongesso doppia lastra per monitor, H. da pavimento a soletta - Kone Fornitura e posa di parete in cartongesso doppia lastra per monitor, spessore totale 12,5 cm e H. da pavimento a soletta. Euroclasse di reazione al fuoco B-s2,d0. Tenuta acustica Rw ≥ 56 dB. Parete composta da: - Lastra in cartongesso standard tipo "Knauf GKB" o similare a scelta della DL. Sp. 12,5 mm; - Lastra in cartongesso per l'antincendio e locali umidi tipo "Knauf Diamant" o similare a scelta della DL. Sp. 12,5 mm; - Orditura metallica in acciaio zincato da 75 mm, con sviluppo da solaio a solaio, con passo dei montanti di 60 cm; - Strato isolante in lana minerale tipo "Knauf Mineral Wool 35" Classe A1 o similare a scelta della DL. | Opere da cartongessista | Pareti in cartongesso standard e idrorepellente
C05 - Parete in cartongesso con mono orditura metallica da 75 mm, sp. 12,50 cm, h 300 cm Fornitura e posa di parete in cartongesso con mono orditura metallica da 75 mm e doppia lastra ambo i lati, sp. | Opere da cartongessista | Pareti in cartongesso standard e idrorepellente
DW101 - Parete, in cartongesso standard con mono orditura metallica da 75 mm Fornitura e posa di Parete/Controparete, in cartongesso standard con mono orditura metallica da 75 mm, composta da: - Lastra in cartongesso standard tipo ""Knauf GKB"" o similare a scelta della DL. Sp. 12,5 mm - Lastra in cartongesso standard tipo ""Knauf GKB"" o similare a scelta della DL. Sp. | Opere da cartongessista | Pareti in cartongesso standard e idrorepellente
Parete, in cartongesso standard con mono orditura metallica da 75 mm Fornitura e posa di Parete, in cartongesso standard con mono orditura metallica da 75 mm, composta da: - Lastra in cartongesso standard tipo ""Knauf GKB"" o similare a scelta della DL. Sp. 12,5 mm - Lastra in cartongesso per l'antincendio e locali umidi tipo ""Knauf Diamant"" o similare a scelta della DL. Sp. | Opere da cartongessista | Pareti in cartongesso standard e idrorepellente
Parete in cartongesso standard per sostegno monitor su un lato con mono orditura metallica da 75 mm, isolata Fornitura e posa di parete in cartongesso standard per sostegno monitor con mono orditura metallica da 75 mm, composta da: - Lastra in cartongesso standard tipo ""Knauf GKB"" o similare a scelta della DL. Sp. 12,5 mm - Lastra in cartongesso per l'antincendio e locali umidi tipo ""Knauf Diamant"" o similare a scelta della DL. Sp. 12,5 mm - Orditura metallica in acciaio zincato da 75 mm, con sviluppo da solaio a solaio, con passo dei montanti di 60cm - Strato isolante in lana minerale tipo ""Knauf Naturboard Parition"" o similare a scelta della DL. | Opere da cartongessista | Pareti in cartongesso standard e idrorepellente
Parete in cartongesso doppia lastra per monitor, H. da pavimento a soletta - Kone Fornitura e posa di parete in cartongesso doppia lastra per monitor, spessore totale 12,5 cm e H. da pavimento a soletta. Euroclasse di reazione al fuoco B-s2,d0. | Opere da cartongessista | Pareti in cartongesso standard e idrorepellente
Fornitura e posa di Parete in cartongesso standard/Idrolastra con mono orditura metallica da 50 mm composta da: - Idrolastra in cartongesso per ambienti umidi tipo “Knauf GKI” o similare a scelta della DL. Sp. 12,5 mm - Lastra in cartongesso standard tipo “Knauf GKB” o similare a scelta della DL. Sp. 12,5 mm - Orditura metallica in acciaio zincato da 50 mm, con sviluppo da solaio a solaio, con passo dei montanti di 60cm - Lastra in cartongesso standard tipo “Knauf GKB” o similare a scelta della DL. | Opere da cartongessista | Pareti in cartongesso standard e idrorepellente
C05 - Parete in cartongesso doppia lastra per monitor, H. da pavimento a soletta - Kone Fornitura e posa di parete in cartongesso doppia lastra per monitor, spessore totale 12,5 cm e H. da pavimento a soletta. | Opere da cartongessista | Pareti in cartongesso standard e idrorepellente
Parete, in cartongesso standard con mono orditura metallica da 75 mm Fornitura e posa di Parete/Controparete, in cartongesso standard con mono orditura metallica da 75 mm, composta da: - Lastra in cartongesso standard tipo ""Knauf GKB"" o similare a scelta della DL. Sp. 12,5 mm - Lastra in cartongesso standard tipo ""Knauf GKB"" o similare a scelta della DL. Sp. 12,5 mm - Orditura metallica in acciaio zincato da 75 mm, con sviluppo da pavimento galleggiante a solaio, con passo dei montanti di 60cm - Strato isolante in lana minerale tipo ""Knauf Mineral Wool 35"" Classe A1 o similare a scelta della DL. Sp. 60 mm, densità 18 Kg/mc. - Lastra in cartongesso standard tipo ""Knauf GKB"" o similare a scelta della DL. Sp. 12,5 mm - Lastra in cartongesso standard tipo ""Knauf GKB"" o similare a scelta della DL. | Opere da cartongessista | Pareti in cartongesso standard e idrorepellente
Parete, in cartongesso standard con doppia orditura metallica Fornitura e posa di Parete, in cartongesso standard con doppia orditura metallica, composta da: - Lastra in cartongesso standard tipo ""Knauf GKB"" o similare a scelta della DL. Sp. 12,5 mm - Lastra in cartongesso standard tipo ""Knauf GKB"" o similare a scelta della DL. Sp. 12,5 mm - Orditura metallica in acciaio zincato da 50 mm, con sviluppo da pavimento galleggiante a solaio, con passo dei montanti di 60cm - Strato isolante in lana minerale tipo ""Knauf Mineral Wool 35"" Classe A1 o similare a scelta della DL. Sp. | Opere da cartongessista | Pareti in cartongesso standard e idrorepellente
Parete in cartongesso standard, con mono orditura metallica da 75 mm, isolata, sp. 12,5 cm Fornitura e posa di parete in cartongesso standard, con mono orditura metallica da 75 mm, isolata, sp. 12,5 cm, composta da: - Lastra in cartongesso standard tipo "Knauf GKB" o similare a scelta della DL. | Opere da cartongessista | Pareti in cartongesso standard e idrorepellente
C05 - Parete in cartongesso doppia lastra per monitor, H. da pavimento a soletta - Kone Fornitura e posa di parete in cartongesso doppia lastra per monitor, spessore totale 12,5 cm e H. | Opere da cartongessista | Pareti in cartongesso standard e idrorepellente
DW101 - Parete, in cartongesso standard con mono orditura metallica da 75 mm Fornitura e posa di Parete/Controparete, in cartongesso standard con mono orditura metallica da 75 mm, composta da: - Lastra in cartongesso standard tipo ""Knauf GKB"" o similare a scelta della DL. Sp. 12,5 mm - Lastra in cartongesso standard tipo ""Knauf GKB"" o similare a scelta della DL. Sp. 12,5 mm - Orditura metallica in acciaio zincato da 75 mm, con sviluppo da pavimento galleggiante a solaio, con passo dei montanti di 60cm - Strato isolante in lana minerale tipo ""Knauf Mineral Wool 35"" Classe A1 o similare a scelta della DL. Sp. 60 mm, densità 18 Kg/mc. | Opere da cartongessista | Pareti in cartongesso standard e idrorepellente
Parete in cartongesso con lastre GKB e Diamant (Per Monitor), sp. 12,5 cm Fornitura e posa di Parete in cartongesso standard/Idrolastra con mono orditura metallica da 75 mm composta da: - Lastra in cartongesso standard tipo “Knauf GKB” o similare a scelta della DL. Sp. 12,5 mm - Lastra in cartongesso standard tipo “Knauf GKB” o similare a scelta della DL. Sp. | Opere da cartongessista | Pareti in cartongesso standard e idrorepellente
DW101 - Parete, in cartongesso standard con mono orditura metallica da 75 mm Fornitura e posa di Parete/Controparete, in cartongesso standard con mono orditura metallica da 75 mm, composta da: - Lastra in cartongesso standard tipo ""Knauf GKB"" o similare a scelta della DL. Sp. 12,5 mm - Lastra in cartongesso standard tipo ""Knauf GKB"" o similare a scelta della DL. Sp. 12,5 mm - Orditura metallica in acciaio zincato da 75 mm, con sviluppo da pavimento galleggiante a solaio, con passo dei montanti di 60cm - Strato isolante in lana minerale tipo ""Knauf Mineral Wool 35"" Classe A1 o similare a scelta della DL. Sp. 60 mm, densità 18 Kg/mc. - Lastra in cartongesso standard tipo ""Knauf GKB"" o similare a scelta della DL. Sp. 12,5 mm - Lastra in cartongesso standard tipo ""Knauf GKB"" o similare a scelta della DL. | Opere da cartongessista | Pareti in cartongesso standard e idrorepellente
DW104 - Parete, in cartongesso Idrolastra con mono orditura metallica da 75 mm Fornitura e posa di Parete, in cartongesso Idrolastra con mono orditura metallica da 75 mm, composta da: - Idrolastra in cartongesso per ambienti umidi tipo ""Knauf GKI"" o similare a scelta della DL. Sp. 12,5 mm - Lastra in cartongesso standard tipo ""Knauf GKB"" o similare a scelta della DL. Sp. 12,5 mm - Orditura metallica in acciaio zincato da 50 mm, con sviluppo da massetto a soletta, con passo dei montanti di 60cm - Strato isolante in lana minerale tipo ""Knauf Mineral Wool 35"" Classe A1 o similare a scelta della DL. Sp. 40 mm, densità 18 Kg/mc. - Lastra in cartongesso standard tipo ""Knauf GKB"" o similare a scelta della DL. Sp. 12,5 mm - Idrolastra in cartongesso per ambienti umidi tipo ""Knauf GKI"" o similare a scelta della DL. Sp. 12,5 mm Nel prezzo si intendono compresi e compensati gli oneri per, il taglio e lo sfrido, i paraspigoli, la formazione di vani per porte completi di rinforzo perimetrale in profilati metallici per l'ancoraggio del serramento, gli oneri per la posa di telaio per porte scorrevoli interno muro se previsti in progetto, il rinforzo strutturale per i carichi previsti in progetto, l'onere di procedere in tempi successivi all'applicazione delle lastre in attesa dell'esecuzione di impianti elettrici e termoidraulici da inserire, la formazione ed il disfacimento dei piani di lavoro interni, idonei supporti dei eventuali grigliati a pavimento nei cavedi, oneri di sigillatura REI/EI in corrispondenza di attraversamenti impiantistici di ogni genere e natura, così come tutte le opere da fabbro e da lattoniere eventualmente necessarie alla realizzazione delle stesse, il rispetto della marcatura CE e la Dichiarazione di Produzione di Prodotto DOP per i prodotti di costruzione prevista dal Regolamento n. 305/2011 (UE) e quanto altro necessario per dare il lavoro finito a regola d’arte. | Opere da cartongessista | Pareti in cartongesso standard e idrorepellente
Parete, in cartongesso Idrolastra con mono orditura metallica da 75 mm Fornitura e posa di Parete, in cartongesso Idrolastra con mono orditura metallica da 75 mm, composta da: - Idrolastra in cartongesso per ambienti umidi tipo ""Knauf GKI"" o similare a scelta della DL. Sp. 12,5 mm - Lastra in cartongesso standard tipo ""Knauf GKB"" o similare a scelta della DL. Sp. 12,5 mm - Orditura metallica in acciaio zincato da 100 mm, con sviluppo da massetto/pavimento sopraelevato a soletta, con passo dei montanti di 60cm - Strato isolante in lana minerale tipo ""Knauf Mineral Wool 35"" Classe A1 o similare a scelta della DL. Sp. 100 mm, densità 18 Kg/mc. - Lastra in cartongesso standard tipo ""Knauf GKB"" o similare a scelta della DL. | Opere da cartongessista | Pareti in cartongesso standard e idrorepellente
DW103 - Parete, in cartongesso standard con mono orditura metallica da 75 mm Fornitura e posa di Parete, in cartongesso standard con mono orditura metallica da 75 mm, composta da: - Lastra in cartongesso standard tipo ""Knauf GKB"" o similare a scelta della DL. Sp. 12,5 mm - Lastra in cartongesso per l'antincendio e locali umidi tipo ""Knauf Diamant"" o similare a scelta della DL. Sp. 12,5 mm - Orditura metallica in acciaio zincato da 75 mm, con sviluppo da pavimento galleggiante a solaio, con passo dei montanti di 60cm - Strato isolante in lana minerale tipo ""Knauf Mineral Wool 35"" Classe A1 o similare a scelta della DL. Sp. 60 mm, densità 18 Kg/mc. - Lastra in cartongesso standard tipo ""Knauf GKB"" o similare a scelta della DL. Sp. 12,5 mm - Lastra in cartongesso standard tipo ""Knauf GKB"" o similare a scelta della DL. | Opere da cartongessista | Pareti in cartongesso standard e idrorepellente
DW101 - Parete, in cartongesso standard con mono orditura metallica da 75 mm Fornitura e posa di Parete/Controparete, in cartongesso standard con mono orditura metallica da 75 mm, composta da: - Lastra in cartongesso standard tipo ""Knauf GKB"" o similare a scelta della DL. Sp. 12,5 mm - Lastra in cartongesso standard tipo ""Knauf GKB"" o similare a scelta della DL. Sp. 12,5 mm - Orditura metallica in acciaio zincato da 75 mm, con sviluppo da pavimento galleggiante a solaio, con passo dei montanti di 60cm - Strato isolante in lana minerale tipo ""Knauf Mineral Wool 35"" Classe A1 o similare a scelta della DL. Sp. 60 mm, densità 18 Kg/mc. - Lastra in cartongesso standard tipo ""Knauf GKB"" o similare a scelta della DL. Sp. | Opere da cartongessista | Pareti in cartongesso standard e idrorepellente
DW18 - Fornitura e posa di Parete in cartongesso standard/Idrolastra con mono orditura metallica da 75 mm composta da: - Idrolastra in cartongesso per ambienti umidi tipo “Knauf GKI” o similare a scelta della DL. Sp. | Opere da cartongessista | Pareti in cartongesso standard e idrorepellente
Parete, in cartongesso standard con mono orditura metallica da 75 mm Fornitura e posa di Parete/Controparete, in cartongesso standard con mono orditura metallica da 75 mm, composta da: - Lastra in cartongesso standard tipo ""Knauf GKB"" o similare a scelta della DL. Sp. 12,5 mm - Lastra in cartongesso standard tipo ""Knauf GKB"" o similare a scelta della DL. Sp. 12,5 mm - Orditura metallica in acciaio zincato da 75 mm, con sviluppo da pavimento galleggiante a solaio, con passo dei montanti di 60cm - Strato isolante in lana minerale tipo ""Knauf Mineral Wool 35"" Classe A1 o similare a scelta della DL. Sp. | Opere da cartongessista | Pareti in cartongesso standard e idrorepellente
Parete in cartongesso con lastre GKB, EI60, sp. | Opere da cartongessista | Pareti in cartongesso standard e idrorepellente
Parete, in cartongesso standard con mono orditura metallica da 75 mm Fornitura e posa di Parete/Controparete, in cartongesso standard con mono orditura metallica da 75 mm, composta da: - Lastra in cartongesso standard tipo ""Knauf GKB"" o similare a scelta della DL. Sp. 12,5 mm - Lastra in cartongesso standard tipo ""Knauf GKB"" o similare a scelta della DL. | Opere da cartongessista | Pareti in cartongesso standard e idrorepellente
DW102 - Parete, in cartongesso standard con doppia orditura metallica Fornitura e posa di Parete, in cartongesso standard con doppia orditura metallica, composta da: - Lastra in cartongesso standard tipo ""Knauf GKB"" o similare a scelta della DL. Sp. 12,5 mm - Lastra in cartongesso standard tipo ""Knauf GKB"" o similare a scelta della DL. Sp. 12,5 mm - Orditura metallica in acciaio zincato da 50 mm, con sviluppo da pavimento galleggiante a solaio, con passo dei montanti di 60cm - Strato isolante in lana minerale tipo ""Knauf Mineral Wool 35"" Classe A1 o similare a scelta della DL. Sp. 40 mm, densità 18 Kg/mc. - Lastra in cartongesso standard tipo ""Knauf GKB"" o similare a scelta della DL. | Opere da cartongessista | Pareti in cartongesso standard e idrorepellente
Parete in cartongesso standard-idrolastra, con mono orditura metallica da 75 mm, isolata, sp. 12,5 cm Fornitura e posa di parete in cartongesso standard-Idrolastra, con mono orditura metallica da 75 mm, isolata, sp. 12,5 cm, composta da: - Idrolastra in cartongesso per ambienti umidi tipo "Knauf GKI" o similare a scelta della DL. Sp. 12,5 mm - Lastra in cartongesso standard tipo "Knauf GKB" o similare a scelta della DL. Sp. | Opere da cartongessista | Pareti in cartongesso standard e idrorepellente
Parete in cartongesso standard, con mono orditura metallica da 75 mm, isolata, sp. 12,5 cm Fornitura e posa di parete in cartongesso standard, con mono orditura metallica da 75 mm, isolata, sp. 12,5 cm, composta da: - Lastra in cartongesso standard tipo "Knauf GKB" o similare a scelta della DL. Sp. 12,5 mm - Lastra in cartongesso standard tipo "Knauf GKB" o similare a scelta della DL. Sp. 12,5 mm - Orditura metallica in acciaio zincato da 75 mm, con sviluppo da solaio a solaio per un'altezza massima di 402,00 cm - Strato isolante in lana minerale tipo "Knauf Mineral Wool 35" o similare a scelta della DL. Sp. | Opere da cartongessista | Pareti in cartongesso standard e idrorepellente
DW105 - Parete, in cartongesso Idrolastra con mono orditura metallica da 75 mm Fornitura e posa di Parete, in cartongesso Idrolastra con mono orditura metallica da 75 mm, composta da: - Idrolastra in cartongesso per ambienti umidi tipo ""Knauf GKI"" o similare a scelta della DL. | Opere da cartongessista | Pareti in cartongesso standard e idrorepellente
Parete, in cartongesso standard con mono orditura metallica da 75 mm Fornitura e posa di Parete/Controparete, in cartongesso standard con mono orditura metallica da 75 mm, composta da: - Lastra in cartongesso standard tipo ""Knauf GKB"" o similare a scelta della DL. Sp. 12,5 mm - Lastra in cartongesso standard tipo ""Knauf GKB"" o similare a scelta della DL. Sp. 12,5 mm - Orditura metallica in acciaio zincato da 75 mm, con sviluppo da pavimento galleggiante a solaio, con passo dei montanti di 60cm - Strato isolante in lana minerale tipo ""Knauf Mineral Wool 35"" Classe A1 o similare a scelta della DL. Sp. 60 mm, densità 18 Kg/mc. - Lastra in cartongesso standard tipo ""Knauf GKB"" o similare a scelta della DL. | Opere da cartongessista | Pareti in cartongesso standard e idrorepellente
Parete in cartongesso standard, con mono orditura metallica da 75 mm, isolata, sp. 12,5 cm Fornitura e posa di parete in cartongesso standard, con mono orditura metallica da 75 mm, isolata, sp. 12,5 cm, composta da: - Lastra in cartongesso standard tipo "Knauf GKB" o similare a scelta della DL. Sp. 12,5 mm - Lastra in cartongesso standard tipo "Knauf GKB" o similare a scelta della DL. Sp. 12,5 mm - Orditura metallica in acciaio zincato da 75 mm, con sviluppo da solaio a solaio per un'altezza massima di 402,00 cm - Strato isolante in lana minerale tipo "Knauf Mineral Wool 35" o similare a scelta della DL. Sp. 60 mm, densità 18 Kg/mc - Lastra in cartongesso standard tipo "Knauf GKB" o similare a scelta della DL. | Opere da cartongessista | Pareti in cartongesso standard e idrorepellente
Fornitura e posa di parete in cartongesso spessore 10 cm, composta da: - Lastra in cartongesso per l'antincendio tipo "Knauf A-Zero" o similare a scelta della DL | Opere da cartongessista | Pareti in cartongesso standard e idrorepellente
Parete in cartongesso con doppia lastra GKB per lato, sp. 12,5 cm Fornitura e posa di Parete in cartongesso Idrolastra con mono orditura metallica da 75 mm composta da: - Lastra in cartongesso standard tipo “Knauf GKB” o similare a scelta della DL. Sp. 12,5 mm - Lastra in cartongesso standard tipo “Knauf GKB” o similare a scelta della DL. | Opere da cartongessista | Pareti in cartongesso standard e idrorepellente
Parete in cartongesso doppia lastra per monitor su un lato, H. da pavimento a soletta - Kone Fornitura e posa di parete in cartongesso doppia lastra per monitor, spessore totale 12,5 cm e H. da pavimento a soletta. Euroclasse di reazione al fuoco B-s2,d0. Tenuta acustica Rw ≥ 54 dB. Parete composta da: - Lastra in cartongesso standard tipo "Knauf GKB" o similare a scelta della DL. Sp. 12,5 mm; - Lastra in cartongesso per l'antincendio e locali umidi tipo "Knauf Diamant" o similare a scelta della DL. Sp. 12,5 mm; - Orditura metallica in acciaio zincato da 75 mm, con sviluppo da solaio a solaio, con passo dei montanti di 60 cm; - Strato isolante in lana minerale tipo "Knauf Mineral Wool 35" Classe A1 o similare a scelta della DL. | Opere da cartongessista | Pareti in cartongesso standard e idrorepellente
Parete, in cartongesso Idrolastra con mono orditura metallica da 75 mm Fornitura e posa di Parete, in cartongesso Idrolastra con mono orditura metallica da 75 mm, composta da: - Idrolastra in cartongesso per ambienti umidi tipo ""Knauf GKI"" o similare a scelta della DL. Sp. 12,5 mm - Lastra in cartongesso standard tipo ""Knauf GKB"" o similare a scelta della DL. Sp. 12,5 mm - Orditura metallica in acciaio zincato da 75 mm, con sviluppo da massetto a solaio, con passo dei montanti di 60cm - Strato isolante in lana minerale tipo ""Knauf Mineral Wool 35"" Classe A1 o similare a scelta della DL. Sp. | Opere da cartongessista | Pareti in cartongesso standard e idrorepellente
Parete in cartongesso standard per sostegno monitor su un lato con mono orditura metallica da 75 mm, isolata Fornitura e posa di parete in cartongesso standard per sostegno monitor con mono orditura metallica da 75 mm, composta da: - Lastra in cartongesso standard tipo ""Knauf GKB"" o similare a scelta della DL. | Opere da cartongessista | Pareti in cartongesso standard e idrorepellente
Fornitura e posa di Parete in cartongesso standard/Idrolastra con doppia orditura metallica da 75 mm composta da: - Idrolastra in cartongesso per ambienti umidi tipo “Knauf GKI” o similare a scelta della DL. Sp. 12,5 mm - Lastra in cartongesso standard tipo “Knauf GKB” o similare a scelta della DL. Sp. 12,5 mm - Orditura metallica in acciaio zincato da 75 mm, con sviluppo da solaio a solaio, con passo dei montanti di 60cm - Aria 10 mm - Orditura metallica in acciaio zincato da 75 mm, con sviluppo da solaio a solaio, con passo dei montanti di 60cm - Strato isolante in lana minerale tipo “Knauf Mineral Wool 35” Classe A1 o similare a scelta della DL. Sp. 60 mm, densità 18 Kg/mc. - Lastra in cartongesso standard tipo “Knauf GKB” o similare a scelta della DL. Sp. 12,5 mm - Lastra in cartongesso standard tipo “Knauf GKB” o similare a scelta della DL. Sp. 12,5 mm Nel prezzo si intendono compresi e compensati gli oneri per, il taglio e lo sfrido, i paraspigoli, la formazione di vani per porte completi di rinforzo perimetrale in profilati metallici per l'ancoraggio del serramento, gli oneri per la posa di telaio per porte scorrevoli interno muro se previsti in progetto, il rinforzo strutturale per i carichi previsti in progetto, l'onere di procedere in tempi successivi all'applicazione delle lastre in attesa dell'esecuzione di impianti elettrici e termoidraulici da inserire, la formazione ed il disfacimento dei piani di lavoro interni, idonei supporti dei eventuali grigliati a pavimento nei cavedi, oneri di sigillatura REI/EI in corrispondenza di attraversamenti impiantistici di ogni genere e natura, così come tutte le opere da fabbro e da lattoniere eventualmente necessarie alla realizzazione delle stesse, il rispetto della marcatura CE e la Dichiarazione di Produzione di Prodotto DOP per i prodotti di costruzione prevista dal Regolamento n. 305/2011 (UE) e quanto altro necessario per dare il lavoro finito a regola d'arte. | Opere da cartongessista | Pareti in cartongesso standard e idrorepellente
Parete in cartongesso doppia lastra per monitor, H. da pavimento a soletta - Kone Fornitura e posa di parete in cartongesso doppia lastra per monitor, spessore totale 12,5 cm e H. da pavimento a soletta. Euroclasse di reazione al fuoco B-s2,d0. Tenuta acustica Rw ≥ 56 dB. Parete composta da: - Lastra in cartongesso standard tipo "Knauf GKB" o similare a scelta della DL. Sp. 12,5 mm; - Lastra in cartongesso per l'antincendio e locali umidi tipo "Knauf Diamant" o similare a scelta della DL. | Opere da cartongessista | Pareti in cartongesso standard e idrorepellente
Parete in cartongesso standard per sostegno monitor su un lato con mono orditura metallica da 75 mm, isolata Fornitura e posa di parete in cartongesso standard per sostegno monitor con mono orditura metallica da 75 mm, composta da: - Lastra in cartongesso standard tipo ""Knauf GKB"" o similare a scelta della DL. Sp. 12,5 mm - Lastra in cartongesso per l'antincendio e locali umidi tipo ""Knauf Diamant"" o similare a scelta della DL. Sp. 12,5 mm - Orditura metallica in acciaio zincato da 75 mm, con sviluppo da solaio a solaio, con passo dei montanti di 60cm - Strato isolante in lana minerale tipo ""Knauf Naturboard Parition"" o similare a scelta della DL. Sp. 70 mm, densità 40 Kg/mc. - Lastra in cartongesso standard tipo ""Knauf GKB"" o similare a scelta della DL. Sp. 12,5 mm - Lastra in cartongesso standard tipo ""Knauf GKB"" o similare a scelta della DL. Sp. 12,5 mm - giunto tecnico tra parete e soletta Nel prezzo si intendono compresi e compensati gli oneri per, il taglio e lo sfrido, i paraspigoli, la formazione di vani per porte completi di rinforzo perimetrale in profilati metallici per l'ancoraggio del serramento, gli oneri per la posa di telaio per porte scorrevoli interno muro se previsti in progetto, il rinforzo strutturale per i carichi previsti in progetto, l'onere di procedere in tempi successivi all'applicazione delle lastre in attesa dell'esecuzione di impianti elettrici e termoidraulici da inserire, la formazione ed il disfacimento dei piani di lavoro interni, idonei supporti dei eventuali grigliati a pavimento nei cavedi, oneri di sigillatura REI/EI in corrispondenza di attraversamenti impiantistici di ogni genere e natura, così come tutte le opere da fabbro e da lattoniere eventualmente necessarie alla realizzazione delle stesse, il rispetto della marcatura CE e la Dichiarazione di Produzione di Prodotto DOP per i prodotti di costruzione prevista dal Regolamento n. 305/2011 (UE) e quanto altro necessario per dare il lavoro finito a regola d’arte. | Opere da cartongessista | Pareti in cartongesso standard e idrorepellente
DWS06 - Fornitura e posa di Veletta in cartongesso standard doppia lastra GKB + Skylite per esterno e doppia lastra GKB per interno, con mono orditura metallica da 75 mm composta da: - Lastra in cartongesso standard tipo "Knauf GKB" o similare a scelta della DL. Sp. 12,5 mm - Lastra in cemento rinforzato per esterni tipo "Knauf Aquapanel Skylite" o similare a scelta della DL. Sp. 8 mm - Orditura metallica in acciaio zincato da 75 mm, con sviluppo da solaio a solaio, con passo dei montanti di 60cm - Strato isolante in lana di roccia tipo "Knauf Mineral Wool 35" Classe A1 o similare a scelta della DL. | Opere da cartongessista | Pareti in cartongesso standard e idrorepellente
Parete, in cartongesso Idrolastra con mono orditura metallica da 75 mm Fornitura e posa di Parete, in cartongesso Idrolastra con mono orditura metallica da 75 mm, composta da: - Idrolastra in cartongesso per ambienti umidi tipo ""Knauf GKI"" o similare a scelta della DL. Sp. 12,5 mm - Lastra in cartongesso standard tipo ""Knauf GKB"" o similare a scelta della DL. Sp. 12,5 mm - Orditura metallica in acciaio zincato da 75 mm, con sviluppo da massetto a solaio, con passo dei montanti di 60cm - Strato isolante in lana minerale tipo ""Knauf Mineral Wool 35"" Classe A1 o similare a scelta della DL. Sp. 60 mm, densità 18 Kg/mc. - Lastra in cartongesso standard tipo ""Knauf GKB"" o similare a scelta della DL. Sp. 12,5 mm - Idrolastra in cartongesso per ambienti umidi tipo ""Knauf GKI"" o similare a scelta della DL. | Opere da cartongessista | Pareti in cartongesso standard e idrorepellente
DW18 - Fornitura e posa di Parete in cartongesso GKB+GKI + isolamento 8cm e sottostruttura 10cm composta da: - Idrolastra in cartongesso per ambienti umidi tipo "Knauf GKI" o similare a scelta della DL. Sp. 12,5 mm - Lastra in cartongesso standard tipo "Knauf GKB" o similare a scelta della DL. Sp. 12,5 mm - Orditura metallica in acciaio zincato da 100 mm, con sviluppo da solaio a solaio, con passo dei montanti di 60cm - Strato isolante in lana minerale tipo "Knauf Naturboard Partition" Classe A1 o similare a scelta della DL. | Opere da cartongessista | Pareti in cartongesso standard e idrorepellente
DW106 - Parete, in cartongesso Idrolastra con mono orditura metallica da 75 mm Fornitura e posa di Parete, in cartongesso Idrolastra con mono orditura metallica da 75 mm, composta da: - Idrolastra in cartongesso per ambienti umidi tipo ""Knauf GKI"" o similare a scelta della DL. Sp. | Opere da cartongessista | Pareti in cartongesso standard e idrorepellente
DW29 - Fornitura e posa di Parete in cartongesso standard con mono orditura metallica da 75 mm composta da: - Lastra in cartongesso standard tipo “Knauf GKB” o similare a scelta della DL. Sp. | Opere da cartongessista | Pareti in cartongesso standard e idrorepellente
C06 - Parete in cartongesso doppia lastra per monitor su un lato, H. da pavimento a soletta - Kone Fornitura e posa di parete in cartongesso doppia lastra per monitor, spessore totale 12,5 cm e H. da pavimento a soletta. Euroclasse di reazione al fuoco B-s2,d0. Tenuta acustica Rw ≥ 54 dB. Parete composta da: - Lastra in cartongesso standard tipo "Knauf GKB" o similare a scelta della DL. Sp. 12,5 mm; - Lastra in cartongesso per l'antincendio e locali umidi tipo "Knauf Diamant" o similare a scelta della DL. Sp. 12,5 mm; - Orditura metallica in acciaio zincato da 75 mm, con sviluppo da solaio a solaio, con passo dei montanti di 60 cm; - Strato isolante in lana minerale tipo "Knauf Mineral Wool 35" Classe A1 o similare a scelta della DL. | Opere da cartongessista | Pareti in cartongesso standard e idrorepellente
DW05 - Parete in cartongesso standard-idrolastra, con mono orditura metallica da 75 mm, isolata, sp. 12,5 cm Fornitura e posa di parete in cartongesso standard-Idrolastra, con mono orditura metallica da 75 mm, isolata, sp. 12,5 cm, composta da: - Idrolastra in cartongesso per ambienti umidi tipo "Knauf GKI" o similare a scelta della DL. Sp. 12,5 mm - Lastra in cartongesso standard tipo "Knauf GKB" o similare a scelta della DL. Sp. 12,5 mm - Orditura metallica in acciaio zincato da 75 mm, con sviluppo da solaio a solaio per un'altezza massima di 402,00 cm - Strato isolante in lana minerale tipo "Knauf Mineral Wool 35" o similare a scelta della DL. Sp. | Opere da cartongessista | Pareti in cartongesso standard e idrorepellente
DW103 - Parete, in cartongesso standard con mono orditura metallica da 75 mm Fornitura e posa di Parete, in cartongesso standard con mono orditura metallica da 75 mm, composta da: - Lastra in cartongesso standard tipo ""Knauf GKB"" o similare a scelta della DL. Sp. 12,5 mm - Lastra in cartongesso per l'antincendio e locali umidi tipo ""Knauf Diamant"" o similare a scelta della DL. Sp. | Opere da cartongessista | Pareti in cartongesso standard e idrorepellente
Parete in cartongesso con doppia orditura metallica da 75 mm, sp. | Opere da cartongessista | Pareti in cartongesso standard e idrorepellente
Parete in cartongesso con lastre GKB, EI60, sp. 10 cm Fornitura e posa di Parete in cartongesso standard con mono orditura metallica da 75 mm composta da: - Lastra in cartongesso standard tipo “Knauf GKB” o similare a scelta della DL. Sp. 12,5 mm - Lastra in cartongesso standard tipo “Knauf GKB” o similare a scelta della DL. Sp. 12,5 mm - Orditura metallica in acciaio zincato da 75 mm, con sviluppo da solaio a solaio, con passo dei montanti di 60cm - Lastra in cartongesso standard tipo “Knauf GKB” o similare a scelta della DL. Sp. 12,5 mm - Lastra in cartongesso standard tipo “Knauf GKB” o similare a scelta della DL. Sp. 12,5 mm Nel prezzo si intendono compresi e compensati gli oneri per, il taglio e lo sfrido, i paraspigoli, la formazione di vani per porte completi di rinforzo perimetrale in profilati metallici per l'ancoraggio del serramento, gli oneri per la posa di telaio per porte scorrevoli interno muro se previsti in progetto, il rinforzo strutturale per i carichi previsti in progetto, l'onere di procedere in tempi successivi all'applicazione delle lastre in attesa dell'esecuzione di impianti elettrici e termoidraulici da inserire, la formazione ed il disfacimento dei piani di lavoro interni, idonei supporti dei eventuali grigliati a pavimento nei cavedi, oneri di sigillatura REI/EI in corrispondenza di attraversamenti impiantistici di ogni genere e natura, così come tutte le opere da fabbro e da lattoniere eventualmente necessarie alla realizzazione delle stesse, il rispetto della marcatura CE e la Dichiarazione di Produzione di Prodotto DOP per i prodotti di costruzione prevista dal Regolamento n. 305/2011 (UE) e quanto altro necessario per dare il lavoro finito a regola d’arte. | Opere da cartongessista | Pareti in cartongesso standard e idrorepellente
DW17 - Fornitura e posa di Parete in cartongesso 12.5 cm, lastra GKB + Lastra Vidiwall XL in gessofibra 12.5 mm per lato composta da: - Lastra in cartongesso standard tipo "Knauf GKB" o similare a scelta della DL. Sp. 12,5 mm - Lastra in cartongesso per l'antincendio tipo "Knauf Vidiwall XL" o similare a scelta della DL. Sp. 12,5 mm - Orditura metallica in acciaio zincato da 75 mm, con sviluppo da solaio a solaio, con passo dei montanti di 60cm - Strato isolante in lana minerale tipo "Knauf Naturboard Partition" Classe A1 o similare a scelta della DL. Sp. | Opere da cartongessista | Pareti in cartongesso standard e idrorepellente
DW01 - Parete in cartongesso standard, con mono orditura metallica da 75 mm, isolata, sp. 12,5 cm Fornitura e posa di parete in cartongesso standard, con mono orditura metallica da 75 mm, isolata, sp. 12,5 cm, composta da: - Lastra in cartongesso standard tipo "Knauf GKB" o similare a scelta della DL. Sp. 12,5 mm - Lastra in cartongesso standard tipo "Knauf GKB" o similare a scelta della DL. Sp. 12,5 mm - Orditura metallica in acciaio zincato da 75 mm, con sviluppo da solaio a solaio per un'altezza massima di 402,00 cm - Strato isolante in lana minerale tipo "Knauf Mineral Wool 35" o similare a scelta della DL. Sp. | Opere da cartongessista | Pareti in cartongesso standard e idrorepellente
Fornitura e posa di Setto autoportante in cartongesso GKB+GKI + isolamento 6 cm, sottostruttura 7.5 cm composta da: - Idrolastra in cartongesso per ambienti umidi tipo "Knauf GKI" o similare a scelta della DL. Sp. 12,5 mm - Lastra in cartongesso standard tipo "Knauf GKB" o similare a scelta della DL. Sp. | Opere da cartongessista | Pareti in cartongesso standard e idrorepellente
Fornitura e posa di parete in cartongesso spessore 10 cm, composta da: - Lastra in cartongesso per l'antincendio tipo "Knauf A-Zero" o similare a scelta della DL. Sp. 12,5 mm - Lastra in cartongesso standard tipo ""Knauf GKB"" o similare a scelta della DL. Sp. 12,5 mm - Orditura metallica in acciaio zincato da 50 mm, con sviluppo da solaio a solaio, con passo dei montanti di 60cm - Strato isolante in lana minerale tipo ""Knauf Mineral Wool 35"" Classe A1 o similare a scelta della DL. Sp | Opere da cartongessista | Pareti in cartongesso standard e idrorepellente
DW22 - Fornitura e posa di Parete in cartongesso standard/Idrolastra con mono orditura metallica da 75 mm composta da: - Idrolastra in cartongesso per ambienti umidi tipo “Knauf GKI” o similare a scelta della DL. Sp. 12,5 mm - Lastra in cartongesso standard tipo “Knauf GKB” o similare a scelta della DL. Sp. 12,5 mm - Orditura metallica in acciaio zincato da 75 mm, con sviluppo da solaio a solaio, con passo dei montanti di 60cm - Strato isolante in lana minerale tipo “Knauf Mineral Wool 35” Classe A1 o similare a scelta della DL. Sp. 60 mm, densità 18 Kg/mc. - Lastra in cartongesso standard tipo “Knauf GKB” o similare a scelta della DL. | Opere da cartongessista | Pareti in cartongesso standard e idrorepellente
Parete, in cartongesso Idrolastra con mono orditura metallica da 75 mm Fornitura e posa di Parete, in cartongesso Idrolastra con mono orditura metallica da 75 mm, composta da: - Idrolastra in cartongesso per ambienti umidi tipo ""Knauf GKI"" o similare a scelta della DL. | Opere da cartongessista | Pareti in cartongesso standard e idrorepellente
C06 - Parete in cartongesso doppia lastra per monitor su un lato, H. da pavimento a soletta - Kone Fornitura e posa di parete in cartongesso doppia lastra per monitor, spessore totale 12,5 cm e H. da pavimento a soletta. Euroclasse di reazione al fuoco B-s2,d0. Tenuta acustica Rw ≥ 54 dB. | Opere da cartongessista | Pareti in cartongesso standard e idrorepellente
Fornitura e posa di Parete in cartongesso standard con mono orditura metallica da 75 mm composta da: - Orditura metallica in acciaio zincato da 75 mm, con sviluppo da solaio a solaio, con passo dei montanti di 60cm - Strato isolante in lana minerale tipo "Knauf Naturboard Partition " Classe A1 o similare a scelta della DL. Sp. 60 mm, densità 50 Kg/mc. | Opere da cartongessista | Pareti in cartongesso standard e idrorepellente
Placcatura pilastri con lastra A-Zero, sp. 4,25 cm Fornitura e posa di controparete in cartongesso standard composta da: - Lastra in cartongesso standard tipo "Knauf A-Zero" o similare a scelta della DL. Sp. 12,5 mm - guide a pavimento dim. | Opere da cartongessista | Pareti in cartongesso standard e idrorepellente
Fornitura e posa di Parete in cartongesso standard/Idrolastra con mono orditura metallica da 75 mm composta da: - Idrolastra in cartongesso per ambienti umidi tipo “Knauf GKI” o similare a scelta della DL. Sp. 12,5 mm - Lastra in cartongesso standard tipo “Knauf GKB” o similare a scelta della DL. Sp. 12,5 mm - Orditura metallica in acciaio zincato da 75 mm, con sviluppo da solaio a solaio, con passo dei montanti di 60cm - Strato isolante in lana minerale tipo “Knauf Mineral Wool 35” Classe A1 o similare a scelta della DL. Sp. 60 mm, densità 18 Kg/mc. - Lastra in cartongesso standard tipo “Knauf GKB” o similare a scelta della DL. Sp. 12,5 mm Nel prezzo si intendono compresi e compensati gli oneri per, il taglio e lo sfrido, i paraspigoli, la formazione di vani per porte completi di rinforzo perimetrale in profilati metallici per l'ancoraggio del serramento, gli oneri per la posa di telaio per porte scorrevoli interno muro se previsti in progetto, il rinforzo strutturale per i carichi previsti in progetto, l'onere di procedere in tempi successivi all'applicazione delle lastre in attesa dell'esecuzione di impianti elettrici e termoidraulici da inserire, la formazione ed il disfacimento dei piani di lavoro interni, idonei supporti dei eventuali grigliati a pavimento nei cavedi, oneri di sigillatura REI/EI in corrispondenza di attraversamenti impiantistici di ogni genere e natura, così come tutte le opere da fabbro e da lattoniere eventualmente necessarie alla realizzazione delle stesse, il rispetto della marcatura CE e la Dichiarazione di Produzione di Prodotto DOP per i prodotti di costruzione prevista dal Regolamento n. | Opere da cartongessista | Pareti in cartongesso standard e idrorepellente
DW102 - Parete, in cartongesso standard con doppia orditura metallica Fornitura e posa di Parete, in cartongesso standard con doppia orditura metallica, composta da: - Lastra in cartongesso standard tipo ""Knauf GKB"" o similare a scelta della DL. Sp. 12,5 mm - Lastra in cartongesso standard tipo ""Knauf GKB"" o similare a scelta della DL. Sp. 12,5 mm - Orditura metallica in acciaio zincato da 50 mm, con sviluppo da pavimento galleggiante a solaio, con passo dei montanti di 60cm - Strato isolante in lana minerale tipo ""Knauf Mineral Wool 35"" Classe A1 o similare a scelta della DL. Sp. 40 mm, densità 18 Kg/mc. - Lastra in cartongesso standard tipo ""Knauf GKB"" o similare a scelta della DL. Sp. 12,5 mm - Strato isolante in lana minerale tipo ""Knauf Mineral Wool 35"" Classe A1 o similare a scelta della DL. | Opere da cartongessista | Pareti in cartongesso standard e idrorepellente
Parete in cartongesso idrolastra, con mono orditura metallica da 75 mm, isolata, sp. | Opere da cartongessista | Pareti in cartongesso standard e idrorepellente
Fornitura e posa di parete in cartongesso spessore 10 cm, composta da: - Lastra in cartongesso per l'antincendio tipo "Knauf A-Zero" o similare a scelta della DL. Sp. 12,5 mm - Lastra in cartongesso standard tipo ""Knauf GKB"" o similare a scelta della DL. Sp. 12,5 mm - Orditura metallica in acciaio zincato da 50 mm, con sviluppo da solaio a solaio, con passo dei montanti di 60cm - Strato isolante in lana minerale tipo ""Knauf Mineral Wool 35"" Classe A1 o similare a scelta della DL. Sp. 40 mm, densità 18 Kg/mc | Opere da cartongessista | Pareti in cartongesso standard e idrorepellente
DW18 - Fornitura e posa di Parete in cartongesso GKB+GKI + isolamento 8cm e sottostruttura 10cm composta da: - Idrolastra in cartongesso per ambienti umidi tipo "Knauf GKI" o similare a scelta della DL. Sp. 12,5 mm - Lastra in cartongesso standard tipo "Knauf GKB" o similare a scelta della DL. Sp. 12,5 mm - Orditura metallica in acciaio zincato da 100 mm, con sviluppo da solaio a solaio, con passo dei montanti di 60cm - Strato isolante in lana minerale tipo "Knauf Naturboard Partition" Classe A1 o similare a scelta della DL. Sp. 80 mm, densità 50 Kg/mc. - Lastra in cartongesso standard tipo "Knauf GKB" o similare a scelta della DL. Sp. 12,5 mm - Idrolastra in cartongesso per ambienti umidi tipo "Knauf GKI" o similare a scelta della DL. | Opere da cartongessista | Pareti in cartongesso standard e idrorepellente
DW04 - Fornitura e posa di Parete in cartongesso standard/Idrolastra con doppia orditura metallica da 75 mm composta da: - Idrolastra in cartongesso per ambienti umidi tipo “Knauf GKI” o similare a scelta della DL. Sp. 12,5 mm - Lastra in cartongesso standard tipo “Knauf GKB” o similare a scelta della DL. Sp. 12,5 mm - Orditura metallica in acciaio zincato da 75 mm, con sviluppo da solaio a solaio, con passo dei montanti di 60cm - Aria 10 mm - Orditura metallica in acciaio zincato da 75 mm, con sviluppo da solaio a solaio, con passo dei montanti di 60cm - Strato isolante in lana minerale tipo “Knauf Mineral Wool 35” Classe A1 o similare a scelta della DL. | Opere da cartongessista | Pareti in cartongesso standard e idrorepellente
Parete, in cartongesso standard con mono orditura metallica da 75 mm Fornitura e posa di Parete/Controparete, in cartongesso standard con mono orditura metallica da 75 mm, composta da: - Lastra in cartongesso standard tipo ""Knauf GKB"" o similare a scelta della DL. Sp. 12,5 mm - Lastra in cartongesso standard tipo ""Knauf GKB"" o similare a scelta della DL. Sp. 12,5 mm - Orditura metallica in acciaio zincato da 75 mm, con sviluppo da pavimento galleggiante a solaio, con passo dei montanti di 60cm - Strato isolante in lana minerale tipo ""Knauf Mineral Wool 35"" Classe A1 o similare a scelta della DL. | Opere da cartongessista | Pareti in cartongesso standard e idrorepellente
Fornitura e posa di Parete in cartongesso standard/Idrolastra con doppia orditura metallica da 75 mm composta da: - Lastra in cartongesso standard tipo “Knauf GKB” o similare a scelta della DL. Sp. 12,5 mm - Lastra in cartongesso standard tipo “Knauf GKB” o similare a scelta della DL. Sp. 12,5 mm - Orditura metallica in acciaio zincato da 75 mm, con sviluppo da solaio a solaio, con passo dei montanti di 60cm - Strato isolante in lana minerale tipo “Knauf Mineral Wool 35” Classe A1 o similare a scelta della DL. Sp. 60 mm, densità 18 Kg/mc. - Lastra in cartongesso standard tipo “Knauf GKB” o similare a scelta della DL. | Opere da cartongessista | Pareti in cartongesso standard e idrorepellente
DW103 - Parete, in cartongesso standard con mono orditura metallica da 75 mm Fornitura e posa di Parete, in cartongesso standard con mono orditura metallica da 75 mm, composta da: - Lastra in cartongesso standard tipo ""Knauf GKB"" o similare a scelta della DL. Sp. 12,5 mm - Lastra in cartongesso per l'antincendio e locali umidi tipo ""Knauf Diamant"" o similare a scelta della DL. Sp. 12,5 mm - Orditura metallica in acciaio zincato da 75 mm, con sviluppo da pavimento galleggiante a solaio, con passo dei montanti di 60cm - Strato isolante in lana minerale tipo ""Knauf Mineral Wool 35"" Classe A1 o similare a scelta della DL. Sp. 60 mm, densità 18 Kg/mc. - Lastra in cartongesso standard tipo ""Knauf GKB"" o similare a scelta della DL. | Opere da cartongessista | Pareti in cartongesso standard e idrorepellente
Parete in cartongesso idrolastra, con mono orditura metallica da 75 mm, isolata, sp. 12,5 cm Fornitura e posa di parete in cartongesso standard-Idrolastra, con mono orditura metallica da 75 mm, isolata, sp. 12,5 cm, composta da: - Idrolastra in cartongesso per ambienti umidi tipo "Knauf GKI" o similare a scelta della DL. Sp. 12,5 mm - Lastra in cartongesso standard tipo "Knauf GKB" o similare a scelta della DL. Sp. 12,5 mm - Orditura metallica in acciaio zincato da 75 mm, con sviluppo da solaio a solaio per un'altezza massima di 402,00 cm - Strato isolante in lana minerale tipo "Knauf Mineral Wool 35" o similare a scelta della DL. Sp. 60 mm, densità 18 Kg/mc - Lastra in cartongesso standard tipo "Knauf GKB" o similare a scelta della DL. Sp. 12,5 mm - Idrolastra in cartongesso per ambienti umidi tipo "Knauf GKI" o similare a scelta della DL. Sp. 12,5 mm E’ prevista la posa sotto le sottostrutture di fasce adesivizzate da 10 cm in polietilene tipo Isolmant Nastro Tagliamuro ad elevata densità, calibrate nella composizione per svolgere la funzione di “molla acustica” al di sotto delle tramezze, eliminando la trasmissione dei rumori dal muro al solaio e viceversa. Nel prezzo si intendono compresi e compensati gli oneri per, il taglio e lo sfrido, i paraspigoli, la formazione di vani per porte completi di rinforzo perimetrale in profilati metallici per l'ancoraggio del serramento, gli oneri per la posa di telaio per porte scorrevoli interno muro se previsti in progetto, il rinforzo strutturale per i carichi previsti in progetto, l'onere di procedere in tempi successivi all'applicazione delle lastre in attesa dell'esecuzione di impianti elettrici e termoidraulici da inserire, la formazione ed il disfacimento dei piani di lavoro interni, idonei supporti dei eventuali grigliati a pavimento nei cavedi, oneri di sigillatura REI/EI in corrispondenza di attraversamenti impiantistici di ogni genere e natura, così come tutte le opere da fabbro e da lattoniere eventualmente necessarie alla realizzazione delle stesse, il rispetto della marcatura CE e la Dichiarazione di Produzione di Prodotto DOP per i prodotti di costruzione prevista dal Regolamento n. 305/2011 (UE) e quanto altro necessario per dare il lavoro finito a regola d’arte. | Opere da cartongessista | Pareti in cartongesso standard e idrorepellente
DW07 - Fornitura e posa di Parete in cartongesso standard/idrolastra con doppia orditura metallica da 75 mm composta da: - Lastra in cartongesso standard tipo “Knauf GKB” o similare a scelta della DL. Sp. 12,5 mm - Lastra in cartongesso standard tipo “Knauf GKB” o similare a scelta della DL. Sp. | Opere da cartongessista | Pareti in cartongesso standard e idrorepellente
DW24 - Fornitura e posa di Setto autoportante in cartongesso GKB+GKI + isolamento 6 cm, sottostruttura 7.5 cm composta da: - Idrolastra in cartongesso per ambienti umidi tipo "Knauf GKI" o similare a scelta della DL. Sp. 12,5 mm - Lastra in cartongesso standard tipo "Knauf GKB" o similare a scelta della DL. Sp. | Opere da cartongessista | Pareti in cartongesso standard e idrorepellente
Fornitura e posa di Veletta in cartongesso standard doppia lastra GKB + Skylite per esterno e doppia lastra GKB per interno, con mono orditura metallica da 75 mm composta da: - Lastra in cartongesso standard tipo "Knauf GKB" o similare a scelta della DL. Sp. 12,5 mm - Lastra in cemento rinforzato per esterni tipo "Knauf Aquapanel Skylite" o similare a scelta della DL. Sp. 8 mm - Orditura metallica in acciaio zincato da 75 mm, con sviluppo da solaio a solaio, con passo dei montanti di 60cm - Strato isolante in lana di roccia tipo "Knauf Mineral Wool 35" Classe A1 o similare a scelta della DL. | Opere da cartongessista | Pareti in cartongesso standard e idrorepellente
DW01 - Fornitura e posa di Parete in cartongesso standard con mono orditura metallica da 75 mm composta da: - Orditura metallica in acciaio zincato da 75 mm, con sviluppo da solaio a solaio, con passo dei montanti di 60cm - Strato isolante in lana minerale tipo "Knauf Naturboard Partition " Classe A1 o similare a scelta della DL. Sp. 60 mm, densità 50 Kg/mc. | Opere da cartongessista | Pareti in cartongesso standard e idrorepellente
DW02 - Parete in cartongesso idrolastra, con mono orditura metallica da 75 mm, isolata, sp. 12,5 cm Fornitura e posa di parete in cartongesso standard-Idrolastra, con mono orditura metallica da 75 mm, isolata, sp. | Opere da cartongessista | Pareti in cartongesso standard e idrorepellente
DW02 - Parete in cartongesso idrolastra, con mono orditura metallica da 75 mm, isolata, sp. 12,5 cm Fornitura e posa di parete in cartongesso standard-Idrolastra, con mono orditura metallica da 75 mm, isolata, sp. 12,5 cm, composta da: - Idrolastra in cartongesso per ambienti umidi tipo "Knauf GKI" o similare a scelta della DL. Sp. | Opere da cartongessista | Pareti in cartongesso standard e idrorepellente
Parete in cartongesso standard per monitor con mono orditura metallica da 75 mm, isolata Fornitura e posa di parete in cartongesso standard per monitor orditura metallica da 75 mm, composta da: - Lastra in cartongesso standard tipo ""Knauf GKB"" o similare a scelta della DL. Sp. 12,5 mm - Lastra in cartongesso per l'antincendio e locali umidi tipo ""Knauf Diamant"" o similare a scelta della DL. Sp. 12,5 mm - Orditura metallica in acciaio zincato da 75 mm, con sviluppo da solaio a solaio, con passo dei montanti di 60cm - Strato isolante in lana minerale tipo ""Knauf Naturboard Parition"" o similare a scelta della DL. Sp. 70 mm, densità 40 Kg/mc. - Guaina in gomma pesante sp.3mm - Lastra in cartongesso per l'antincendio e locali umidi tipo ""Knauf Diamant"" o similare a scelta della DL. Sp. | Opere da cartongessista | Pareti in cartongesso standard e idrorepellente
Parete, in cartongesso standard con doppia orditura metallica Fornitura e posa di Parete, in cartongesso standard con doppia orditura metallica, composta da: - Lastra in cartongesso standard tipo ""Knauf GKB"" o similare a scelta della DL. Sp. 12,5 mm - Lastra in cartongesso standard tipo ""Knauf GKB"" o similare a scelta della DL. Sp. 12,5 mm - Orditura metallica in acciaio zincato da 50 mm, con sviluppo da pavimento galleggiante a solaio, con passo dei montanti di 60cm - Strato isolante in lana minerale tipo ""Knauf Mineral Wool 35"" Classe A1 o similare a scelta della DL. Sp. 40 mm, densità 18 Kg/mc. - Lastra in cartongesso standard tipo ""Knauf GKB"" o similare a scelta della DL. Sp. 12,5 mm - Strato isolante in lana minerale tipo ""Knauf Mineral Wool 35"" Classe A1 o similare a scelta della DL. Sp. 40 mm, densità 18 Kg/mc. - Orditura metallica in acciaio zincato da 50 mm, con sviluppo da solaio a solaio, con passo dei montanti di 60cm - Lastra in cartongesso standard tipo ""Knauf GKB"" o similare a scelta della DL. Sp. 12,5 mm - Lastra in cartongesso standard tipo ""Knauf GKB"" o similare a scelta della DL. Sp. 12,5 mm Nel prezzo si intendono compresi e compensati gli oneri per, il taglio e lo sfrido, i paraspigoli, la formazione di vani per porte completi di rinforzo perimetrale in profilati metallici per l'ancoraggio del serramento, gli oneri per la posa di telaio per porte scorrevoli interno muro se previsti in progetto, il rinforzo strutturale per i carichi previsti in progetto, l'onere di procedere in tempi successivi all'applicazione delle lastre in attesa dell'esecuzione di impianti elettrici e termoidraulici da inserire, la formazione ed il disfacimento dei piani di lavoro interni, idonei supporti dei eventuali grigliati a pavimento nei cavedi, oneri di sigillatura REI/EI in corrispondenza di attraversamenti impiantistici di ogni genere e natura, così come tutte le opere da fabbro e da lattoniere eventualmente necessarie alla realizzazione delle stesse, il rispetto della marcatura CE e la Dichiarazione di Produzione di Prodotto DOP per i prodotti di costruzione prevista dal Regolamento n. 305/2011 (UE) e quanto altro necessario per dare il lavoro finito a regola d’arte. | Opere da cartongessista | Pareti in cartongesso standard e idrorepellente
DW01 - Parete in cartongesso standard, con mono orditura metallica da 75 mm, isolata, sp. 12,5 cm Fornitura e posa di parete in cartongesso standard, con mono orditura metallica da 75 mm, isolata, sp. 12,5 cm, composta da: - Lastra in cartongesso standard tipo "Knauf GKB" o similare a scelta della DL. Sp. 12,5 mm - Lastra in cartongesso standard tipo "Knauf GKB" o similare a scelta della DL. Sp. 12,5 mm - Orditura metallica in acciaio zincato da 75 mm, con sviluppo da solaio a solaio per un'altezza massima di 402,00 cm - Strato isolante in lana minerale tipo "Knauf Mineral Wool 35" o similare a scelta della DL. Sp. 60 mm, densità 18 Kg/mc - Lastra in cartongesso standard tipo "Knauf GKB" o similare a scelta della DL. Sp. | Opere da cartongessista | Pareti in cartongesso standard e idrorepellente
Parete in cartongesso con mono orditura metallica da 75 mm, sp. 12,50 cm, h 300 cm Fornitura e posa di parete in cartongesso con mono orditura metallica da 75 mm e doppia lastra ambo i lati, sp. 12,50 cm, composta da: - Lastra in cartongesso standard tipo ""Knauf GKB"" o similare a scelta della DL. Sp. 12,5 mm - Lastra in cartongesso standard tipo ""Knauf GKB"" o similare a scelta della DL. Sp. | Opere da cartongessista | Pareti in cartongesso standard e idrorepellente
DWS01 - Fornitura e posa di Veletta in cartongesso standard lastra singola GKB, sottostruttura metallica da 50 mm ed isolante sp. 4cm composta da: - Lastra in cartongesso standard tipo "Knauf GKB" o similare a scelta della DL. Sp. 12,5 mm - Orditura metallica in acciaio zincato da 50 mm, con sviluppo da solaio a solaio, con passo dei montanti di 60cm - Strato isolante in lana di roccia tipo "Knauf Mineral Wool 35" Classe A1 o similare a scelta della DL. Sp. | Opere da cartongessista | Pareti in cartongesso standard e idrorepellente
Fornitura e posa di parete in cartongesso spessore 10 cm, in possesso di omologazione integrale EI 30, composta da: - Idrolastra in cartongesso per ambienti umidi tipo "Knauf GKI" o similare a scelta della DL. Sp. 12,5 mm - Lastra in cartongesso standard tipo ""Knauf GKB"" o similare a scelta della DL. Sp. 12,5 mm - Orditura metallica in acciaio zincato da 50 mm, con sviluppo da solaio a solaio, con passo dei montanti di 60cm - Strato isolante in lana minerale tipo ""Knauf Mineral Wool 35"" Classe A1 o similare a scelta della DL. Sp | Opere da cartongessista | Pareti in cartongesso standard e idrorepellente
Fornitura e posa di DW03 - Parete, in cartongesso Idrolastra con mono orditura metallica da 75 mm composta da: - Lastra in cartongesso standard tipo "Knauf GKB" o similare a scelta della DL. Sp. 12,5 mm - Lastra in cartongesso standard tipo "Knauf GKB" o similare a scelta della DL. Sp. 12,5 mm - Orditura metallica in acciaio zincato da 75 mm, con sviluppo da solaio a solaio, con passo dei montanti di 60cm - Strato isolante in lana minerale tipo "Knauf Naturboard Partition" Classe A1 o similare a scelta della DL. Sp. | Opere da cartongessista | Pareti in cartongesso standard e idrorepellente
Fornitura e posa di parete in cartongesso spessore 10 cm composta da: - Lastra in cartongesso standard tipo ""Knauf GKB"" o similare a scelta della DL. Sp. 12,5 mm - Lastra in cartongesso standard tipo ""Knauf GKB"" o similare a scelta della DL. Sp. 12,5 mm - Orditura metallica in acciaio zincato da 50 mm, con sviluppo come da elaborati di progetto, con passo dei montanti di 60cm - Lastra in cartongesso standard tipo ""Knauf GKB"" o similare a scelta della DL. Sp | Opere da cartongessista | Pareti in cartongesso standard e idrorepellente
C05 - Parete in cartongesso con mono orditura metallica da 75 mm, sp. | Opere da cartongessista | Pareti in cartongesso standard e idrorepellente
C08 - Placcatura pilastri con lastra A-Zero, sp. 4,25 cm Fornitura e posa di controparete in cartongesso standard composta da: - Lastra in cartongesso standard tipo "Knauf A-Zero" o similare a scelta della DL. Sp. 12,5 mm - guide a pavimento dim. | Opere da cartongessista | Pareti in cartongesso standard e idrorepellente
Parete, in cartongesso standard con mono orditura metallica da 75 mm Fornitura e posa di Parete, in cartongesso standard con mono orditura metallica da 75 mm, composta da: - Lastra in cartongesso standard tipo ""Knauf GKB"" o similare a scelta della DL. Sp. 12,5 mm - Lastra in cartongesso per l'antincendio e locali umidi tipo ""Knauf Diamant"" o similare a scelta della DL. Sp. 12,5 mm - Orditura metallica in acciaio zincato da 75 mm, con sviluppo da pavimento galleggiante a solaio, con passo dei montanti di 60cm - Strato isolante in lana minerale tipo ""Knauf Mineral Wool 35"" Classe A1 o similare a scelta della DL. Sp. 60 mm, densità 18 Kg/mc. - Lastra in cartongesso standard tipo ""Knauf GKB"" o similare a scelta della DL. | Opere da cartongessista | Pareti in cartongesso standard e idrorepellente
C01 - Parete in cartongesso con doppia lastra GKB per lato, sp. 12,5 cm Fornitura e posa di Parete in cartongesso Idrolastra con mono orditura metallica da 75 mm composta da: - Lastra in cartongesso standard tipo “Knauf GKB” o similare a scelta della DL. Sp. 12,5 mm - Lastra in cartongesso standard tipo “Knauf GKB” o similare a scelta della DL. Sp. 12,5 mm - Strato isolante in lana minerale tipo “Knauf Mineral Wool 35” Classe A1 o similare a scelta della DL. Sp. 70 mm, densità 18 Kg/mc. - Orditura metallica in acciaio zincato da 75 mm, con sviluppo da solaio a solaio, con passo dei montanti di 60cm - Lastra in cartongesso standard tipo “Knauf GKB” o similare a scelta della DL. Sp. 12,5 mm - Lastra in cartongesso standard tipo “Knauf GKB” o similare a scelta della DL. Sp. 12,5 mm Nel prezzo si intendono compresi e compensati gli oneri per, il taglio e lo sfrido, i paraspigoli, la formazione di vani per porte completi di rinforzo perimetrale in profilati metallici per l'ancoraggio del serramento, gli oneri per la posa di telaio per porte scorrevoli interno muro se previsti in progetto, il rinforzo strutturale per i carichi previsti in progetto, l'onere di procedere in tempi successivi all'applicazione delle lastre in attesa dell'esecuzione di impianti elettrici e termoidraulici da inserire, la formazione ed il disfacimento dei piani di lavoro interni, idonei supporti dei eventuali grigliati a pavimento nei cavedi, oneri di sigillatura REI/EI in corrispondenza di attraversamenti impiantistici di ogni genere e natura, così come tutte le opere da fabbro e da lattoniere eventualmente necessarie alla realizzazione delle stesse, il rispetto della marcatura CE e la Dichiarazione di Produzione di Prodotto DOP per i prodotti di costruzione prevista dal Regolamento n. 305/2011 (UE) e quanto altro necessario per dare il lavoro finito a regola d’arte. | Opere da cartongessista | Pareti in cartongesso standard e idrorepellente
Parete in cartongesso standard per sostegno monitor su un lato con mono orditura metallica da 75 mm, isolata Fornitura e posa di parete in cartongesso standard per sostegno monitor con mono orditura metallica da 75 mm, composta da: - Lastra in cartongesso standard tipo ""Knauf GKB"" o similare a scelta della DL. Sp. 12,5 mm - Lastra in cartongesso per l'antincendio e locali umidi tipo ""Knauf Diamant"" o similare a scelta della DL. Sp. 12,5 mm - Orditura metallica in acciaio zincato da 75 mm, con sviluppo da solaio a solaio, con passo dei montanti di 60cm - Strato isolante in lana minerale tipo ""Knauf Naturboard Parition"" o similare a scelta della DL. Sp. | Opere da cartongessista | Pareti in cartongesso standard e idrorepellente
Fornitura e posa di Parete in cartongesso standard con doppia orditura metallica da 75 mm composta da: - Lastra in cartongesso standard tipo “Knauf GKB” o similare a scelta della DL. Sp. 12,5 mm - Lastra in cartongesso standard tipo “Knauf GKB” o similare a scelta della DL. Sp. 12,5 mm - Strato isolante in lana minerale tipo “Knauf Mineral Wool 35” Classe A1 o similare a scelta della DL. Sp. 60 mm, densità 18 Kg/mc. - Orditura metallica in acciaio zincato da 75 mm, con sviluppo da solaio a solaio, con passo dei montanti di 60cm - Lastra in cartongesso standard tipo “Knauf GKB” o similare a scelta della DL. | Opere da cartongessista | Pareti in cartongesso standard e idrorepellente
Parete in cartongesso standard, con mono orditura metallica da 75 mm, isolata, sp. 12,5 cm Fornitura e posa di parete in cartongesso standard, con mono orditura metallica da 75 mm, isolata, sp. 12,5 cm, composta da: - Lastra in cartongesso standard tipo "Knauf GKB" o similare a scelta della DL. Sp. 12,5 mm - Lastra in cartongesso standard tipo "Knauf GKB" o similare a scelta della DL. | Opere da cartongessista | Pareti in cartongesso standard e idrorepellente
DW03 - Parete in cartongesso idrolastra, con mono orditura metallica da 50 mm, isolata, sp. 10 cm Fornitura e posa di parete in cartongesso standard-Idrolastra, con mono orditura metallica da 50 mm, isolata, sp. 10 cm, composta da: - Idrolastra in cartongesso per ambienti umidi tipo "Knauf GKI" o similare a scelta della DL. Sp. | Opere da cartongessista | Pareti in cartongesso standard e idrorepellente
Fornitura e posa di Veletta in calcio-silicato lastra doppia, sottostruttura metallica da 75 mm ed isolante sp. | Opere da cartongessista | Pareti in cartongesso standard e idrorepellente
DW101 - Parete, in cartongesso standard con mono orditura metallica da 75 mm Fornitura e posa di Parete/Controparete, in cartongesso standard con mono orditura metallica da 75 mm, composta da: - Lastra in cartongesso standard tipo ""Knauf GKB"" o similare a scelta della DL. Sp. 12,5 mm - Lastra in cartongesso standard tipo ""Knauf GKB"" o similare a scelta della DL. Sp. 12,5 mm - Orditura metallica in acciaio zincato da 75 mm, con sviluppo da pavimento galleggiante a solaio, con passo dei montanti di 60cm - Strato isolante in lana minerale tipo ""Knauf Mineral Wool 35"" Classe A1 o similare a scelta della DL. Sp. 60 mm, densità 18 Kg/mc. | Opere da cartongessista | Pareti in cartongesso standard e idrorepellente
Parete in cartongesso doppia lastra per monitor su un lato, H. da pavimento a soletta - Kone Fornitura e posa di parete in cartongesso doppia lastra per monitor, spessore totale 12,5 cm e H. da pavimento a soletta. Euroclasse di reazione al fuoco B-s2,d0. Tenuta acustica Rw ≥ 54 dB. Parete composta da: - Lastra in cartongesso standard tipo "Knauf GKB" o similare a scelta della DL. Sp. | Opere da cartongessista | Pareti in cartongesso standard e idrorepellente
Parete in cartongesso idrolastra, con mono orditura metallica da 50 mm, isolata, sp. 10 cm Fornitura e posa di parete in cartongesso standard-Idrolastra, con mono orditura metallica da 50 mm, isolata, sp. 10 cm, composta da: - Idrolastra in cartongesso per ambienti umidi tipo "Knauf GKI" o similare a scelta della DL. Sp. 12,5 mm - Lastra in cartongesso standard tipo "Knauf GKB" o similare a scelta della DL. | Opere da cartongessista | Pareti in cartongesso standard e idrorepellente
Fornitura e posa di Parete in cartongesso standard/Idrolastra con doppia orditura metallica da 75 mm composta da: - Lastra in cartongesso standard tipo “Knauf GKB” o similare a scelta della DL. Sp. 12,5 mm - Lastra in cartongesso standard tipo “Knauf GKB” o similare a scelta della DL. Sp. 12,5 mm - Orditura metallica in acciaio zincato da 75 mm, con sviluppo da solaio a solaio, con passo dei montanti di 60cm - Strato isolante in lana minerale tipo “Knauf Mineral Wool 35” Classe A1 o similare a scelta della DL. Sp. 60 mm, densità 18 Kg/mc. - Lastra in cartongesso standard tipo “Knauf GKB” o similare a scelta della DL. Sp. 12,5 mm - Orditura metallica in acciaio zincato da 75 mm, con sviluppo da solaio a solaio, con passo dei montanti di 60cm - Strato isolante in lana minerale tipo “Knauf Mineral Wool 35” Classe A1 o similare a scelta della DL. Sp. 60 mm, densità 18 Kg/mc. - Lastra in cartongesso standard tipo “Knauf GKB” o similare a scelta della DL. Sp. 12,5 mm - Idrolastra in cartongesso per ambienti umidi tipo “Knauf GKI” o similare a scelta della DL. Sp. 12,5 mm Nel prezzo si intendono compresi e compensati gli oneri per, il taglio e lo sfrido, i paraspigoli, la formazione di vani per porte completi di rinforzo perimetrale in profilati metallici per l'ancoraggio del serramento, gli oneri per la posa di telaio per porte scorrevoli interno muro se previsti in progetto, il rinforzo strutturale per i carichi previsti in progetto, l'onere di procedere in tempi successivi all'applicazione delle lastre in attesa dell'esecuzione di impianti elettrici e termoidraulici da inserire, la formazione ed il disfacimento dei piani di lavoro interni, idonei supporti dei eventuali grigliati a pavimento nei cavedi, oneri di sigillatura REI/EI in corrispondenza di attraversamenti impiantistici di ogni genere e natura, così come tutte le opere da fabbro e da lattoniere eventualmente necessarie alla realizzazione delle stesse, il rispetto della marcatura CE e la Dichiarazione di Produzione di Prodotto DOP per i prodotti di costruzione prevista dal Regolamento n. 305/2011 (UE) e quanto altro necessario per dare il lavoro finito a regola d'arte. | Opere da cartongessista | Pareti in cartongesso standard e idrorepellente
Parete, in cartongesso Idrolastra con mono orditura metallica da 75 mm Fornitura e posa di Parete, in cartongesso Idrolastra con mono orditura metallica da 75 mm, composta da: - Idrolastra in cartongesso per ambienti umidi tipo ""Knauf GKI"" o similare a scelta della DL. Sp. 12,5 mm - Lastra in cartongesso standard tipo ""Knauf GKB"" o similare a scelta della DL. Sp. 12,5 mm - Orditura metallica in acciaio zincato da 75 mm, con sviluppo da massetto a solaio, con passo dei montanti di 60cm - Strato isolante in lana minerale tipo ""Knauf Mineral Wool 35"" Classe A1 o similare a scelta della DL. | Opere da cartongessista | Pareti in cartongesso standard e idrorepellente
DW104 - Parete, in cartongesso Idrolastra con mono orditura metallica da 75 mm Fornitura e posa di Parete, in cartongesso Idrolastra con mono orditura metallica da 75 mm, composta da: - Idrolastra in cartongesso per ambienti umidi tipo ""Knauf GKI"" o similare a scelta della DL. Sp. 12,5 mm - Lastra in cartongesso standard tipo ""Knauf GKB"" o similare a scelta della DL. Sp. 12,5 mm - Orditura metallica in acciaio zincato da 50 mm, con sviluppo da massetto a soletta, con passo dei montanti di 60cm - Strato isolante in lana minerale tipo ""Knauf Mineral Wool 35"" Classe A1 o similare a scelta della DL. Sp. 40 mm, densità 18 Kg/mc. - Lastra in cartongesso standard tipo ""Knauf GKB"" o similare a scelta della DL. Sp. 12,5 mm - Idrolastra in cartongesso per ambienti umidi tipo ""Knauf GKI"" o similare a scelta della DL. | Opere da cartongessista | Pareti in cartongesso standard e idrorepellente
Parete, in cartongesso Idrolastra con mono orditura metallica da 75 mm Fornitura e posa di Parete, in cartongesso Idrolastra con mono orditura metallica da 75 mm, composta da: - Idrolastra in cartongesso per ambienti umidi tipo ""Knauf GKI"" o similare a scelta della DL. Sp. 12,5 mm - Lastra in cartongesso standard tipo ""Knauf GKB"" o similare a scelta della DL. Sp. 12,5 mm - Orditura metallica in acciaio zincato da 100 mm, con sviluppo da massetto/pavimento sopraelevato a soletta, con passo dei montanti di 60cm - Strato isolante in lana minerale tipo ""Knauf Mineral Wool 35"" Classe A1 o similare a scelta della DL. Sp. 100 mm, densità 18 Kg/mc. - Lastra in cartongesso standard tipo ""Knauf GKB"" o similare a scelta della DL. Sp. 12,5 mm - Lastra in cartongesso standard tipo ""Knauf GKB"" o similare a scelta della DL. Sp. 12,5 mm Nel prezzo si intendono compresi e compensati gli oneri per, il taglio e lo sfrido, i paraspigoli, la formazione di vani per porte completi di rinforzo perimetrale in profilati metallici per l'ancoraggio del serramento, gli oneri per la posa di telaio per porte scorrevoli interno muro se previsti in progetto, il rinforzo strutturale per i carichi previsti in progetto, l'onere di procedere in tempi successivi all'applicazione delle lastre in attesa dell'esecuzione di impianti elettrici e termoidraulici da inserire, la formazione ed il disfacimento dei piani di lavoro interni, idonei supporti dei eventuali grigliati a pavimento nei cavedi, oneri di sigillatura REI/EI in corrispondenza di attraversamenti impiantistici di ogni genere e natura, così come tutte le opere da fabbro e da lattoniere eventualmente necessarie alla realizzazione delle stesse, il rispetto della marcatura CE e la Dichiarazione di Produzione di Prodotto DOP per i prodotti di costruzione prevista dal Regolamento n. 305/2011 (UE) e quanto altro necessario per dare il lavoro finito a regola d’arte. | Opere da cartongessista | Pareti in cartongesso standard e idrorepellente
Parete in cartongesso standard, con mono orditura metallica da 75 mm, isolata, sp. 12,5 cm Fornitura e posa di parete in cartongesso standard, con mono orditura metallica da 75 mm, isolata, sp. | Opere da cartongessista | Pareti in cartongesso standard e idrorepellente
Parete in cartongesso doppia lastra per monitor, H. da pavimento a soletta - Kone Fornitura e posa di parete in cartongesso doppia lastra per monitor, spessore totale 12,5 cm e H. | Opere da cartongessista | Pareti in cartongesso standard e idrorepellente
Parete, in cartongesso Idrolastra con mono orditura metallica da 75 mm Fornitura e posa di Parete, in cartongesso Idrolastra con mono orditura metallica da 75 mm, composta da: - Idrolastra in cartongesso per ambienti umidi tipo ""Knauf GKI"" o similare a scelta della DL. Sp. | Opere da cartongessista | Pareti in cartongesso standard e idrorepellente
DW105 - Parete, in cartongesso Idrolastra con mono orditura metallica da 75 mm Fornitura e posa di Parete, in cartongesso Idrolastra con mono orditura metallica da 75 mm, composta da: - Idrolastra in cartongesso per ambienti umidi tipo ""Knauf GKI"" o similare a scelta della DL. Sp. 12,5 mm - Lastra in cartongesso standard tipo ""Knauf GKB"" o similare a scelta della DL. Sp. 12,5 mm - Orditura metallica in acciaio zincato da 100 mm, con sviluppo da massetto/pavimento sopraelevato a soletta, con passo dei montanti di 60cm - Strato isolante in lana minerale tipo ""Knauf Mineral Wool 35"" Classe A1 o similare a scelta della DL. Sp. 100 mm, densità 18 Kg/mc. - Lastra in cartongesso standard tipo ""Knauf GKB"" o similare a scelta della DL. Sp. 12,5 mm - Lastra in cartongesso standard tipo ""Knauf GKB"" o similare a scelta della DL. | Opere da cartongessista | Pareti in cartongesso standard e idrorepellente
DW101 - Parete, in cartongesso standard con mono orditura metallica da 75 mm Fornitura e posa di Parete/Controparete, in cartongesso standard con mono orditura metallica da 75 mm, composta da: - Lastra in cartongesso standard tipo ""Knauf GKB"" o similare a scelta della DL. Sp. 12,5 mm - Lastra in cartongesso standard tipo ""Knauf GKB"" o similare a scelta della DL. Sp. 12,5 mm - Orditura metallica in acciaio zincato da 75 mm, con sviluppo da pavimento galleggiante a solaio, con passo dei montanti di 60cm - Strato isolante in lana minerale tipo ""Knauf Mineral Wool 35"" Classe A1 o similare a scelta della DL. | Opere da cartongessista | Pareti in cartongesso standard e idrorepellente
DW101 - Parete, in cartongesso standard con mono orditura metallica da 75 mm Fornitura e posa di Parete/Controparete, in cartongesso standard con mono orditura metallica da 75 mm, composta da: - Lastra in cartongesso standard tipo ""Knauf GKB"" o similare a scelta della DL. Sp. 12,5 mm - Lastra in cartongesso standard tipo ""Knauf GKB"" o similare a scelta della DL. Sp. 12,5 mm - Orditura metallica in acciaio zincato da 75 mm, con sviluppo da pavimento galleggiante a solaio, con passo dei montanti di 60cm - Strato isolante in lana minerale tipo ""Knauf Mineral Wool 35"" Classe A1 o similare a scelta della DL. Sp. 60 mm, densità 18 Kg/mc. - Lastra in cartongesso standard tipo ""Knauf GKB"" o similare a scelta della DL. Sp. | Opere da cartongessista | Pareti in cartongesso standard e idrorepellente
Fornitura e posa di Veletta in cartongesso standard doppia lastra GKB + Skylite per esterno e doppia lastra GKB per interno, con mono orditura metallica da 75 mm composta da: - Lastra in cartongesso standard tipo "Knauf GKB" o similare a scelta della DL. Sp. 12,5 mm - Lastra in cemento rinforzato per esterni tipo "Knauf Aquapanel Skylite" o similare a scelta della DL. Sp. 8 mm - Orditura metallica in acciaio zincato da 75 mm, con sviluppo da solaio a solaio, con passo dei montanti di 60cm - Strato isolante in lana di roccia tipo "Knauf Mineral Wool 35" Classe A1 o similare a scelta della DL. Sp. 60 mm, densità 18 Kg/mc. - Lastra in cartongesso standard tipo "Knauf GKB" o similare a scelta della DL. | Opere da cartongessista | Pareti in cartongesso standard e idrorepellente
Fornitura e posa di Parete in cartongesso standard/Idrolastra con doppia orditura metallica da 75 mm composta da: - Idrolastra in cartongesso per ambienti umidi tipo “Knauf GKI” o similare a scelta della DL. Sp. 12,5 mm - Lastra in cartongesso standard tipo “Knauf GKB” o similare a scelta della DL. Sp. 12,5 mm - Orditura metallica in acciaio zincato da 75 mm, con sviluppo da solaio a solaio, con passo dei montanti di 60cm - Aria 10 mm - Orditura metallica in acciaio zincato da 75 mm, con sviluppo da solaio a solaio, con passo dei montanti di 60cm - Strato isolante in lana minerale tipo “Knauf Mineral Wool 35” Classe A1 o similare a scelta della DL. Sp. 60 mm, densità 18 Kg/mc. - Lastra in cartongesso standard tipo “Knauf GKB” o similare a scelta della DL. Sp. | Opere da cartongessista | Pareti in cartongesso standard e idrorepellente
DW01 - Parete in cartongesso standard, con mono orditura metallica da 75 mm, isolata, sp. 12,5 cm Fornitura e posa di parete in cartongesso standard, con mono orditura metallica da 75 mm, isolata, sp. 12,5 cm, composta da: - Lastra in cartongesso standard tipo "Knauf GKB" o similare a scelta della DL. Sp. | Opere da cartongessista | Pareti in cartongesso standard e idrorepellente
Parete in cartongesso con lastre GKB, EI60, sp. | Opere da cartongessista | Pareti in cartongesso standard e idrorepellente
DW01 - Parete in cartongesso standard, con mono orditura metallica da 75 mm, isolata, sp. 12,5 cm Fornitura e posa di parete in cartongesso standard, con mono orditura metallica da 75 mm, isolata, sp. 12,5 cm, composta da: - Lastra in cartongesso standard tipo "Knauf GKB" o similare a scelta della DL. Sp. 12,5 mm - Lastra in cartongesso standard tipo "Knauf GKB" o similare a scelta della DL. Sp. 12,5 mm - Orditura metallica in acciaio zincato da 75 mm, con sviluppo da solaio a solaio per un'altezza massima di 402,00 cm - Strato isolante in lana minerale tipo "Knauf Mineral Wool 35" o similare a scelta della DL. Sp. 60 mm, densità 18 Kg/mc - Lastra in cartongesso standard tipo "Knauf GKB" o similare a scelta della DL. | Opere da cartongessista | Pareti in cartongesso standard e idrorepellente
Fornitura e posa in opera di parete divisoria ad orditura metallica autoportante singola e doppio rivestimento in lastre di gesso rivestito sp. totale 20 cm, altezza massima 8,00m, potere fonoisolante Rw≥ 55 dB, spinta a folla 1 K/m, composta da: - Lastra di cartongesso per ambienti umidi sp. 12,5mm; - Lastra di cartongesso standard sp. | Opere da cartongessista | Pareti in cartongesso standard e idrorepellente
DW05 - Fornitura e posa di Parete in cartongesso standard/Idrolastra con mono orditura metallica da 75 mm composta da: - Lastra in cartongesso standard tipo “Knauf GKB” o similare a scelta della DL. Sp. 12,5 mm - Lastra in cartongesso standard tipo “Knauf GKB” o similare a scelta della DL. Sp. 12,5 mm - Strato isolante in lana minerale tipo “Knauf Mineral Wool 35” Classe A1 o similare a scelta della DL. Sp. 60 mm, densità 18 Kg/mc. - Orditura metallica in acciaio zincato da 75 mm, con sviluppo da solaio a solaio, con passo dei montanti di 60cm - Lastra in cartongesso standard tipo “Knauf GKB” o similare a scelta della DL. Sp. 12,5 mm - Idrolastra in cartongesso per ambienti umidi tipo “Knauf GKI” o similare a scelta della DL. Sp. 12,5 mm Nel prezzo si intendono compresi e compensati gli oneri per, il taglio e lo sfrido, i paraspigoli, la formazione di vani per porte completi di rinforzo perimetrale in profilati metallici per l'ancoraggio del serramento, gli oneri per la posa di telaio per porte scorrevoli interno muro se previsti in progetto, il rinforzo strutturale per i carichi previsti in progetto, l'onere di procedere in tempi successivi all'applicazione delle lastre in attesa dell'esecuzione di impianti elettrici e termoidraulici da inserire, la formazione ed il disfacimento dei piani di lavoro interni, idonei supporti dei eventuali grigliati a pavimento nei cavedi, oneri di sigillatura REI/EI in corrispondenza di attraversamenti impiantistici di ogni genere e natura, così come tutte le opere da fabbro e da lattoniere eventualmente necessarie alla realizzazione delle stesse, il rispetto della marcatura CE e la Dichiarazione di Produzione di Prodotto DOP per i prodotti di costruzione prevista dal Regolamento n. 305/2011 (UE) e quanto altro necessario per dare il lavoro finito a regola d'arte. | Opere da cartongessista | Pareti in cartongesso standard e idrorepellente
Parete, in cartongesso Idrolastra con mono orditura metallica da 75 mm Fornitura e posa di Parete, in cartongesso Idrolastra con mono orditura metallica da 75 mm, composta da: - Idrolastra in cartongesso per ambienti umidi tipo ""Knauf GKI"" o similare a scelta della DL. Sp. 12,5 mm - Lastra in cartongesso standard tipo ""Knauf GKB"" o similare a scelta della DL. Sp. 12,5 mm - Orditura metallica in acciaio zincato da 50 mm, con sviluppo da massetto a soletta, con passo dei montanti di 60cm - Strato isolante in lana minerale tipo ""Knauf Mineral Wool 35"" Classe A1 o similare a scelta della DL. Sp. 40 mm, densità 18 Kg/mc. | Opere da cartongessista | Pareti in cartongesso standard e idrorepellente
DW106 - Parete, in cartongesso Idrolastra con mono orditura metallica da 75 mm Fornitura e posa di Parete, in cartongesso Idrolastra con mono orditura metallica da 75 mm, composta da: - Idrolastra in cartongesso per ambienti umidi tipo ""Knauf GKI"" o similare a scelta della DL. Sp. 12,5 mm - Lastra in cartongesso standard tipo ""Knauf GKB"" o similare a scelta della DL. Sp. 12,5 mm - Orditura metallica in acciaio zincato da 75 mm, con sviluppo da massetto a solaio, con passo dei montanti di 60cm - Strato isolante in lana minerale tipo ""Knauf Mineral Wool 35"" Classe A1 o similare a scelta della DL. Sp. 60 mm, densità 18 Kg/mc. - Lastra in cartongesso standard tipo ""Knauf GKB"" o similare a scelta della DL. Sp. | Opere da cartongessista | Pareti in cartongesso standard e idrorepellente
Fornitura e posa di Parete in cartongesso standard con doppia orditura metallica da 75 mm composta da: - Lastra in cartongesso standard tipo “Knauf GKB” o similare a scelta della DL. Sp. 12,5 mm - Lastra in cartongesso standard tipo “Knauf GKB” o similare a scelta della DL. Sp. 12,5 mm - Strato isolante in lana minerale tipo “Knauf Mineral Wool 35” Classe A1 o similare a scelta della DL. Sp. 60 mm, densità 18 Kg/mc. - Orditura metallica in acciaio zincato da 75 mm, con sviluppo da solaio a solaio, con passo dei montanti di 60cm - Lastra in cartongesso standard tipo “Knauf GKB” o similare a scelta della DL. | Opere da cartongessista | Pareti in cartongesso standard e idrorepellente
Parete, in cartongesso Idrolastra con mono orditura metallica da 75 mm Fornitura e posa di Parete, in cartongesso Idrolastra con mono orditura metallica da 75 mm, composta da: - Idrolastra in cartongesso per ambienti umidi tipo ""Knauf GKI"" o similare a scelta della DL. Sp. 12,5 mm - Lastra in cartongesso standard tipo ""Knauf GKB"" o similare a scelta della DL. Sp. 12,5 mm - Orditura metallica in acciaio zincato da 50 mm, con sviluppo da massetto a soletta, con passo dei montanti di 60cm - Strato isolante in lana minerale tipo ""Knauf Mineral Wool 35"" Classe A1 o similare a scelta della DL. Sp. 40 mm, densità 18 Kg/mc. - Lastra in cartongesso standard tipo ""Knauf GKB"" o similare a scelta della DL. Sp. 12,5 mm - Idrolastra in cartongesso per ambienti umidi tipo ""Knauf GKI"" o similare a scelta della DL. | Opere da cartongessista | Pareti in cartongesso standard e idrorepellente
Parete in cartongesso con doppia lastra GKB per lato, sp. 12,5 cm Fornitura e posa di Parete in cartongesso Idrolastra con mono orditura metallica da 75 mm composta da: - Lastra in cartongesso standard tipo “Knauf GKB” o similare a scelta della DL. Sp. 12,5 mm - Lastra in cartongesso standard tipo “Knauf GKB” o similare a scelta della DL. Sp. 12,5 mm - Strato isolante in lana minerale tipo “Knauf Mineral Wool 35” Classe A1 o similare a scelta della DL. Sp. 70 mm, densità 18 Kg/mc. - Orditura metallica in acciaio zincato da 75 mm, con sviluppo da solaio a solaio, con passo dei montanti di 60cm - Lastra in cartongesso standard tipo “Knauf GKB” o similare a scelta della DL. | Opere da cartongessista | Pareti in cartongesso standard e idrorepellente
DW06 - Fornitura e posa di Parete in cartongesso standard con doppia orditura metallica da 75 mm composta da: - Lastra in cartongesso standard tipo “Knauf GKB” o similare a scelta della DL. Sp. | Opere da cartongessista | Pareti in cartongesso standard e idrorepellente
Fornitura e posa di Veletta in cartongesso standard doppia lastra GKB + Skylite per esterno e doppia lastra GKB per interno, con mono orditura metallica da 75 mm composta da: - Lastra in cartongesso standard tipo "Knauf GKB" o similare a scelta della DL. Sp. 12,5 mm - Lastra in cemento rinforzato per esterni tipo "Knauf Aquapanel Skylite" o similare a scelta della DL. Sp. | Opere da cartongessista | Pareti in cartongesso standard e idrorepellente
Parete, in cartongesso standard con doppia orditura metallica Fornitura e posa di Parete, in cartongesso standard con doppia orditura metallica, composta da: - Lastra in cartongesso standard tipo ""Knauf GKB"" o similare a scelta della DL. Sp. 12,5 mm - Lastra in cartongesso standard tipo ""Knauf GKB"" o similare a scelta della DL. Sp. 12,5 mm - Orditura metallica in acciaio zincato da 50 mm, con sviluppo da pavimento galleggiante a solaio, con passo dei montanti di 60cm - Strato isolante in lana minerale tipo ""Knauf Mineral Wool 35"" Classe A1 o similare a scelta della DL. | Opere da cartongessista | Pareti in cartongesso standard e idrorepellente
Fornitura e posa di parete in cartongesso standard EI60 isolata composta da: - Lastra in cartongesso standard tipo "Knauf GKB" o similare a scelta della DL. Sp. 12,5 mm - Lastra in cartongesso standard tipo "Knauf GKB" o similare a scelta della DL. Sp. 12,5 mm - Orditura metallica in acciaio zincato da 75 mm, con sviluppo da solaio a solaio, con passo dei montanti di 60cm - Strato di isolante in lana minerale incombustibile a media bassa densità <= 50 kg/m3, spessore 6 cm - Lastra in cartongesso standard tipo "Knauf GKB" o similare a scelta della DL. Sp. 12,5 mm - Lastra in cartongesso standard tipo "Knauf GKB" o similare a scelta della DL. Sp. 12,5 mm - Trattamento acustico con striscia in polietilene espanso biadesivo, sp. | Opere da cartongessista | Pareti in cartongesso standard e idrorepellente
DW27 - Parete in cartongesso standard, con mono orditura metallica da 100 mm, isolata, sp. 15 cm Fornitura e posa di parete in cartongesso standard, con mono orditura metallica da 100 mm, isolata, sp. 15 cm, composta da: - Lastra in cartongesso standard tipo "Knauf GKB" o similare a scelta della DL. Sp. 12,5 mm - Lastra in cartongesso standard tipo "Knauf GKB" o similare a scelta della DL. Sp. 12,5 mm - Orditura metallica in acciaio zincato da 100 mm, con sviluppo da solaio a solaio, con passo dei montanti di 60cm - Strato isolante in lana minerale tipo "Knauf Mineral Wool 35" Classe A1 o similare a scelta della DL. | Opere da cartongessista | Pareti in cartongesso standard e idrorepellente
Fornitura e posa di Veletta in cartongesso Standard + Idro con mono orditura metallica da 75 mm composta da: - Idrolastra in cartongesso per ambienti umidi tipo "Knauf GKI" o similare a scelta della DL. Sp. 12,5 mm - Lastra in cartongesso standard tipo "Knauf GKB" o similare a scelta della DL. Sp. | Opere da cartongessista | Pareti in cartongesso standard e idrorepellente
C05 - Parete in cartongesso con lastre GKB e Diamant (Per Monitor), sp. 12,5 cm Fornitura e posa di Parete in cartongesso standard/Idrolastra con mono orditura metallica da 75 mm composta da: - Lastra in cartongesso standard tipo “Knauf GKB” o similare a scelta della DL. Sp. 12,5 mm - Lastra in cartongesso standard tipo “Knauf GKB” o similare a scelta della DL. | Opere da cartongessista | Pareti in cartongesso standard e idrorepellente
DW25 - Fornitura e posa di Parete in cartongesso standard con doppia orditura metallica da 75 mm composta da: - Lastra in cartongesso standard tipo “Knauf GKB” o similare a scelta della DL. Sp. 12,5 mm - Lastra in cartongesso standard tipo “Knauf GKB” o similare a scelta della DL. Sp. 12,5 mm - Strato isolante in lana minerale tipo “Knauf Mineral Wool 35” Classe A1 o similare a scelta della DL. Sp. 60 mm, densità 18 Kg/mc. - Orditura metallica in acciaio zincato da 75 mm, con sviluppo da solaio a solaio, con passo dei montanti di 60cm - Aria 10 mm - Orditura metallica in acciaio zincato da 75 mm, con sviluppo da solaio a solaio, con passo dei montanti di 60cm - Lastra in cartongesso standard tipo “Knauf GKB” o similare a scelta della DL. | Opere da cartongessista | Pareti in cartongesso standard e idrorepellente
Parete in cartongesso standard, con mono orditura metallica da 75 mm, isolata, sp. 12,5 cm Fornitura e posa di parete in cartongesso standard, con mono orditura metallica da 75 mm, isolata, sp. 12,5 cm, composta da: - Lastra in cartongesso standard tipo "Knauf GKB" o similare a scelta della DL. | Opere da cartongessista | Pareti in cartongesso standard e idrorepellente
DW101 - Parete, in cartongesso standard con mono orditura metallica da 75 mm Fornitura e posa di Parete/Controparete, in cartongesso standard con mono orditura metallica da 75 mm, composta da: - Lastra in cartongesso standard tipo ""Knauf GKB"" o similare a scelta della DL. Sp. 12,5 mm - Lastra in cartongesso standard tipo ""Knauf GKB"" o similare a scelta della DL. Sp. 12,5 mm - Orditura metallica in acciaio zincato da 75 mm, con sviluppo da pavimento galleggiante a solaio, con passo dei montanti di 60cm - Strato isolante in lana minerale tipo ""Knauf Mineral Wool 35"" Classe A1 o similare a scelta della DL. Sp. 60 mm, densità 18 Kg/mc. - Lastra in cartongesso standard tipo ""Knauf GKB"" o similare a scelta della DL. Sp. 12,5 mm - Lastra in cartongesso standard tipo ""Knauf GKB"" o similare a scelta della DL. | Opere da cartongessista | Pareti in cartongesso standard e idrorepellente
Parete in cartongesso standard-idrolastra, con mono orditura metallica da 100 mm, isolata, sp. 15 cm Fornitura e posa di parete in cartongesso standard-Idrolastra, con mono orditura metallica da 100 mm, isolata, sp. 15 cm, composta da: - Idrolastra in cartongesso per ambienti umidi tipo "Knauf GKI" o similare a scelta della DL. Sp. 12,5 mm - Lastra in cartongesso standard tipo "Knauf GKB" o similare a scelta della DL. Sp. 12,5 mm - Orditura metallica in acciaio zincato da 100 mm, con sviluppo da solaio a solaio per un'altezza massima di 402,00 cm - Strato isolante in lana minerale tipo "Knauf Mineral Wool 35" o similare a scelta della DL. Sp. 80 mm, densità 18 Kg/mc - Lastra in cartongesso standard tipo "Knauf GKB" o similare a scelta della DL. Sp. 12,5 mm - Lastra in cartongesso standard tipo "Knauf GKB" o similare a scelta della DL. Sp. 12,5 mm E’ prevista la posa sotto le sottostrutture di fasce adesivizzate da 10 cm in polietilene tipo Isolmant Nastro Tagliamuro ad elevata densità, calibrate nella composizione per svolgere la funzione di “molla acustica” al di sotto delle tramezze, eliminando la trasmissione dei rumori dal muro al solaio e viceversa. Nel prezzo si intendono compresi e compensati gli oneri per, il taglio e lo sfrido, i paraspigoli, la formazione di vani per porte completi di rinforzo perimetrale in profilati metallici per l'ancoraggio del serramento, gli oneri per la posa di telaio per porte scorrevoli interno muro se previsti in progetto, il rinforzo strutturale per i carichi previsti in progetto, l'onere di procedere in tempi successivi all'applicazione delle lastre in attesa dell'esecuzione di impianti elettrici e termoidraulici da inserire, la formazione ed il disfacimento dei piani di lavoro interni, idonei supporti dei eventuali grigliati a pavimento nei cavedi, oneri di sigillatura REI/EI in corrispondenza di attraversamenti impiantistici di ogni genere e natura, così come tutte le opere da fabbro e da lattoniere eventualmente necessarie alla realizzazione delle stesse, il rispetto della marcatura CE e la Dichiarazione di Produzione di Prodotto DOP per i prodotti di costruzione prevista dal Regolamento n. 305/2011 (UE) e quanto altro necessario per dare il lavoro finito a regola d’arte. | Opere da cartongessista | Pareti in cartongesso standard e idrorepellente
Fornitura e posa di Parete in cartongesso standard/idrolastra con doppia orditura metallica da 75 mm composta da: - Lastra in cartongesso standard tipo “Knauf GKB” o similare a scelta della DL. | Opere da cartongessista | Pareti in cartongesso standard e idrorepellente
Fornitura e posa di Parete in cartongesso standard con doppia orditura metallica da 75 mm composta da: - Lastra in cartongesso standard tipo “Knauf GKB” o similare a scelta della DL. Sp. 12,5 mm - Lastra in cartongesso standard tipo “Knauf GKB” o similare a scelta della DL. Sp. 12,5 mm - Strato isolante in lana minerale tipo “Knauf Mineral Wool 35” Classe A1 o similare a scelta della DL. Sp. 60 mm, densità 18 Kg/mc. - Orditura metallica in acciaio zincato da 75 mm, con sviluppo da solaio a solaio, con passo dei montanti di 60cm - Aria 10 mm - Orditura metallica in acciaio zincato da 75 mm, con sviluppo da solaio a solaio, con passo dei montanti di 60cm - Lastra in cartongesso standard tipo “Knauf GKB” o similare a scelta della DL. Sp. | Opere da cartongessista | Pareti in cartongesso standard e idrorepellente
Parete in cartongesso idrolastra, con mono orditura metallica da 75 mm, isolata, sp. 12,5 cm Fornitura e posa di parete in cartongesso standard-Idrolastra, con mono orditura metallica da 75 mm, isolata, sp. 12,5 cm, composta da: - Idrolastra in cartongesso per ambienti umidi tipo "Knauf GKI" o similare a scelta della DL. Sp. 12,5 mm - Lastra in cartongesso standard tipo "Knauf GKB" o similare a scelta della DL. | Opere da cartongessista | Pareti in cartongesso standard e idrorepellente
Parete, in cartongesso standard con doppia orditura metallica Fornitura e posa di Parete, in cartongesso standard con doppia orditura metallica, composta da: - Lastra in cartongesso standard tipo ""Knauf GKB"" o similare a scelta della DL. Sp. 12,5 mm - Lastra in cartongesso standard tipo ""Knauf GKB"" o similare a scelta della DL. Sp. 12,5 mm - Orditura metallica in acciaio zincato da 50 mm, con sviluppo da pavimento galleggiante a solaio, con passo dei montanti di 60cm - Strato isolante in lana minerale tipo ""Knauf Mineral Wool 35"" Classe A1 o similare a scelta della DL. Sp. 40 mm, densità 18 Kg/mc. - Lastra in cartongesso standard tipo ""Knauf GKB"" o similare a scelta della DL. Sp. 12,5 mm - Strato isolante in lana minerale tipo ""Knauf Mineral Wool 35"" Classe A1 o similare a scelta della DL. | Opere da cartongessista | Pareti in cartongesso standard e idrorepellente
DW106 - Parete, in cartongesso Idrolastra con mono orditura metallica da 75 mm Fornitura e posa di Parete, in cartongesso Idrolastra con mono orditura metallica da 75 mm, composta da: - Idrolastra in cartongesso per ambienti umidi tipo ""Knauf GKI"" o similare a scelta della DL. Sp. 12,5 mm - Lastra in cartongesso standard tipo ""Knauf GKB"" o similare a scelta della DL. Sp. 12,5 mm - Orditura metallica in acciaio zincato da 75 mm, con sviluppo da massetto a solaio, con passo dei montanti di 60cm - Strato isolante in lana minerale tipo ""Knauf Mineral Wool 35"" Classe A1 o similare a scelta della DL. | Opere da cartongessista | Pareti in cartongesso standard e idrorepellente
Fornitura e posa di Parete in cartongesso standard/Idrolastra con doppia orditura metallica da 75 mm composta da: - Lastra in cartongesso standard tipo “Knauf GKB” o similare a scelta della DL. Sp. 12,5 mm - Lastra in cartongesso standard tipo “Knauf GKB” o similare a scelta della DL. Sp. 12,5 mm - Orditura metallica in acciaio zincato da 75 mm, con sviluppo da solaio a solaio, con passo dei montanti di 60cm - Strato isolante in lana minerale tipo “Knauf Mineral Wool 35” Classe A1 o similare a scelta della DL. Sp. 60 mm, densità 18 Kg/mc. - Lastra in cartongesso standard tipo “Knauf GKB” o similare a scelta della DL. Sp. | Opere da cartongessista | Pareti in cartongesso standard e idrorepellente
Fornitura e posa di Parete, in cartongesso standard e Idrolastra con mono orditura metallica da75 mm composta da: - Idrolastra in cartongesso per ambienti umidi tipo "Knauf GKI" o similare a scelta della DL. Sp. 12,5 mm - Lastra in cartongesso standard tipo "Knauf GKB" o similare a scelta della DL. Sp. 12,5 mm - Orditura metallica in acciaio zincato da 75 mm, con sviluppo da solaio a solaio, con passo dei montanti di 60cm - Strato isolante in lana minerale tipo "Knauf Naturboard Partition" Classe A1 o similare a scelta della DL. Sp. 60 mm, densità 50 Kg/mc. - Lastra in cartongesso standard tipo "Knauf GKB" o similare a scelta della DL. Sp. 12,5 mm - Idrolastra in cartongesso per ambienti umidi tipo "Knauf GKI" o similare a scelta della DL. | Opere da cartongessista | Pareti in cartongesso standard e idrorepellente
Parete, in cartongesso standard con mono orditura metallica da 75 mm Fornitura e posa di Parete/Controparete, in cartongesso standard con mono orditura metallica da 75 mm, composta da: - Lastra in cartongesso standard tipo ""Knauf GKB"" o similare a scelta della DL. Sp. 12,5 mm - Lastra in cartongesso standard tipo ""Knauf GKB"" o similare a scelta della DL. Sp. 12,5 mm - Orditura metallica in acciaio zincato da 75 mm, con sviluppo da pavimento galleggiante a solaio, con passo dei montanti di 60cm - Strato isolante in lana minerale tipo ""Knauf Mineral Wool 35"" Classe A1 o similare a scelta della DL. Sp. 60 mm, densità 18 Kg/mc. | Opere da cartongessista | Pareti in cartongesso standard e idrorepellente
Parete, in cartongesso standard con mono orditura metallica da 75 mm Fornitura e posa di Parete/Controparete, in cartongesso standard con mono orditura metallica da 75 mm, composta da: - Lastra in cartongesso standard tipo ""Knauf GKB"" o similare a scelta della DL. Sp. 12,5 mm - Lastra in cartongesso standard tipo ""Knauf GKB"" o similare a scelta della DL. | Opere da cartongessista | Pareti in cartongesso standard e idrorepellente
Parete in cartongesso con doppia lastra GKB per lato, sp. 12,5 cm Fornitura e posa di Parete in cartongesso Idrolastra con mono orditura metallica da 75 mm composta da: - Lastra in cartongesso standard tipo “Knauf GKB” o similare a scelta della DL. Sp. 12,5 mm - Lastra in cartongesso standard tipo “Knauf GKB” o similare a scelta della DL. Sp. 12,5 mm - Strato isolante in lana minerale tipo “Knauf Mineral Wool 35” Classe A1 o similare a scelta della DL. Sp. 70 mm, densità 18 Kg/mc. | Opere da cartongessista | Pareti in cartongesso standard e idrorepellente
Fornitura e posa di parete in cartongesso spessore 10 cm composta da: - Idrolastra in cartongesso per ambienti umidi tipo "Knauf GKI" o similare a scelta della DL. Sp. 12,5 mm - Lastra in cartongesso standard tipo ""Knauf GKB"" o similare a scelta della DL. Sp. 12,5 mm - Orditura metallica in acciaio zincato da 50 mm, con sviluppo da solaio a solaio, con passo dei montanti di 60cm - Strato isolante in lana minerale tipo ""Knauf Mineral Wool 35"" Classe A1 o similare a scelta della DL. Sp | Opere da cartongessista | Pareti in cartongesso standard e idrorepellente
C05 - Parete in cartongesso con lastre GKB e Diamant (Per Monitor), sp. 12,5 cm Fornitura e posa di Parete in cartongesso standard/Idrolastra con mono orditura metallica da 75 mm composta da: - Lastra in cartongesso standard tipo “Knauf GKB” o similare a scelta della DL. | Opere da cartongessista | Pareti in cartongesso standard e idrorepellente
Parete, in cartongesso Idrolastra con mono orditura metallica da 75 mm Fornitura e posa di Parete, in cartongesso Idrolastra con mono orditura metallica da 75 mm, composta da: - Idrolastra in cartongesso per ambienti umidi tipo ""Knauf GKI"" o similare a scelta della DL. Sp. 12,5 mm - Lastra in cartongesso standard tipo ""Knauf GKB"" o similare a scelta della DL. Sp. 12,5 mm - Orditura metallica in acciaio zincato da 100 mm, con sviluppo da massetto/pavimento sopraelevato a soletta, con passo dei montanti di 60cm - Strato isolante in lana minerale tipo ""Knauf Mineral Wool 35"" Classe A1 o similare a scelta della DL. Sp. 100 mm, densità 18 Kg/mc. - Lastra in cartongesso standard tipo ""Knauf GKB"" o similare a scelta della DL. Sp. 12,5 mm - Lastra in cartongesso standard tipo ""Knauf GKB"" o similare a scelta della DL. | Opere da cartongessista | Pareti in cartongesso standard e idrorepellente
Fornitura e posa di Setto acustico interno fonoisolante sopra parete vetrata composta da: - Lastra in cartongesso standard tipo "Knauf GKB" o similare a scelta della DL. Sp. 12,5 mm - Lastra in cartongesso standard tipo "Knauf GKB" o similare a scelta della DL. Sp. 12,5 mm - Orditura metallica in acciaio zincato da 75 mm, con sviluppo da solaio a solaio, con passo dei montanti di 60cm - Strato isolante in lana minerale tipo "Knauf Naturboard Partition" Classe A1 o similare a scelta della DL. Sp. 60 mm, densità 50 Kg/mc. | Opere da cartongessista | Pareti in cartongesso standard e idrorepellente
DW06 - Fornitura e posa di Parete in cartongesso standard con doppia orditura metallica da 75 mm composta da: - Lastra in cartongesso standard tipo “Knauf GKB” o similare a scelta della DL. Sp. 12,5 mm - Lastra in cartongesso standard tipo “Knauf GKB” o similare a scelta della DL. Sp. 12,5 mm - Strato isolante in lana minerale tipo “Knauf Mineral Wool 35” Classe A1 o similare a scelta della DL. Sp. 60 mm, densità 18 Kg/mc. - Orditura metallica in acciaio zincato da 75 mm, con sviluppo da solaio a solaio, con passo dei montanti di 60cm - Lastra in cartongesso standard tipo “Knauf GKB” o similare a scelta della DL. Sp. | Opere da cartongessista | Pareti in cartongesso standard e idrorepellente
Fornitura e posa di Parete in cartongesso standard/Idrolastra con doppia orditura metallica da 75 mm composta da: - Lastra in cartongesso standard tipo “Knauf GKB” o similare a scelta della DL. Sp. 12,5 mm - Lastra in cartongesso standard tipo “Knauf GKB” o similare a scelta della DL. Sp. 12,5 mm - Orditura metallica in acciaio zincato da 75 mm, con sviluppo da solaio a solaio, con passo dei montanti di 60cm - Strato isolante in lana minerale tipo “Knauf Mineral Wool 35” Classe A1 o similare a scelta della DL. Sp. 60 mm, densità 18 Kg/mc. - Orditura metallica in acciaio zincato da 75 mm, con sviluppo da solaio a solaio, con passo dei montanti di 60cm - Strato isolante in lana minerale tipo “Knauf Mineral Wool 35” Classe A1 o similare a scelta della DL. Sp. | Opere da cartongessista | Pareti in cartongesso standard e idrorepellente
Parete, in cartongesso Idrolastra con mono orditura metallica da 75 mm Fornitura e posa di Parete, in cartongesso Idrolastra con mono orditura metallica da 75 mm, composta da: - Idrolastra in cartongesso per ambienti umidi tipo ""Knauf GKI"" o similare a scelta della DL. Sp. 12,5 mm - Lastra in cartongesso standard tipo ""Knauf GKB"" o similare a scelta della DL. Sp. 12,5 mm - Orditura metallica in acciaio zincato da 75 mm, con sviluppo da massetto a solaio, con passo dei montanti di 60cm - Strato isolante in lana minerale tipo ""Knauf Mineral Wool 35"" Classe A1 o similare a scelta della DL. Sp. | Opere da cartongessista | Pareti in cartongesso standard e idrorepellente
DW04 - Parete in cartongesso standard-idrolastra, con mono orditura metallica da 100 mm, isolata, sp. 15 cm Fornitura e posa di parete in cartongesso standard-Idrolastra, con mono orditura metallica da 100 mm, isolata, sp. 15 cm, composta da: - Idrolastra in cartongesso per ambienti umidi tipo "Knauf GKI" o similare a scelta della DL. Sp. | Opere da cartongessista | Pareti in cartongesso standard e idrorepellente
DW01 - Parete in cartongesso standard, con mono orditura metallica da 75 mm, isolata, sp. 12,5 cm Fornitura e posa di parete in cartongesso standard, con mono orditura metallica da 75 mm, isolata, sp. 12,5 cm, composta da: - Lastra in cartongesso standard tipo "Knauf GKB" o similare a scelta della DL. Sp. 12,5 mm - Lastra in cartongesso standard tipo "Knauf GKB" o similare a scelta della DL. | Opere da cartongessista | Pareti in cartongesso standard e idrorepellente
DW05 - Parete in cartongesso standard-idrolastra, con mono orditura metallica da 75 mm, isolata, sp. 12,5 cm Fornitura e posa di parete in cartongesso standard-Idrolastra, con mono orditura metallica da 75 mm, isolata, sp. | Opere da cartongessista | Pareti in cartongesso standard e idrorepellente
C03 - Fornitura e posa di parete in cartongesso spessore 10 cm composta da: - Idrolastra in cartongesso per ambienti umidi tipo "Knauf GKI" o similare a scelta della DL. Sp. 12,5 mm - Lastra in cartongesso standard tipo ""Knauf GKB"" o similare a scelta della DL. Sp. 12,5 mm - Orditura metallica in acciaio zincato da 50 mm, con sviluppo da solaio a solaio, con passo dei montanti di 60cm - Strato isolante in lana minerale tipo ""Knauf Mineral Wool 35"" Classe A1 o similare a scelta della DL. Sp. 40 mm, densità 18 Kg/mc. - Lastra in cartongesso standard tipo ""Knauf GKB"" o similare a scelta della DL. Sp. 12,5 mm - Lastra in cartongesso standard tipo ""Knauf GKB"" o similare a scelta della DL. Sp. 12,5 mm Nel prezzo si intendono compresi e compensati gli oneri per, il taglio e lo sfrido, i paraspigoli, la formazione di vani per porte completi di rinforzo perimetrale in profilati metallici per l'ancoraggio del serramento, gli oneri per la posa di telaio per porte scorrevoli interno muro se previsti in progetto, il rinforzo strutturale per i carichi previsti in progetto, l'onere di procedere in tempi successivi all'applicazione delle lastre in attesa dell'esecuzione di impianti elettrici e termoidraulici da inserire, la formazione ed il disfacimento dei piani di lavoro interni, idonei supporti dei eventuali grigliati a pavimento nei cavedi, oneri di sigillatura REI/EI in corrispondenza di attraversamenti impiantistici di ogni genere e natura, così come tutte le opere da fabbro e da lattoniere eventualmente necessarie alla realizzazione delle stesse, il rispetto della marcatura CE e la Dichiarazione di Produzione di Prodotto DOP per i prodotti di costruzione prevista dal Regolamento n. 305/2011 (UE) e quanto altro necessario per dare il lavoro finito a regola d'arte." | Opere da cartongessista | Pareti in cartongesso standard e idrorepellente
Parete in cartongesso standard, con mono orditura metallica da 75 mm, isolata, sp. 12,5 cm Fornitura e posa di parete in cartongesso standard, con mono orditura metallica da 75 mm, isolata, sp. | Opere da cartongessista | Pareti in cartongesso standard e idrorepellente
W01 - Parete in cartongesso standard con mono orditura metallica da 75 mm Fornitura e posa di Parete, in cartongesso standard con mono orditura metallica da 75 mm, composta da: - Lastra in cartongesso per l'antincendio tipo ""Knauf A-Zero"" o similare a scelta della DL. Sp. | Opere da cartongessista | Pareti in cartongesso standard e idrorepellente
Parete, in cartongesso standard con mono orditura metallica da 75 mm Fornitura e posa di Parete, in cartongesso standard con mono orditura metallica da 75 mm, composta da: - Lastra in cartongesso standard tipo ""Knauf GKB"" o similare a scelta della DL. Sp. 12,5 mm - Lastra in cartongesso per l'antincendio e locali umidi tipo ""Knauf Diamant"" o similare a scelta della DL. Sp. 12,5 mm - Orditura metallica in acciaio zincato da 75 mm, con sviluppo da pavimento galleggiante a solaio, con passo dei montanti di 60cm - Strato isolante in lana minerale tipo ""Knauf Mineral Wool 35"" Classe A1 o similare a scelta della DL. Sp. | Opere da cartongessista | Pareti in cartongesso standard e idrorepellente
DW102 - Parete, in cartongesso standard con doppia orditura metallica Fornitura e posa di Parete, in cartongesso standard con doppia orditura metallica, composta da: - Lastra in cartongesso standard tipo ""Knauf GKB"" o similare a scelta della DL. Sp. 12,5 mm - Lastra in cartongesso standard tipo ""Knauf GKB"" o similare a scelta della DL. Sp. 12,5 mm - Orditura metallica in acciaio zincato da 50 mm, con sviluppo da pavimento galleggiante a solaio, con passo dei montanti di 60cm - Strato isolante in lana minerale tipo ""Knauf Mineral Wool 35"" Classe A1 o similare a scelta della DL. Sp. 40 mm, densità 18 Kg/mc. - Lastra in cartongesso standard tipo ""Knauf GKB"" o similare a scelta della DL. Sp. | Opere da cartongessista | Pareti in cartongesso standard e idrorepellente
Fornitura e posa di Parete in cartongesso standard/Idrolastra con doppia orditura metallica da 75 mm composta da: - Lastra in cartongesso standard tipo “Knauf GKB” o similare a scelta della DL. Sp. 12,5 mm - Lastra in cartongesso standard tipo “Knauf GKB” o similare a scelta della DL. Sp. 12,5 mm - Orditura metallica in acciaio zincato da 75 mm, con sviluppo da solaio a solaio, con passo dei montanti di 60cm - Strato isolante in lana minerale tipo “Knauf Mineral Wool 35” Classe A1 o similare a scelta della DL. | Opere da cartongessista | Pareti in cartongesso standard e idrorepellente
DW101 - Parete, in cartongesso standard con mono orditura metallica da 75 mm Fornitura e posa di Parete/Controparete, in cartongesso standard con mono orditura metallica da 75 mm, composta da: - Lastra in cartongesso standard tipo ""Knauf GKB"" o similare a scelta della DL. Sp. 12,5 mm - Lastra in cartongesso standard tipo ""Knauf GKB"" o similare a scelta della DL. Sp. | Opere da cartongessista | Pareti in cartongesso standard e idrorepellente
Parete in cartongesso standard per monitor con mono orditura metallica da 75 mm, isolata Fornitura e posa di parete in cartongesso standard per monitor orditura metallica da 75 mm, composta da: - Lastra in cartongesso standard tipo ""Knauf GKB"" o similare a scelta della DL. Sp. 12,5 mm - Lastra in cartongesso per l'antincendio e locali umidi tipo ""Knauf Diamant"" o similare a scelta della DL. Sp. 12,5 mm - Orditura metallica in acciaio zincato da 75 mm, con sviluppo da solaio a solaio, con passo dei montanti di 60cm - Strato isolante in lana minerale tipo ""Knauf Naturboard Parition"" o similare a scelta della DL. Sp. | Opere da cartongessista | Pareti in cartongesso standard e idrorepellente
DW106 - Parete, in cartongesso Idrolastra con mono orditura metallica da 75 mm Fornitura e posa di Parete, in cartongesso Idrolastra con mono orditura metallica da 75 mm, composta da: - Idrolastra in cartongesso per ambienti umidi tipo ""Knauf GKI"" o similare a scelta della DL. Sp. 12,5 mm - Lastra in cartongesso standard tipo ""Knauf GKB"" o similare a scelta della DL. | Opere da cartongessista | Pareti in cartongesso standard e idrorepellente
DW101 - Parete, in cartongesso standard con mono orditura metallica da 75 mm Fornitura e posa di Parete/Controparete, in cartongesso standard con mono orditura metallica da 75 mm, composta da: - Lastra in cartongesso standard tipo ""Knauf GKB"" o similare a scelta della DL. Sp. 12,5 mm - Lastra in cartongesso standard tipo ""Knauf GKB"" o similare a scelta della DL. Sp. 12,5 mm - Orditura metallica in acciaio zincato da 75 mm, con sviluppo da pavimento galleggiante a solaio, con passo dei montanti di 60cm - Strato isolante in lana minerale tipo ""Knauf Mineral Wool 35"" Classe A1 o similare a scelta della DL. Sp. 60 mm, densità 18 Kg/mc. - Lastra in cartongesso standard tipo ""Knauf GKB"" o similare a scelta della DL. | Opere da cartongessista | Pareti in cartongesso standard e idrorepellente
Fornitura e posa di parete in cartongesso spessore 10 cm, composta da: - Lastra in cartongesso per l'antincendio tipo "Knauf A-Zero" o similare a scelta della DL. Sp. 12,5 mm - Lastra in cartongesso standard tipo ""Knauf GKB"" o similare a scelta della DL. Sp. 12,5 mm - Orditura metallica in acciaio zincato da 50 mm, con sviluppo da solaio a solaio, con passo dei montanti di 60cm - Strato isolante in lana minerale tipo ""Knauf Mineral Wool 35"" Classe A1 o similare a scelta della DL. Sp. 40 mm, densità 18 Kg/mc | Opere da cartongessista | Pareti in cartongesso standard e idrorepellente
DW15 - Fornitura e posa di parete in cartongesso standard EI60 isolata composta da: - Lastra in cartongesso standard tipo "Knauf GKB" o similare a scelta della DL. Sp. 12,5 mm - Lastra in cartongesso standard tipo "Knauf GKB" o similare a scelta della DL. | Opere da cartongessista | Pareti in cartongesso standard e idrorepellente
DW24 - Fornitura e posa di Parete in cartongesso standard con mono orditura metallica da 75 mm composta da: - Lastra in cartongesso standard tipo “Knauf GKB” o similare a scelta della DL. Sp. 12,5 mm - Lastra in cartongesso standard tipo “Knauf GKB” o similare a scelta della DL. | Opere da cartongessista | Pareti in cartongesso standard e idrorepellente
DW18 - Fornitura e posa di Parete in cartongesso GKB+GKI + isolamento 8cm e sottostruttura 10cm composta da: - Idrolastra in cartongesso per ambienti umidi tipo "Knauf GKI" o similare a scelta della DL. Sp. 12,5 mm - Lastra in cartongesso standard tipo "Knauf GKB" o similare a scelta della DL. Sp. | Opere da cartongessista | Pareti in cartongesso standard e idrorepellente
Parete in cartongesso doppia lastra per monitor, H. da pavimento a soletta - Kone Fornitura e posa di parete in cartongesso doppia lastra per monitor, spessore totale 12,5 cm e H. da pavimento a soletta. | Opere da cartongessista | Pareti in cartongesso standard e idrorepellente
Parete in cartongesso doppia lastra per monitor su un lato, H. da pavimento a soletta - Kone Fornitura e posa di parete in cartongesso doppia lastra per monitor, spessore totale 12,5 cm e H. da pavimento a soletta. Euroclasse di reazione al fuoco B-s2,d0. Tenuta acustica Rw ≥ 54 dB. Parete composta da: - Lastra in cartongesso standard tipo "Knauf GKB" o similare a scelta della DL. Sp. 12,5 mm; - Lastra in cartongesso per l'antincendio e locali umidi tipo "Knauf Diamant" o similare a scelta della DL. | Opere da cartongessista | Pareti in cartongesso standard e idrorepellente
DW05 - Parete in cartongesso standard-idrolastra, con mono orditura metallica da 75 mm, isolata, sp. 12,5 cm Fornitura e posa di parete in cartongesso standard-Idrolastra, con mono orditura metallica da 75 mm, isolata, sp. 12,5 cm, composta da: - Idrolastra in cartongesso per ambienti umidi tipo "Knauf GKI" o similare a scelta della DL. Sp. 12,5 mm - Lastra in cartongesso standard tipo "Knauf GKB" o similare a scelta della DL. | Opere da cartongessista | Pareti in cartongesso standard e idrorepellente
DW101 - Parete, in cartongesso standard con mono orditura metallica da 75 mm Fornitura e posa di Parete/Controparete, in cartongesso standard con mono orditura metallica da 75 mm, composta da: - Lastra in cartongesso standard tipo ""Knauf GKB"" o similare a scelta della DL. Sp. | Opere da cartongessista | Pareti in cartongesso standard e idrorepellente
DWS07 - Fornitura e posa di Veletta in cartongesso standard doppia lastra standard per lato, con mono orditura metallica da 75 mm, composta da: - Lastra in cartongesso standard tipo "Knauf GKB" o similare a scelta della DL. Sp. 12,5 mm - Lastra in cartongesso standard tipo "Knauf GKB" o similare a scelta della DL. Sp. 12,5 mm - Orditura metallica in acciaio zincato da 75 mm, con sviluppo da solaio a solaio, con passo dei montanti di 60cm - Strato isolante in lana minerale tipo "Knauf Mineral Wool 35" Classe A1 o similare a scelta della DL. Sp. 60 mm, densità 18 Kg/mc. - Lastra in cartongesso standard tipo "Knauf GKB" o similare a scelta della DL. Sp. 12,5 mm - Lastra in cartongesso standard tipo "Knauf GKB" o similare a scelta della DL. | Opere da cartongessista | Pareti in cartongesso standard e idrorepellente
C01 - Parete in cartongesso doppia lastra, H. da pavimento a soletta Fornitura e posa di parete in cartongesso doppia lastra, spessore totale 12,5 cm e H. da pavimento a soletta. Euroclasse di reazione al fuoco B-s2,d0. Tenuta acustica Rw ≥ 54 dB. | Opere da cartongessista | Pareti in cartongesso standard e idrorepellente
C06 - Parete in cartongesso doppia lastra per monitor su un lato, H. da pavimento a soletta - Kone Fornitura e posa di parete in cartongesso doppia lastra per monitor, spessore totale 12,5 cm e H. | Opere da cartongessista | Pareti in cartongesso standard e idrorepellente
Fornitura e posa di Parete in cartongesso standard con doppia orditura metallica da 75 mm composta da: - Lastra in cartongesso standard tipo “Knauf GKB” o similare a scelta della DL. Sp. 12,5 mm - Lastra in cartongesso standard tipo “Knauf GKB” o similare a scelta della DL. Sp. 12,5 mm - Strato isolante in lana minerale tipo “Knauf Mineral Wool 35” Classe A1 o similare a scelta della DL. Sp. 60 mm, densità 18 Kg/mc. | Opere da cartongessista | Pareti in cartongesso standard e idrorepellente
Fornitura e posa di Parete in cartongesso standard/Idrolastra con doppia orditura metallica da 75 mm composta da: - Idrolastra in cartongesso per ambienti umidi tipo “Knauf GKI” o similare a scelta della DL. Sp. 12,5 mm - Lastra in cartongesso standard tipo “Knauf GKB” o similare a scelta della DL. Sp. 12,5 mm - Strato isolante in lana minerale tipo “Knauf Mineral Wool 35” Classe A1 o similare a scelta della DL. Sp. 60 mm, densità 18 Kg/mc. | Opere da cartongessista | Pareti in cartongesso standard e idrorepellente
DW106 - Parete, in cartongesso Idrolastra con mono orditura metallica da 75 mm Fornitura e posa di Parete, in cartongesso Idrolastra con mono orditura metallica da 75 mm, composta da: - Idrolastra in cartongesso per ambienti umidi tipo ""Knauf GKI"" o similare a scelta della DL. Sp. 12,5 mm - Lastra in cartongesso standard tipo ""Knauf GKB"" o similare a scelta della DL. | Opere da cartongessista | Pareti in cartongesso standard e idrorepellente
DW105 - Parete, in cartongesso Idrolastra con mono orditura metallica da 75 mm Fornitura e posa di Parete, in cartongesso Idrolastra con mono orditura metallica da 75 mm, composta da: - Idrolastra in cartongesso per ambienti umidi tipo ""Knauf GKI"" o similare a scelta della DL. Sp. | Opere da cartongessista | Pareti in cartongesso standard e idrorepellente
Parete, in cartongesso Idrolastra con mono orditura metallica da 75 mm Fornitura e posa di Parete, in cartongesso Idrolastra con mono orditura metallica da 75 mm, composta da: - Idrolastra in cartongesso per ambienti umidi tipo ""Knauf GKI"" o similare a scelta della DL. Sp. 12,5 mm - Lastra in cartongesso standard tipo ""Knauf GKB"" o similare a scelta della DL. | Opere da cartongessista | Pareti in cartongesso standard e idrorepellente
C07 - Fornitura e posa di parete in cartongesso spessore 10 cm, in possesso di omologazione integrale EI 30, composta da: - Idrolastra in cartongesso per ambienti umidi tipo "Knauf GKI" o similare a scelta della DL. Sp. 12,5 mm - Lastra in cartongesso standard tipo ""Knauf GKB"" o similare a scelta della DL. Sp. 12,5 mm - Orditura metallica in acciaio zincato da 50 mm, con sviluppo da solaio a solaio, con passo dei montanti di 60cm - Strato isolante in lana minerale tipo ""Knauf Mineral Wool 35"" Classe A1 o similare a scelta della DL. Sp. 40 mm, densità 18 Kg/mc | Opere da cartongessista | Pareti in cartongesso standard e idrorepellente
DW20 - Fornitura e posa di Parete in cartongesso doppia GKB da un lato e GKB+GKI dall'altro, struttura 10 cm e isolante da 8 cm composta da: - Idrolastra in cartongesso per ambienti umidi tipo "Knauf GKI" o similare a scelta della DL. Sp. 12,5 mm - Lastra in cartongesso standard tipo "Knauf GKB" o similare a scelta della DL. Sp. 12,5 mm - Orditura metallica in acciaio zincato da 100 mm, con sviluppo da solaio a solaio, con passo dei montanti di 60cm - Strato isolante in lana minerale tipo "Knauf Naturboard Partition" Classe A1 o similare a scelta della DL. Sp. 80 mm, densità 50 Kg/mc. - Lastra in cartongesso standard tipo "Knauf GKB" o similare a scelta della DL. Sp. | Opere da cartongessista | Pareti in cartongesso standard e idrorepellente
DW104 - Parete, in cartongesso Idrolastra con mono orditura metallica da 75 mm Fornitura e posa di Parete, in cartongesso Idrolastra con mono orditura metallica da 75 mm, composta da: - Idrolastra in cartongesso per ambienti umidi tipo ""Knauf GKI"" o similare a scelta della DL. Sp. 12,5 mm - Lastra in cartongesso standard tipo ""Knauf GKB"" o similare a scelta della DL. Sp. 12,5 mm - Orditura metallica in acciaio zincato da 50 mm, con sviluppo da massetto a soletta, con passo dei montanti di 60cm - Strato isolante in lana minerale tipo ""Knauf Mineral Wool 35"" Classe A1 o similare a scelta della DL. Sp. 40 mm, densità 18 Kg/mc. - Lastra in cartongesso standard tipo ""Knauf GKB"" o similare a scelta della DL. | Opere da cartongessista | Pareti in cartongesso standard e idrorepellente
Fornitura e posa di parete in cartongesso spessore 10 cm, composta da: - Lastra in cartongesso per l'antincendio tipo "Knauf A-Zero" o similare a scelta della DL. Sp | Opere da cartongessista | Pareti in cartongesso standard e idrorepellente
Parete, in cartongesso Idrolastra con mono orditura metallica da 75 mm Fornitura e posa di Parete, in cartongesso Idrolastra con mono orditura metallica da 75 mm, composta da: - Idrolastra in cartongesso per ambienti umidi tipo ""Knauf GKI"" o similare a scelta della DL. Sp. 12,5 mm - Lastra in cartongesso standard tipo ""Knauf GKB"" o similare a scelta della DL. Sp. 12,5 mm - Orditura metallica in acciaio zincato da 100 mm, con sviluppo da massetto/pavimento sopraelevato a soletta, con passo dei montanti di 60cm - Strato isolante in lana minerale tipo ""Knauf Mineral Wool 35"" Classe A1 o similare a scelta della DL. Sp. 100 mm, densità 18 Kg/mc. - Lastra in cartongesso standard tipo ""Knauf GKB"" o similare a scelta della DL. Sp. 12,5 mm - Lastra in cartongesso standard tipo ""Knauf GKB"" o similare a scelta della DL. | Opere da cartongessista | Pareti in cartongesso standard e idrorepellente
Fornitura e posa di Parete, in cartongesso standard e Idrolastra con mono orditura metallica da75 mm composta da: - Idrolastra in cartongesso per ambienti umidi tipo "Knauf GKI" o similare a scelta della DL. Sp. 12,5 mm - Lastra in cartongesso standard tipo "Knauf GKB" o similare a scelta della DL. Sp. 12,5 mm - Orditura metallica in acciaio zincato da 75 mm, con sviluppo da solaio a solaio, con passo dei montanti di 60cm - Strato isolante in lana minerale tipo "Knauf Naturboard Partition" Classe A1 o similare a scelta della DL. Sp. 60 mm, densità 50 Kg/mc. - Lastra in cartongesso standard tipo "Knauf GKB" o similare a scelta della DL. Sp. | Opere da cartongessista | Pareti in cartongesso standard e idrorepellente
Fornitura e posa di Veletta in cartongesso standard doppia lastra GKB + Skylite per esterno e doppia lastra GKB per interno, con mono orditura metallica da 75 mm composta da: - Lastra in cartongesso standard tipo "Knauf GKB" o similare a scelta della DL. Sp. 12,5 mm - Lastra in cemento rinforzato per esterni tipo "Knauf Aquapanel Skylite" o similare a scelta della DL. Sp. 8 mm - Orditura metallica in acciaio zincato da 75 mm, con sviluppo da solaio a solaio, con passo dei montanti di 60cm - Strato isolante in lana di roccia tipo "Knauf Mineral Wool 35" Classe A1 o similare a scelta della DL. Sp. 60 mm, densità 18 Kg/mc. - Lastra in cartongesso standard tipo "Knauf GKB" o similare a scelta della DL. Sp. 12,5 mm - Lastra in cartongesso standard tipo "Knauf GKB" o similare a scelta della DL. | Opere da cartongessista | Pareti in cartongesso standard e idrorepellente
DW15 - Fornitura e posa di parete in cartongesso standard EI60 isolata composta da: - Lastra in cartongesso standard tipo "Knauf GKB" o similare a scelta della DL. | Opere da cartongessista | Pareti in cartongesso standard e idrorepellente
Parete, in cartongesso standard con doppia orditura metallica Fornitura e posa di Parete, in cartongesso standard con doppia orditura metallica, composta da: - Lastra in cartongesso standard tipo ""Knauf GKB"" o similare a scelta della DL. Sp. 12,5 mm - Lastra in cartongesso standard tipo ""Knauf GKB"" o similare a scelta della DL. | Opere da cartongessista | Pareti in cartongesso standard e idrorepellente
DW01 - Parete in cartongesso standard, con mono orditura metallica da 75 mm, isolata, sp. 12,5 cm Fornitura e posa di parete in cartongesso standard, con mono orditura metallica da 75 mm, isolata, sp. 12,5 cm, composta da: - Lastra in cartongesso standard tipo "Knauf GKB" o similare a scelta della DL. Sp. 12,5 mm - Lastra in cartongesso standard tipo "Knauf GKB" o similare a scelta della DL. Sp. 12,5 mm - Orditura metallica in acciaio zincato da 75 mm, con sviluppo da solaio a solaio per un'altezza massima di 402,00 cm - Strato isolante in lana minerale tipo "Knauf Mineral Wool 35" o similare a scelta della DL. | Opere da cartongessista | Pareti in cartongesso standard e idrorepellente
Fornitura e posa di Setto autoportante in cartongesso GKB+GKI + isolamento 6 cm, sottostruttura 7.5 cm composta da: - Idrolastra in cartongesso per ambienti umidi tipo "Knauf GKI" o similare a scelta della DL. Sp. 12,5 mm - Lastra in cartongesso standard tipo "Knauf GKB" o similare a scelta della DL. Sp. 12,5 mm - Orditura metallica in acciaio zincato da 75 mm, con sviluppo da solaio a solaio, con passo dei montanti di 60cm - Strato isolante in lana minerale tipo "Knauf Naturboard Partition" Classe A1 o similare a scelta della DL. Sp. 60 mm, densità 50 Kg/mc. - Trattamento acustico con striscia in polietilene espanso biadesivo, sp. 3 mm, applicato su tutto il perimetro e per tutto lo spessore della parete come da dettagli acustici negli elaborati "3600_EK-0301-E" e "3600_EK-0302-E" - Chiusura della sommità della parete in corrispondenza del bandraster come da dettagli acustici negli elaborati "3600_EK-0301-E" e "3600_EK-0302-E". Nel prezzo si intendono compresi e compensati gli oneri per, il taglio e lo sfrido, i paraspigoli, la formazione di vani per porte completi di rinforzo perimetrale in profilati metallici per l'ancoraggio del serramento, gli oneri per la posa di telaio per porte scorrevoli interno muro se previsti in progetto, il rinforzo strutturale per i carichi previsti in progetto, l'onere di procedere in tempi successivi all'applicazione delle lastre in attesa dell'esecuzione di impianti elettrici e termoidraulici da inserire, la formazione ed il disfacimento dei piani di lavoro interni, idonei supporti dei eventuali grigliati a pavimento nei cavedi, oneri di sigillatura REI/EI in corrispondenza di attraversamenti impiantistici di ogni genere e natura, così come tutte le opere da fabbro e da lattoniere eventualmente necessarie alla realizzazione delle stesse, il rispetto della marcatura CE e la Dichiarazione di Produzione di Prodotto DOP per i prodotti di costruzione prevista dal Regolamento n. | Opere da cartongessista | Pareti in cartongesso standard e idrorepellente
C08a,b,c - Fornitura e posa di parete in cartongesso spessore 10 cm, composta da: - Lastra in cartongesso per l'antincendio tipo "Knauf A-Zero" o similare a scelta della DL | Opere da cartongessista | Pareti in cartongesso standard e idrorepellente
Parete, in cartongesso Idrolastra con mono orditura metallica da 75 mm Fornitura e posa di Parete, in cartongesso Idrolastra con mono orditura metallica da 75 mm, composta da: - Idrolastra in cartongesso per ambienti umidi tipo ""Knauf GKI"" o similare a scelta della DL. Sp. 12,5 mm - Lastra in cartongesso standard tipo ""Knauf GKB"" o similare a scelta della DL. Sp. 12,5 mm - Orditura metallica in acciaio zincato da 50 mm, con sviluppo da massetto a soletta, con passo dei montanti di 60cm - Strato isolante in lana minerale tipo ""Knauf Mineral Wool 35"" Classe A1 o similare a scelta della DL. | Opere da cartongessista | Pareti in cartongesso standard e idrorepellente
Parete in cartongesso doppia lastra per monitor su un lato, H. | Opere da cartongessista | Pareti in cartongesso standard e idrorepellente
Fornitura e posa di Setto acustico interno fonoisolante sopra parete vetrata composta da: - Lastra in cartongesso standard tipo "Knauf GKB" o similare a scelta della DL. | Opere da cartongessista | Pareti in cartongesso standard e idrorepellente
Parete in cartongesso idrolastra, con mono orditura metallica da 75 mm, isolata, sp. | Opere da cartongessista | Pareti in cartongesso standard e idrorepellente
Parete in cartongesso standard, con mono orditura metallica da 100 mm, isolata, sp. 15 cm Fornitura e posa di parete in cartongesso standard, con mono orditura metallica da 100 mm, isolata, sp. | Opere da cartongessista | Pareti in cartongesso standard e idrorepellente
Parete, in cartongesso Idrolastra con mono orditura metallica da 75 mm Fornitura e posa di Parete, in cartongesso Idrolastra con mono orditura metallica da 75 mm, composta da: - Idrolastra in cartongesso per ambienti umidi tipo ""Knauf GKI"" o similare a scelta della DL. Sp. 12,5 mm - Lastra in cartongesso standard tipo ""Knauf GKB"" o similare a scelta della DL. Sp. 12,5 mm - Orditura metallica in acciaio zincato da 50 mm, con sviluppo da massetto a soletta, con passo dei montanti di 60cm - Strato isolante in lana minerale tipo ""Knauf Mineral Wool 35"" Classe A1 o similare a scelta della DL. Sp. 40 mm, densità 18 Kg/mc. - Lastra in cartongesso standard tipo ""Knauf GKB"" o similare a scelta della DL. Sp. | Opere da cartongessista | Pareti in cartongesso standard e idrorepellente
DW106 - Parete, in cartongesso Idrolastra con mono orditura metallica da 75 mm Fornitura e posa di Parete, in cartongesso Idrolastra con mono orditura metallica da 75 mm, composta da: - Idrolastra in cartongesso per ambienti umidi tipo ""Knauf GKI"" o similare a scelta della DL. Sp. | Opere da cartongessista | Pareti in cartongesso standard e idrorepellente
Parete in cartongesso doppia lastra, H. da pavimento a soletta Fornitura e posa di parete in cartongesso doppia lastra, spessore totale 12,5 cm e H. da pavimento a soletta. Euroclasse di reazione al fuoco B-s2,d0. Tenuta acustica Rw ≥ 54 dB. Parete composta da: - Lastra in cartongesso standard tipo "Knauf GKB" o similare a scelta della DL. | Opere da cartongessista | Pareti in cartongesso standard e idrorepellente
Parete, in cartongesso Idrolastra con mono orditura metallica da 75 mm Fornitura e posa di Parete, in cartongesso Idrolastra con mono orditura metallica da 75 mm, composta da: - Idrolastra in cartongesso per ambienti umidi tipo ""Knauf GKI"" o similare a scelta della DL. | Opere da cartongessista | Pareti in cartongesso standard e idrorepellente
Parete in cartongesso standard-idrolastra, con mono orditura metallica da 75 mm, isolata, sp. 12,5 cm Fornitura e posa di parete in cartongesso standard-Idrolastra, con mono orditura metallica da 75 mm, isolata, sp. 12,5 cm, composta da: - Idrolastra in cartongesso per ambienti umidi tipo "Knauf GKI" o similare a scelta della DL. Sp. 12,5 mm - Lastra in cartongesso standard tipo "Knauf GKB" o similare a scelta della DL. Sp. 12,5 mm - Orditura metallica in acciaio zincato da 75 mm, con sviluppo da solaio a solaio per un'altezza massima di 402,00 cm - Strato isolante in lana minerale tipo "Knauf Mineral Wool 35" o similare a scelta della DL. Sp. 60 mm, densità 18 Kg/mc - Lastra in cartongesso standard tipo "Knauf GKB" o similare a scelta della DL. | Opere da cartongessista | Pareti in cartongesso standard e idrorepellente
DW03 - Parete in cartongesso idrolastra, con mono orditura metallica da 50 mm, isolata, sp. 10 cm Fornitura e posa di parete in cartongesso standard-Idrolastra, con mono orditura metallica da 50 mm, isolata, sp. | Opere da cartongessista | Pareti in cartongesso standard e idrorepellente
Parete, in cartongesso standard con doppia orditura metallica Fornitura e posa di Parete, in cartongesso standard con doppia orditura metallica, composta da: - Lastra in cartongesso standard tipo ""Knauf GKB"" o similare a scelta della DL. Sp. 12,5 mm - Lastra in cartongesso standard tipo ""Knauf GKB"" o similare a scelta della DL. Sp. 12,5 mm - Orditura metallica in acciaio zincato da 50 mm, con sviluppo da pavimento galleggiante a solaio, con passo dei montanti di 60cm - Strato isolante in lana minerale tipo ""Knauf Mineral Wool 35"" Classe A1 o similare a scelta della DL. Sp. 40 mm, densità 18 Kg/mc. | Opere da cartongessista | Pareti in cartongesso standard e idrorepellente
C06 - Parete in cartongesso doppia lastra per monitor su un lato, H. da pavimento a soletta - Kone Fornitura e posa di parete in cartongesso doppia lastra per monitor, spessore totale 12,5 cm e H. da pavimento a soletta. Euroclasse di reazione al fuoco B-s2,d0. Tenuta acustica Rw ≥ 54 dB. Parete composta da: - Lastra in cartongesso standard tipo "Knauf GKB" o similare a scelta della DL. Sp. 12,5 mm; - Lastra in cartongesso per l'antincendio e locali umidi tipo "Knauf Diamant" o similare a scelta della DL. | Opere da cartongessista | Pareti in cartongesso standard e idrorepellente
Parete, in cartongesso Idrolastra con mono orditura metallica da 75 mm Fornitura e posa di Parete, in cartongesso Idrolastra con mono orditura metallica da 75 mm, composta da: - Idrolastra in cartongesso per ambienti umidi tipo ""Knauf GKI"" o similare a scelta della DL. Sp. 12,5 mm - Lastra in cartongesso standard tipo ""Knauf GKB"" o similare a scelta della DL. Sp. | Opere da cartongessista | Pareti in cartongesso standard e idrorepellente
Parete, in cartongesso Idrolastra con mono orditura metallica da 75 mm Fornitura e posa di Parete, in cartongesso Idrolastra con mono orditura metallica da 75 mm, composta da: - Idrolastra in cartongesso per ambienti umidi tipo ""Knauf GKI"" o similare a scelta della DL. Sp. 12,5 mm - Lastra in cartongesso standard tipo ""Knauf GKB"" o similare a scelta della DL. | Opere da cartongessista | Pareti in cartongesso standard e idrorepellente
C03 - Fornitura e posa di parete in cartongesso spessore 10 cm composta da: - Idrolastra in cartongesso per ambienti umidi tipo "Knauf GKI" o similare a scelta della DL. Sp. 12,5 mm - Lastra in cartongesso standard tipo ""Knauf GKB"" o similare a scelta della DL. Sp | Opere da cartongessista | Pareti in cartongesso standard e idrorepellente
C01 - Fornitura e posa di parete in cartongesso spessore 10 cm composta da: - Lastra in cartongesso standard tipo ""Knauf GKB"" o similare a scelta della DL. Sp. 12,5 mm - Lastra in cartongesso standard tipo ""Knauf GKB"" o similare a scelta della DL. Sp. 12,5 mm - Orditura metallica in acciaio zincato da 50 mm, con sviluppo da solaio a solaio, con passo dei montanti di 60cm - Strato isolante in lana minerale tipo ""Knauf Mineral Wool 35"" Classe A1 o similare a scelta della DL. Sp. 40 mm, densità 18 Kg/mc | Opere da cartongessista | Pareti in cartongesso standard e idrorepellente
Parete in cartongesso standard-idrolastra, con mono orditura metallica da 75 mm, isolata, sp. 12,5 cm Fornitura e posa di parete in cartongesso standard-Idrolastra, con mono orditura metallica da 75 mm, isolata, sp. 12,5 cm, composta da: - Idrolastra in cartongesso per ambienti umidi tipo "Knauf GKI" o similare a scelta della DL. Sp. 12,5 mm - Lastra in cartongesso standard tipo "Knauf GKB" o similare a scelta della DL. Sp. 12,5 mm - Orditura metallica in acciaio zincato da 75 mm, con sviluppo da solaio a solaio per un'altezza massima di 402,00 cm - Strato isolante in lana minerale tipo "Knauf Mineral Wool 35" o similare a scelta della DL. | Opere da cartongessista | Pareti in cartongesso standard e idrorepellente
Fornitura e posa di Parete in cartongesso standard con mono orditura metallica da 75 mm composta da: - Lastra in cartongesso standard tipo “Knauf GKB” o similare a scelta della DL. | Opere da cartongessista | Pareti in cartongesso standard e idrorepellente
DW105 - Parete, in cartongesso Idrolastra con mono orditura metallica da 75 mm Fornitura e posa di Parete, in cartongesso Idrolastra con mono orditura metallica da 75 mm, composta da: - Idrolastra in cartongesso per ambienti umidi tipo ""Knauf GKI"" o similare a scelta della DL. Sp. | Opere da cartongessista | Pareti in cartongesso standard e idrorepellente
Parete in cartongesso standard, con mono orditura metallica da 75 mm, isolata, sp. 12,5 cm Fornitura e posa di parete in cartongesso standard, con mono orditura metallica da 75 mm, isolata, sp. | Opere da cartongessista | Pareti in cartongesso standard e idrorepellente
Fornitura e posa di Parete in cartongesso standard/Idrolastra con doppia orditura metallica da 75 mm composta da: - Lastra in cartongesso standard tipo “Knauf GKB” o similare a scelta della DL. Sp. 12,5 mm - Lastra in cartongesso standard tipo “Knauf GKB” o similare a scelta della DL. Sp. 12,5 mm - Orditura metallica in acciaio zincato da 75 mm, con sviluppo da solaio a solaio, con passo dei montanti di 60cm - Strato isolante in lana minerale tipo “Knauf Mineral Wool 35” Classe A1 o similare a scelta della DL. | Opere da cartongessista | Pareti in cartongesso standard e idrorepellente
DW24 - Fornitura e posa di Parete in cartongesso standard con mono orditura metallica da 75 mm composta da: - Lastra in cartongesso standard tipo “Knauf GKB” o similare a scelta della DL. Sp. 12,5 mm - Lastra in cartongesso standard tipo “Knauf GKB” o similare a scelta della DL. Sp. 12,5 mm - Orditura metallica in acciaio zincato da 75 mm, con sviluppo da solaio a solaio, con passo dei montanti di 60cm - Lastra in cartongesso standard tipo “Knauf GKB” o similare a scelta della DL. Sp. | Opere da cartongessista | Pareti in cartongesso standard e idrorepellente
DW103 - Parete, in cartongesso standard con mono orditura metallica da 75 mm Fornitura e posa di Parete, in cartongesso standard con mono orditura metallica da 75 mm, composta da: - Lastra in cartongesso standard tipo ""Knauf GKB"" o similare a scelta della DL. Sp. 12,5 mm - Lastra in cartongesso per l'antincendio e locali umidi tipo ""Knauf Diamant"" o similare a scelta della DL. Sp. 12,5 mm - Orditura metallica in acciaio zincato da 75 mm, con sviluppo da pavimento galleggiante a solaio, con passo dei montanti di 60cm - Strato isolante in lana minerale tipo ""Knauf Mineral Wool 35"" Classe A1 o similare a scelta della DL. Sp. 60 mm, densità 18 Kg/mc. - Lastra in cartongesso standard tipo ""Knauf GKB"" o similare a scelta della DL. Sp. 12,5 mm - Lastra in cartongesso standard tipo ""Knauf GKB"" o similare a scelta della DL. | Opere da cartongessista | Pareti in cartongesso standard e idrorepellente
Parete in cartongesso con doppia lastra GKB per lato, sp. 12,5 cm Fornitura e posa di Parete in cartongesso Idrolastra con mono orditura metallica da 75 mm composta da: - Lastra in cartongesso standard tipo “Knauf GKB” o similare a scelta della DL. Sp. 12,5 mm - Lastra in cartongesso standard tipo “Knauf GKB” o similare a scelta della DL. Sp. 12,5 mm - Strato isolante in lana minerale tipo “Knauf Mineral Wool 35” Classe A1 o similare a scelta della DL. Sp. 70 mm, densità 18 Kg/mc. | Opere da cartongessista | Pareti in cartongesso standard e idrorepellente
DWS01 - Fornitura e posa di Veletta in cartongesso standard lastra singola GKB, sottostruttura metallica da 50 mm ed isolante sp. 4cm composta da: - Lastra in cartongesso standard tipo "Knauf GKB" o similare a scelta della DL. Sp. 12,5 mm - Orditura metallica in acciaio zincato da 50 mm, con sviluppo da solaio a solaio, con passo dei montanti di 60cm - Strato isolante in lana di roccia tipo "Knauf Mineral Wool 35" Classe A1 o similare a scelta della DL. Sp. 40 mm, densità 18-35 Kg/mc. | Opere da cartongessista | Pareti in cartongesso standard e idrorepellente
Parete in cartongesso doppia lastra per monitor su un lato, H. da pavimento a soletta - Kone Fornitura e posa di parete in cartongesso doppia lastra per monitor, spessore totale 12,5 cm e H. da pavimento a soletta. | Opere da cartongessista | Pareti in cartongesso standard e idrorepellente
DW02 - Fornitura e posa di Parete in cartongesso standard/Idrolastra con doppia orditura metallica da 75 mm composta da: - Idrolastra in cartongesso per ambienti umidi tipo “Knauf GKI” o similare a scelta della DL. Sp. 12,5 mm - Lastra in cartongesso standard tipo “Knauf GKB” o similare a scelta della DL. Sp. 12,5 mm - Strato isolante in lana minerale tipo “Knauf Mineral Wool 35” Classe A1 o similare a scelta della DL. Sp. 60 mm, densità 18 Kg/mc. - Orditura metallica in acciaio zincato da 75 mm, con sviluppo da solaio a solaio, con passo dei montanti di 60cm - Lastra in cartongesso standard tipo “Knauf GKB” o similare a scelta della DL. | Opere da cartongessista | Pareti in cartongesso standard e idrorepellente
DW103 - Parete, in cartongesso standard con mono orditura metallica da 75 mm Fornitura e posa di Parete, in cartongesso standard con mono orditura metallica da 75 mm, composta da: - Lastra in cartongesso standard tipo ""Knauf GKB"" o similare a scelta della DL. Sp. 12,5 mm - Lastra in cartongesso per l'antincendio e locali umidi tipo ""Knauf Diamant"" o similare a scelta della DL. Sp. 12,5 mm - Orditura metallica in acciaio zincato da 75 mm, con sviluppo da pavimento galleggiante a solaio, con passo dei montanti di 60cm - Strato isolante in lana minerale tipo ""Knauf Mineral Wool 35"" Classe A1 o similare a scelta della DL. Sp. 60 mm, densità 18 Kg/mc. - Lastra in cartongesso standard tipo ""Knauf GKB"" o similare a scelta della DL. Sp. | Opere da cartongessista | Pareti in cartongesso standard e idrorepellente
Fornitura e posa di Veletta in cartongesso Standard + Idro con mono orditura metallica da 75 mm composta da: - Idrolastra in cartongesso per ambienti umidi tipo "Knauf GKI" o similare a scelta della DL. | Opere da cartongessista | Pareti in cartongesso standard e idrorepellente
Parete, in cartongesso standard con mono orditura metallica da 75 mm Fornitura e posa di Parete/Controparete, in cartongesso standard con mono orditura metallica da 75 mm, composta da: - Lastra in cartongesso standard tipo ""Knauf GKB"" o similare a scelta della DL. Sp. 12,5 mm - Lastra in cartongesso standard tipo ""Knauf GKB"" o similare a scelta della DL. Sp. 12,5 mm - Orditura metallica in acciaio zincato da 75 mm, con sviluppo da pavimento galleggiante a solaio, con passo dei montanti di 60cm - Strato isolante in lana minerale tipo ""Knauf Mineral Wool 35"" Classe A1 o similare a scelta della DL. Sp. 60 mm, densità 18 Kg/mc. - Lastra in cartongesso standard tipo ""Knauf GKB"" o similare a scelta della DL. | Opere da cartongessista | Pareti in cartongesso standard e idrorepellente
Parete, in cartongesso Idrolastra con mono orditura metallica da 75 mm Fornitura e posa di Parete, in cartongesso Idrolastra con mono orditura metallica da 75 mm, composta da: - Idrolastra in cartongesso per ambienti umidi tipo ""Knauf GKI"" o similare a scelta della DL. Sp. 12,5 mm - Lastra in cartongesso standard tipo ""Knauf GKB"" o similare a scelta della DL. Sp. 12,5 mm - Orditura metallica in acciaio zincato da 100 mm, con sviluppo da massetto/pavimento sopraelevato a soletta, con passo dei montanti di 60cm - Strato isolante in lana minerale tipo ""Knauf Mineral Wool 35"" Classe A1 o similare a scelta della DL. | Opere da cartongessista | Pareti in cartongesso standard e idrorepellente
Parete, in cartongesso standard con doppia orditura metallica Fornitura e posa di Parete, in cartongesso standard con doppia orditura metallica, composta da: - Lastra in cartongesso standard tipo ""Knauf GKB"" o similare a scelta della DL. | Opere da cartongessista | Pareti in cartongesso standard e idrorepellente
DW01 - Parete in cartongesso standard, con mono orditura metallica da 75 mm, isolata, sp. 12,5 cm Fornitura e posa di parete in cartongesso standard, con mono orditura metallica da 75 mm, isolata, sp. 12,5 cm, composta da: - Lastra in cartongesso standard tipo "Knauf GKB" o similare a scelta della DL. Sp. 12,5 mm - Lastra in cartongesso standard tipo "Knauf GKB" o similare a scelta della DL. | Opere da cartongessista | Pareti in cartongesso standard e idrorepellente
Fornitura e posa di Parete in cartongesso GKB+GKI + isolamento 8cm e sottostruttura 10cm composta da: - Idrolastra in cartongesso per ambienti umidi tipo "Knauf GKI" o similare a scelta della DL. Sp. 12,5 mm - Lastra in cartongesso standard tipo "Knauf GKB" o similare a scelta della DL. Sp. 12,5 mm - Orditura metallica in acciaio zincato da 100 mm, con sviluppo da solaio a solaio, con passo dei montanti di 60cm - Strato isolante in lana minerale tipo "Knauf Naturboard Partition" Classe A1 o similare a scelta della DL. Sp. 80 mm, densità 50 Kg/mc. - Lastra in cartongesso standard tipo "Knauf GKB" o similare a scelta della DL. Sp. | Opere da cartongessista | Pareti in cartongesso standard e idrorepellente
DW102 - Parete, in cartongesso standard con doppia orditura metallica Fornitura e posa di Parete, in cartongesso standard con doppia orditura metallica, composta da: - Lastra in cartongesso standard tipo ""Knauf GKB"" o similare a scelta della DL. Sp. 12,5 mm - Lastra in cartongesso standard tipo ""Knauf GKB"" o similare a scelta della DL. | Opere da cartongessista | Pareti in cartongesso standard e idrorepellente
Parete in cartongesso standard, con mono orditura metallica da 75 mm, isolata, sp. 12,5 cm Fornitura e posa di parete in cartongesso standard, con mono orditura metallica da 75 mm, isolata, sp. 12,5 cm, composta da: - Lastra in cartongesso standard tipo "Knauf GKB" o similare a scelta della DL. Sp. | Opere da cartongessista | Pareti in cartongesso standard e idrorepellente
C03/C03a - Parete in cartongesso con lastre GKB e GKI, sp. 12,5 cm Fornitura e posa di Parete in cartongesso standard/Idrolastra con mono orditura metallica da 75 mm composta da: - Idrolastra in cartongesso per ambienti umidi tipo “Knauf GKI” o similare a scelta della DL. Sp. 12,5 mm - Lastra in cartongesso standard tipo “Knauf GKB” o similare a scelta della DL. Sp. 12,5 mm - Strato isolante in lana minerale tipo “Knauf Mineral Wool 35” Classe A1 o similare a scelta della DL. Sp. 70 mm, densità 18 Kg/mc. - Orditura metallica in acciaio zincato da 75 mm, con sviluppo da solaio a solaio, con passo dei montanti di 60cm - Lastra in cartongesso standard tipo “Knauf GKB” o similare a scelta della DL. Sp. 12,5 mm - Idrolastra in cartongesso per ambienti umidi tipo “Knauf GKI” o similare a scelta della DL. Sp. 12,5 mm Nel prezzo si intendono compresi e compensati gli oneri per, il taglio e lo sfrido, i paraspigoli, la formazione di vani per porte completi di rinforzo perimetrale in profilati metallici per l'ancoraggio del serramento, gli oneri per la posa di telaio per porte scorrevoli interno muro se previsti in progetto, il rinforzo strutturale per i carichi previsti in progetto, l'onere di procedere in tempi successivi all'applicazione delle lastre in attesa dell'esecuzione di impianti elettrici e termoidraulici da inserire, la formazione ed il disfacimento dei piani di lavoro interni, idonei supporti dei eventuali grigliati a pavimento nei cavedi, oneri di sigillatura REI/EI in corrispondenza di attraversamenti impiantistici di ogni genere e natura, così come tutte le opere da fabbro e da lattoniere eventualmente necessarie alla realizzazione delle stesse, il rispetto della marcatura CE e la Dichiarazione di Produzione di Prodotto DOP per i prodotti di costruzione prevista dal Regolamento n. 305/2011 (UE) e quanto altro necessario per dare il lavoro finito a regola d’arte. | Opere da cartongessista | Pareti in cartongesso standard e idrorepellente
DW101 - Parete, in cartongesso standard con mono orditura metallica da 75 mm Fornitura e posa di Parete/Controparete, in cartongesso standard con mono orditura metallica da 75 mm, composta da: - Lastra in cartongesso standard tipo ""Knauf GKB"" o similare a scelta della DL. Sp. 12,5 mm - Lastra in cartongesso standard tipo ""Knauf GKB"" o similare a scelta della DL. Sp. 12,5 mm - Orditura metallica in acciaio zincato da 75 mm, con sviluppo da pavimento galleggiante a solaio, con passo dei montanti di 60cm - Strato isolante in lana minerale tipo ""Knauf Mineral Wool 35"" Classe A1 o similare a scelta della DL. Sp. 60 mm, densità 18 Kg/mc. - Lastra in cartongesso standard tipo ""Knauf GKB"" o similare a scelta della DL. | Opere da cartongessista | Pareti in cartongesso standard e idrorepellente
Fornitura e posa di Parete in cartongesso standard con mono orditura metallica da 75 mm composta da: - Lastra in cartongesso standard tipo “Knauf GKB” o similare a scelta della DL. Sp. 12,5 mm - Lastra in cartongesso standard tipo “Knauf GKB” o similare a scelta della DL. Sp. 12,5 mm - Orditura metallica in acciaio zincato da 75 mm, con sviluppo da solaio a solaio, con passo dei montanti di 60cm - Strato isolante in lana minerale tipo “Knauf Mineral Wool 35” Classe A1 o similare a scelta della DL. Sp. 60 mm, densità 18 Kg/mc. - Lastra in cartongesso standard tipo “Knauf GKB” o similare a scelta della DL. Sp. 12,5 mm - Lastra in cartongesso standard tipo “Knauf GKB” o similare a scelta della DL. | Opere da cartongessista | Pareti in cartongesso standard e idrorepellente
C01a - Parete in cartongesso con una lastra standard e Ignilastra per lato , sp. 11,25 cm Fornitura e posa di Parete in cartongesso standard/Ignilastra con mono orditura metallica da 75 mm composta da: - Lastra in cartongesso per l'antincendio tipo “Knauf A-Zero” o similare a scelta della DL. Sp. 12,5 mm - Lastra in cartongesso standard tipo “Knauf GKB” o similare a scelta della DL. Sp. | Opere da cartongessista | Pareti in cartongesso standard e idrorepellente
DW03 - Parete in cartongesso idrolastra, con mono orditura metallica da 50 mm, isolata, sp. | Opere da cartongessista | Pareti in cartongesso standard e idrorepellente
C09 - Parete in cartongesso con 5 lastre GKB, doppia struttura, sp. 21,25 cm Fornitura e posa di Parete in cartongesso standard con doppia orditura metallica da 75 mm composta da: - Lastra in cartongesso standard tipo “Knauf GKB” o similare a scelta della DL. Sp. 12,5 mm - Lastra in cartongesso standard tipo “Knauf GKB” o similare a scelta della DL. Sp. 12,5 mm - Orditura metallica in acciaio zincato da 75 mm, con sviluppo da solaio a solaio, con passo dei montanti di 60cm - Strato isolante in lana minerale tipo “Knauf Mineral Wool 35” Classe A1 o similare a scelta della DL. Sp. 60 mm, densità 18 Kg/mc. - Lastra in cartongesso standard tipo “Knauf GKB” o similare a scelta della DL. Sp. | Opere da cartongessista | Pareti in cartongesso standard e idrorepellente
Fornitura e posa di Parete in cartongesso GKB+GKI + isolamento 8cm e sottostruttura 10cm composta da: - Idrolastra in cartongesso per ambienti umidi tipo "Knauf GKI" o similare a scelta della DL. | Opere da cartongessista | Pareti in cartongesso standard e idrorepellente
Parete, in cartongesso Idrolastra con mono orditura metallica da 75 mm Fornitura e posa di Parete, in cartongesso Idrolastra con mono orditura metallica da 75 mm, composta da: - Idrolastra in cartongesso per ambienti umidi tipo ""Knauf GKI"" o similare a scelta della DL. Sp. 12,5 mm - Lastra in cartongesso standard tipo ""Knauf GKB"" o similare a scelta della DL. Sp. 12,5 mm - Orditura metallica in acciaio zincato da 100 mm, con sviluppo da massetto/pavimento sopraelevato a soletta, con passo dei montanti di 60cm - Strato isolante in lana minerale tipo ""Knauf Mineral Wool 35"" Classe A1 o similare a scelta della DL. Sp. 100 mm, densità 18 Kg/mc. - Lastra in cartongesso standard tipo ""Knauf GKB"" o similare a scelta della DL. Sp. 12,5 mm - Lastra in cartongesso standard tipo ""Knauf GKB"" o similare a scelta della DL. | Opere da cartongessista | Pareti in cartongesso standard e idrorepellente
Parete in cartongesso standard-idrolastra, con mono orditura metallica da 75 mm, isolata, sp. 12,5 cm Fornitura e posa di parete in cartongesso standard-Idrolastra, con mono orditura metallica da 75 mm, isolata, sp. 12,5 cm, composta da: - Idrolastra in cartongesso per ambienti umidi tipo "Knauf GKI" o similare a scelta della DL. | Opere da cartongessista | Pareti in cartongesso standard e idrorepellente
Parete, in cartongesso Idrolastra con mono orditura metallica da 75 mm Fornitura e posa di Parete, in cartongesso Idrolastra con mono orditura metallica da 75 mm, composta da: - Idrolastra in cartongesso per ambienti umidi tipo ""Knauf GKI"" o similare a scelta della DL. Sp. 12,5 mm - Lastra in cartongesso standard tipo ""Knauf GKB"" o similare a scelta della DL. | Opere da cartongessista | Pareti in cartongesso standard e idrorepellente
Parete, in cartongesso Idrolastra con mono orditura metallica da 75 mm Fornitura e posa di Parete, in cartongesso Idrolastra con mono orditura metallica da 75 mm, composta da: - Idrolastra in cartongesso per ambienti umidi tipo ""Knauf GKI"" o similare a scelta della DL. Sp. 12,5 mm - Lastra in cartongesso standard tipo ""Knauf GKB"" o similare a scelta della DL. Sp. 12,5 mm - Orditura metallica in acciaio zincato da 75 mm, con sviluppo da massetto a solaio, con passo dei montanti di 60cm - Strato isolante in lana minerale tipo ""Knauf Mineral Wool 35"" Classe A1 o similare a scelta della DL. Sp. 60 mm, densità 18 Kg/mc. - Lastra in cartongesso standard tipo ""Knauf GKB"" o similare a scelta della DL. Sp. 12,5 mm - Idrolastra in cartongesso per ambienti umidi tipo ""Knauf GKI"" o similare a scelta della DL. | Opere da cartongessista | Pareti in cartongesso standard e idrorepellente
Parete in cartongesso con una lastra standard e Ignilastra per lato , sp. 11,25 cm Fornitura e posa di Parete in cartongesso standard/Ignilastra con mono orditura metallica da 75 mm composta da: - Lastra in cartongesso per l'antincendio tipo “Knauf A-Zero” o similare a scelta della DL. | Opere da cartongessista | Pareti in cartongesso standard e idrorepellente
DW103 - Parete, in cartongesso standard con mono orditura metallica da 75 mm Fornitura e posa di Parete, in cartongesso standard con mono orditura metallica da 75 mm, composta da: - Lastra in cartongesso standard tipo ""Knauf GKB"" o similare a scelta della DL. Sp. 12,5 mm - Lastra in cartongesso per l'antincendio e locali umidi tipo ""Knauf Diamant"" o similare a scelta della DL. Sp. 12,5 mm - Orditura metallica in acciaio zincato da 75 mm, con sviluppo da pavimento galleggiante a solaio, con passo dei montanti di 60cm - Strato isolante in lana minerale tipo ""Knauf Mineral Wool 35"" Classe A1 o similare a scelta della DL. Sp. 60 mm, densità 18 Kg/mc. | Opere da cartongessista | Pareti in cartongesso standard e idrorepellente
DW106 - Parete, in cartongesso Idrolastra con mono orditura metallica da 75 mm Fornitura e posa di Parete, in cartongesso Idrolastra con mono orditura metallica da 75 mm, composta da: - Idrolastra in cartongesso per ambienti umidi tipo ""Knauf GKI"" o similare a scelta della DL. Sp. 12,5 mm - Lastra in cartongesso standard tipo ""Knauf GKB"" o similare a scelta della DL. Sp. 12,5 mm - Orditura metallica in acciaio zincato da 75 mm, con sviluppo da massetto a solaio, con passo dei montanti di 60cm - Strato isolante in lana minerale tipo ""Knauf Mineral Wool 35"" Classe A1 o similare a scelta della DL. Sp. 60 mm, densità 18 Kg/mc. - Lastra in cartongesso standard tipo ""Knauf GKB"" o similare a scelta della DL. Sp. 12,5 mm - Idrolastra in cartongesso per ambienti umidi tipo ""Knauf GKI"" o similare a scelta della DL. Sp. 12,5 mm Nel prezzo si intendono compresi e compensati gli oneri per, il taglio e lo sfrido, i paraspigoli, la formazione di vani per porte completi di rinforzo perimetrale in profilati metallici per l'ancoraggio del serramento, gli oneri per la posa di telaio per porte scorrevoli interno muro se previsti in progetto, il rinforzo strutturale per i carichi previsti in progetto, l'onere di procedere in tempi successivi all'applicazione delle lastre in attesa dell'esecuzione di impianti elettrici e termoidraulici da inserire, la formazione ed il disfacimento dei piani di lavoro interni, idonei supporti dei eventuali grigliati a pavimento nei cavedi, oneri di sigillatura REI/EI in corrispondenza di attraversamenti impiantistici di ogni genere e natura, così come tutte le opere da fabbro e da lattoniere eventualmente necessarie alla realizzazione delle stesse, il rispetto della marcatura CE e la Dichiarazione di Produzione di Prodotto DOP per i prodotti di costruzione prevista dal Regolamento n. 305/2011 (UE) e quanto altro necessario per dare il lavoro finito a regola d’arte. | Opere da cartongessista | Pareti in cartongesso standard e idrorepellente
DW03 - Parete in cartongesso idrolastra, con mono orditura metallica da 50 mm, isolata, sp. | Opere da cartongessista | Pareti in cartongesso standard e idrorepellente
DW01 - Parete in cartongesso standard, con mono orditura metallica da 75 mm, isolata, sp. 12,5 cm Fornitura e posa di parete in cartongesso standard, con mono orditura metallica da 75 mm, isolata, sp. 12,5 cm, composta da: - Lastra in cartongesso standard tipo "Knauf GKB" o similare a scelta della DL. Sp. 12,5 mm - Lastra in cartongesso standard tipo "Knauf GKB" o similare a scelta della DL. Sp. 12,5 mm - Orditura metallica in acciaio zincato da 75 mm, con sviluppo da solaio a solaio per un'altezza massima di 402,00 cm - Strato isolante in lana minerale tipo "Knauf Mineral Wool 35" o similare a scelta della DL. | Opere da cartongessista | Pareti in cartongesso standard e idrorepellente
C03/C03a - Parete in cartongesso con lastre GKB e GKI, sp. 12,5 cm Fornitura e posa di Parete in cartongesso standard/Idrolastra con mono orditura metallica da 75 mm composta da: - Idrolastra in cartongesso per ambienti umidi tipo “Knauf GKI” o similare a scelta della DL. Sp. | Opere da cartongessista | Pareti in cartongesso standard e idrorepellente
Parete, in cartongesso Idrolastra con mono orditura metallica da 75 mm Fornitura e posa di Parete, in cartongesso Idrolastra con mono orditura metallica da 75 mm, composta da: - Idrolastra in cartongesso per ambienti umidi tipo ""Knauf GKI"" o similare a scelta della DL. Sp. 12,5 mm - Lastra in cartongesso standard tipo ""Knauf GKB"" o similare a scelta della DL. Sp. 12,5 mm - Orditura metallica in acciaio zincato da 50 mm, con sviluppo da massetto a soletta, con passo dei montanti di 60cm - Strato isolante in lana minerale tipo ""Knauf Mineral Wool 35"" Classe A1 o similare a scelta della DL. | Opere da cartongessista | Pareti in cartongesso standard e idrorepellente
Parete in cartongesso standard, con mono orditura metallica da 75 mm, isolata, sp. 12,5 cm Fornitura e posa di parete in cartongesso standard, con mono orditura metallica da 75 mm, isolata, sp. 12,5 cm, composta da: - Lastra in cartongesso standard tipo "Knauf GKB" o similare a scelta della DL. | Opere da cartongessista | Pareti in cartongesso standard e idrorepellente
Fornitura e posa di parete in cartongesso spessore 10 cm composta da: - Idrolastra in cartongesso per ambienti umidi tipo "Knauf GKI" o similare a scelta della DL | Opere da cartongessista | Pareti in cartongesso standard e idrorepellente
DW01 - Fornitura e posa di Parete in cartongesso standard con doppia orditura metallica da 75 mm composta da: - Lastra in cartongesso standard tipo “Knauf GKB” o similare a scelta della DL. Sp. 12,5 mm - Lastra in cartongesso standard tipo “Knauf GKB” o similare a scelta della DL. Sp. 12,5 mm - Strato isolante in lana minerale tipo “Knauf Mineral Wool 35” Classe A1 o similare a scelta della DL. Sp. 60 mm, densità 18 Kg/mc. | Opere da cartongessista | Pareti in cartongesso standard e idrorepellente
DWS04, CE08 - Fornitura e posa in opera di veletta in lamiera tipo "ALUCOBOND". Colore arancio Tipo Ral 2011 da campionare e sottoporre per approvazione della DL D.A. Nel prezzo si intendono compresi e compensati gli oneri per, il taglio e lo sfrido, i paraspigoli, la formazione di vani per porte completi di rinforzo perimetrale in profilati metallici per l'ancoraggio del serramento, gli oneri per la posa di telaio per porte scorrevoli interno muro se previsti in progetto, il rinforzo strutturale per i carichi previsti in progetto, l'onere di procedere in tempi successivi all'applicazione delle lastre in attesa dell'esecuzione di impianti elettrici e termoidraulici da inserire, la formazione ed il disfacimento dei piani di lavoro interni, idonei supporti dei eventuali grigliati a pavimento nei cavedi, oneri di sigillatura REI/EI in corrispondenza di attraversamenti impiantistici di ogni genere e natura, così come tutte le opere da fabbro e da lattoniere eventualmente necessarie alla realizzazione delle stesse, il rispetto della marcatura CE e la Dichiarazione di Produzione di Prodotto DOP per i prodotti di costruzione prevista dal Regolamento n. | Opere da cartongessista | Pareti in cartongesso standard e idrorepellente
Parete, in cartongesso standard con doppia orditura metallica Fornitura e posa di Parete, in cartongesso standard con doppia orditura metallica, composta da: - Lastra in cartongesso standard tipo ""Knauf GKB"" o similare a scelta della DL. Sp. 12,5 mm - Lastra in cartongesso standard tipo ""Knauf GKB"" o similare a scelta della DL. Sp. 12,5 mm - Orditura metallica in acciaio zincato da 50 mm, con sviluppo da pavimento galleggiante a solaio, con passo dei montanti di 60cm - Strato isolante in lana minerale tipo ""Knauf Mineral Wool 35"" Classe A1 o similare a scelta della DL. Sp. | Opere da cartongessista | Pareti in cartongesso standard e idrorepellente
DW01 - Parete in cartongesso standard, con mono orditura metallica da 75 mm, isolata, sp. 12,5 cm Fornitura e posa di parete in cartongesso standard, con mono orditura metallica da 75 mm, isolata, sp. 12,5 cm, composta da: - Lastra in cartongesso standard tipo "Knauf GKB" o similare a scelta della DL. | Opere da cartongessista | Pareti in cartongesso standard e idrorepellente
Fornitura e posa di Parete in cartongesso standard con mono orditura metallica da 75 mm composta da: - Lastra in cartongesso standard tipo “Knauf GKB” o similare a scelta della DL. Sp. 12,5 mm - Lastra in cartongesso standard tipo “Knauf GKB” o similare a scelta della DL. Sp. 12,5 mm - Orditura metallica in acciaio zincato da 75 mm, con sviluppo da solaio a solaio, con passo dei montanti di 60cm - Strato isolante in lana minerale tipo “Knauf Mineral Wool 35” Classe A1 o similare a scelta della DL. Sp. 60 mm, densità 18 Kg/mc. - Lastra in cartongesso standard tipo “Knauf GKB” o similare a scelta della DL. Sp. | Opere da cartongessista | Pareti in cartongesso standard e idrorepellente
Parete in cartongesso doppia lastra per monitor su un lato, H. da pavimento a soletta - Kone Fornitura e posa di parete in cartongesso doppia lastra per monitor, spessore totale 12,5 cm e H. da pavimento a soletta. | Opere da cartongessista | Pareti in cartongesso standard e idrorepellente
C08a,b,c - Fornitura e posa di parete in cartongesso spessore 10 cm, composta da: - Lastra in cartongesso per l'antincendio tipo "Knauf A-Zero" o similare a scelta della DL. Sp. 12,5 mm - Lastra in cartongesso standard tipo ""Knauf GKB"" o similare a scelta della DL. Sp. 12,5 mm - Orditura metallica in acciaio zincato da 50 mm, con sviluppo da solaio a solaio, con passo dei montanti di 60cm - Strato isolante in lana minerale tipo ""Knauf Mineral Wool 35"" Classe A1 o similare a scelta della DL | Opere da cartongessista | Pareti in cartongesso standard e idrorepellente
C01 - Parete in cartongesso standard con mono orditura metallica da 75mm, isolata Fornitura e posa di parete in cartongesso standard con mono orditura metallica da 75mm, composta da: - Lastra in cartongesso standard tipo ""Knauf GKB"" o similare a scelta della DL. Sp. 12,5 mm - Lastra in cartongesso standard tipo ""Knauf GKB"" o similare a scelta della DL. Sp. 12,5 mm - Orditura metallica in acciaio zincato da 75 mm, con sviluppo da solaio a solaio, con passo dei montanti di 60cm - Strato isolante in lana minerale tipo ""Knauf Naturboard Parition"" o similare a scelta della DL. | Opere da cartongessista | Pareti in cartongesso standard e idrorepellente
Parete, in cartongesso Idrolastra con mono orditura metallica da 75 mm Fornitura e posa di Parete, in cartongesso Idrolastra con mono orditura metallica da 75 mm, composta da: - Idrolastra in cartongesso per ambienti umidi tipo ""Knauf GKI"" o similare a scelta della DL. Sp. 12,5 mm - Lastra in cartongesso standard tipo ""Knauf GKB"" o similare a scelta della DL. Sp. 12,5 mm - Orditura metallica in acciaio zincato da 75 mm, con sviluppo da massetto a solaio, con passo dei montanti di 60cm - Strato isolante in lana minerale tipo ""Knauf Mineral Wool 35"" Classe A1 o similare a scelta della DL. Sp. 60 mm, densità 18 Kg/mc. - Lastra in cartongesso standard tipo ""Knauf GKB"" o similare a scelta della DL. Sp. 12,5 mm - Idrolastra in cartongesso per ambienti umidi tipo ""Knauf GKI"" o similare a scelta della DL. Sp. 12,5 mm Nel prezzo si intendono compresi e compensati gli oneri per, il taglio e lo sfrido, i paraspigoli, la formazione di vani per porte completi di rinforzo perimetrale in profilati metallici per l'ancoraggio del serramento, gli oneri per la posa di telaio per porte scorrevoli interno muro se previsti in progetto, il rinforzo strutturale per i carichi previsti in progetto, l'onere di procedere in tempi successivi all'applicazione delle lastre in attesa dell'esecuzione di impianti elettrici e termoidraulici da inserire, la formazione ed il disfacimento dei piani di lavoro interni, idonei supporti dei eventuali grigliati a pavimento nei cavedi, oneri di sigillatura REI/EI in corrispondenza di attraversamenti impiantistici di ogni genere e natura, così come tutte le opere da fabbro e da lattoniere eventualmente necessarie alla realizzazione delle stesse, il rispetto della marcatura CE e la Dichiarazione di Produzione di Prodotto DOP per i prodotti di costruzione prevista dal Regolamento n. 305/2011 (UE) e quanto altro necessario per dare il lavoro finito a regola d’arte. | Opere da cartongessista | Pareti in cartongesso standard e idrorepellente
Parete in cartongesso con mono orditura metallica da 75 mm, sp. | Opere da cartongessista | Pareti in cartongesso standard e idrorepellente
DW03 - Parete in cartongesso idrolastra, con mono orditura metallica da 50 mm, isolata, sp. 10 cm Fornitura e posa di parete in cartongesso standard-Idrolastra, con mono orditura metallica da 50 mm, isolata, sp. 10 cm, composta da: - Idrolastra in cartongesso per ambienti umidi tipo "Knauf GKI" o similare a scelta della DL. Sp. 12,5 mm - Lastra in cartongesso standard tipo "Knauf GKB" o similare a scelta della DL. Sp. 12,5 mm - Orditura metallica in acciaio zincato da 50 mm, con sviluppo da solaio a solaio per un'altezza massima di 402,00 cm - Strato isolante in lana minerale tipo "Knauf Mineral Wool 35" o similare a scelta della DL. Sp. 40 mm, densità 18 Kg/mc - Lastra in cartongesso standard tipo "Knauf GKB" o similare a scelta della DL. Sp. 12,5 mm - Idrolastra in cartongesso per ambienti umidi tipo "Knauf GKI" o similare a scelta della DL. Sp. 12,5 mm E’ prevista la posa sotto le sottostrutture di fasce adesivizzate da 10 cm in polietilene tipo Isolmant Nastro Tagliamuro ad elevata densità, calibrate nella composizione per svolgere la funzione di “molla acustica” al di sotto delle tramezze, eliminando la trasmissione dei rumori dal muro al solaio e viceversa. Nel prezzo si intendono compresi e compensati gli oneri per, il taglio e lo sfrido, i paraspigoli, la formazione di vani per porte completi di rinforzo perimetrale in profilati metallici per l'ancoraggio del serramento, gli oneri per la posa di telaio per porte scorrevoli interno muro se previsti in progetto, il rinforzo strutturale per i carichi previsti in progetto, l'onere di procedere in tempi successivi all'applicazione delle lastre in attesa dell'esecuzione di impianti elettrici e termoidraulici da inserire, la formazione ed il disfacimento dei piani di lavoro interni, idonei supporti dei eventuali grigliati a pavimento nei cavedi, oneri di sigillatura REI/EI in corrispondenza di attraversamenti impiantistici di ogni genere e natura, così come tutte le opere da fabbro e da lattoniere eventualmente necessarie alla realizzazione delle stesse, il rispetto della marcatura CE e la Dichiarazione di Produzione di Prodotto DOP per i prodotti di costruzione prevista dal Regolamento n. 305/2011 (UE) e quanto altro necessario per dare il lavoro finito a regola d’arte. | Opere da cartongessista | Pareti in cartongesso standard e idrorepellente
Parete in cartongesso standard, con mono orditura metallica da 75 mm, isolata, sp. 12,5 cm Fornitura e posa di parete in cartongesso standard, con mono orditura metallica da 75 mm, isolata, sp. 12,5 cm, composta da: - Lastra in cartongesso standard tipo "Knauf GKB" o similare a scelta della DL. Sp. 12,5 mm - Lastra in cartongesso standard tipo "Knauf GKB" o similare a scelta della DL. Sp. 12,5 mm - Orditura metallica in acciaio zincato da 75 mm, con sviluppo da solaio a solaio per un'altezza massima di 402,00 cm - Strato isolante in lana minerale tipo "Knauf Mineral Wool 35" o similare a scelta della DL. Sp. | Opere da cartongessista | Pareti in cartongesso standard e idrorepellente
DW05 - Parete in cartongesso standard-idrolastra, con mono orditura metallica da 75 mm, isolata, sp. 12,5 cm Fornitura e posa di parete in cartongesso standard-Idrolastra, con mono orditura metallica da 75 mm, isolata, sp. 12,5 cm, composta da: - Idrolastra in cartongesso per ambienti umidi tipo "Knauf GKI" o similare a scelta della DL. Sp. 12,5 mm - Lastra in cartongesso standard tipo "Knauf GKB" o similare a scelta della DL. Sp. 12,5 mm - Orditura metallica in acciaio zincato da 75 mm, con sviluppo da solaio a solaio per un'altezza massima di 402,00 cm - Strato isolante in lana minerale tipo "Knauf Mineral Wool 35" o similare a scelta della DL. Sp. | Opere da cartongessista | Pareti in cartongesso standard e idrorepellente
C01a - Parete in cartongesso con una lastra standard e Ignilastra per lato , sp. 11,25 cm Fornitura e posa di Parete in cartongesso standard/Ignilastra con mono orditura metallica da 75 mm composta da: - Lastra in cartongesso per l'antincendio tipo “Knauf A-Zero” o similare a scelta della DL. Sp. 12,5 mm - Lastra in cartongesso standard tipo “Knauf GKB” o similare a scelta della DL. Sp. 12,5 mm - Strato isolante in lana minerale tipo “Knauf Mineral Wool 35” Classe A1 o similare a scelta della DL. | Opere da cartongessista | Pareti in cartongesso standard e idrorepellente
DWS03 - Fornitura e posa di Veletta in calcio-silicato lastra doppia, sottostruttura metallica da 75 mm ed isolante sp. | Opere da cartongessista | Pareti in cartongesso standard e idrorepellente
DW101 - Parete, in cartongesso standard con mono orditura metallica da 75 mm Fornitura e posa di Parete/Controparete, in cartongesso standard con mono orditura metallica da 75 mm, composta da: - Lastra in cartongesso standard tipo ""Knauf GKB"" o similare a scelta della DL. Sp. 12,5 mm - Lastra in cartongesso standard tipo ""Knauf GKB"" o similare a scelta della DL. Sp. 12,5 mm - Orditura metallica in acciaio zincato da 75 mm, con sviluppo da pavimento galleggiante a solaio, con passo dei montanti di 60cm - Strato isolante in lana minerale tipo ""Knauf Mineral Wool 35"" Classe A1 o similare a scelta della DL. Sp. 60 mm, densità 18 Kg/mc. - Lastra in cartongesso standard tipo ""Knauf GKB"" o similare a scelta della DL. Sp. 12,5 mm - Lastra in cartongesso standard tipo ""Knauf GKB"" o similare a scelta della DL. | Opere da cartongessista | Pareti in cartongesso standard e idrorepellente
C08a,b,c - Fornitura e posa di parete in cartongesso spessore 10 cm, composta da: - Lastra in cartongesso per l'antincendio tipo "Knauf A-Zero" o similare a scelta della DL. Sp. 12,5 mm - Lastra in cartongesso standard tipo ""Knauf GKB"" o similare a scelta della DL | Opere da cartongessista | Pareti in cartongesso standard e idrorepellente
Fornitura e posa di Veletta in calcio-silicato lastra doppia, sottostruttura metallica da 75 mm ed isolante sp. 6cm composta da: - Doppia lastra in calcio-silicato tipo "Promatect-H" o similare, densità 870 kg/mc, classe di reazione al fuoco A1, a scelta della DL. Sp. | Opere da cartongessista | Pareti in cartongesso standard e idrorepellente
Fornitura e posa di parete in cartongesso spessore 10 cm composta da: - Idrolastra in cartongesso per ambienti umidi tipo "Knauf GKI" o similare a scelta della DL. Sp. 12,5 mm - Lastra in cartongesso standard tipo ""Knauf GKB"" o similare a scelta della DL. Sp. 12,5 mm - Orditura metallica in acciaio zincato da 50 mm, con sviluppo da solaio a solaio, con passo dei montanti di 60cm - Strato isolante in lana minerale tipo ""Knauf Mineral Wool 35"" Classe A1 o similare a scelta della DL. Sp. 40 mm, densità 18 Kg/mc. - Lastra in cartongesso standard tipo ""Knauf GKB"" o similare a scelta della DL | Opere da cartongessista | Pareti in cartongesso standard e idrorepellente
DWS08 - Fornitura e posa di Veletta in cartongesso standard doppia lastra standard per lato, con mono orditura metallica da 75 mm, composta da: - Lastra in cartongesso standard tipo "Knauf GKB" o similare a scelta della DL. Sp. 12,5 mm - Lastra in cemento rinforzato per esterni tipo "Knauf Aquapanel Outdoor" o similare a scelta della DL. Sp. 12.5 mm - Orditura metallica in acciaio zincato da 75 mm, con sviluppo da solaio a solaio, con passo dei montanti di 60cm - Strato isolante in lana minerale tipo "Knauf Mineral Wool 35" Classe A1 o similare a scelta della DL. Sp. 60 mm, densità 18 Kg/mc. Nel prezzo si intendono compresi e compensati gli oneri per, il taglio e lo sfrido, i paraspigoli, la formazione di vani per porte completi di rinforzo perimetrale in profilati metallici per l'ancoraggio del serramento, gli oneri per la posa di telaio per porte scorrevoli interno muro se previsti in progetto, il rinforzo strutturale per i carichi previsti in progetto, l'onere di procedere in tempi successivi all'applicazione delle lastre in attesa dell'esecuzione di impianti elettrici e termoidraulici da inserire, la formazione ed il disfacimento dei piani di lavoro interni, idonei supporti dei eventuali grigliati a pavimento nei cavedi, oneri di sigillatura REI/EI in corrispondenza di attraversamenti impiantistici di ogni genere e natura, così come tutte le opere da fabbro e da lattoniere eventualmente necessarie alla realizzazione delle stesse, il rispetto della marcatura CE e la Dichiarazione di Produzione di Prodotto DOP per i prodotti di costruzione prevista dal Regolamento n. | Opere da cartongessista | Pareti in cartongesso standard e idrorepellente
DWS02 - Fornitura e posa di Setto acustico interno fonoisolante sopra parete vetrata composta da: - Lastra in cartongesso standard tipo "Knauf GKB" o similare a scelta della DL. Sp. 12,5 mm - Lastra in cartongesso standard tipo "Knauf GKB" o similare a scelta della DL. Sp. 12,5 mm - Orditura metallica in acciaio zincato da 75 mm, con sviluppo da solaio a solaio, con passo dei montanti di 60cm - Strato isolante in lana minerale tipo "Knauf Naturboard Partition" Classe A1 o similare a scelta della DL. Sp. 60 mm, densità 50 Kg/mc. | Opere da cartongessista | Pareti in cartongesso standard e idrorepellente
DW104 - Parete, in cartongesso Idrolastra con mono orditura metallica da 75 mm Fornitura e posa di Parete, in cartongesso Idrolastra con mono orditura metallica da 75 mm, composta da: - Idrolastra in cartongesso per ambienti umidi tipo ""Knauf GKI"" o similare a scelta della DL. Sp. | Opere da cartongessista | Pareti in cartongesso standard e idrorepellente
Parete, in cartongesso standard con mono orditura metallica da 75 mm Fornitura e posa di Parete/Controparete, in cartongesso standard con mono orditura metallica da 75 mm, composta da: - Lastra in cartongesso standard tipo ""Knauf GKB"" o similare a scelta della DL. Sp. 12,5 mm - Lastra in cartongesso standard tipo ""Knauf GKB"" o similare a scelta della DL. Sp. 12,5 mm - Orditura metallica in acciaio zincato da 75 mm, con sviluppo da pavimento galleggiante a solaio, con passo dei montanti di 60cm - Strato isolante in lana minerale tipo ""Knauf Mineral Wool 35"" Classe A1 o similare a scelta della DL. | Opere da cartongessista | Pareti in cartongesso standard e idrorepellente
DW101 - Parete, in cartongesso standard con mono orditura metallica da 75 mm Fornitura e posa di Parete/Controparete, in cartongesso standard con mono orditura metallica da 75 mm, composta da: - Lastra in cartongesso standard tipo ""Knauf GKB"" o similare a scelta della DL. Sp. | Opere da cartongessista | Pareti in cartongesso standard e idrorepellente
DW106 - Parete, in cartongesso Idrolastra con mono orditura metallica da 75 mm Fornitura e posa di Parete, in cartongesso Idrolastra con mono orditura metallica da 75 mm, composta da: - Idrolastra in cartongesso per ambienti umidi tipo ""Knauf GKI"" o similare a scelta della DL. Sp. 12,5 mm - Lastra in cartongesso standard tipo ""Knauf GKB"" o similare a scelta della DL. Sp. 12,5 mm - Orditura metallica in acciaio zincato da 75 mm, con sviluppo da massetto a solaio, con passo dei montanti di 60cm - Strato isolante in lana minerale tipo ""Knauf Mineral Wool 35"" Classe A1 o similare a scelta della DL. Sp. 60 mm, densità 18 Kg/mc. - Lastra in cartongesso standard tipo ""Knauf GKB"" o similare a scelta della DL. | Opere da cartongessista | Pareti in cartongesso standard e idrorepellente
DW103 - Parete, in cartongesso standard con mono orditura metallica da 75 mm Fornitura e posa di Parete, in cartongesso standard con mono orditura metallica da 75 mm, composta da: - Lastra in cartongesso standard tipo ""Knauf GKB"" o similare a scelta della DL. Sp. 12,5 mm - Lastra in cartongesso per l'antincendio e locali umidi tipo ""Knauf Diamant"" o similare a scelta della DL. Sp. 12,5 mm - Orditura metallica in acciaio zincato da 75 mm, con sviluppo da pavimento galleggiante a solaio, con passo dei montanti di 60cm - Strato isolante in lana minerale tipo ""Knauf Mineral Wool 35"" Classe A1 o similare a scelta della DL. Sp. | Opere da cartongessista | Pareti in cartongesso standard e idrorepellente
Parete, in cartongesso Idrolastra con mono orditura metallica da 75 mm Fornitura e posa di Parete, in cartongesso Idrolastra con mono orditura metallica da 75 mm, composta da: - Idrolastra in cartongesso per ambienti umidi tipo ""Knauf GKI"" o similare a scelta della DL. Sp. | Opere da cartongessista | Pareti in cartongesso standard e idrorepellente
DW01 - Parete in cartongesso standard, con mono orditura metallica da 75 mm, isolata, sp. 12,5 cm Fornitura e posa di parete in cartongesso standard, con mono orditura metallica da 75 mm, isolata, sp. 12,5 cm, composta da: - Lastra in cartongesso standard tipo "Knauf GKB" o similare a scelta della DL. Sp. 12,5 mm - Lastra in cartongesso standard tipo "Knauf GKB" o similare a scelta della DL. Sp. 12,5 mm - Orditura metallica in acciaio zincato da 75 mm, con sviluppo da solaio a solaio per un'altezza massima di 402,00 cm - Strato isolante in lana minerale tipo "Knauf Mineral Wool 35" o similare a scelta della DL. Sp. 60 mm, densità 18 Kg/mc - Lastra in cartongesso standard tipo "Knauf GKB" o similare a scelta della DL. | Opere da cartongessista | Pareti in cartongesso standard e idrorepellente
DW25 - Fornitura e posa in opera di parete divisoria ad orditura metallica autoportante singola e doppio rivestimento in lastre di gesso rivestito sp. totale 20 cm, altezza massima 8,00m, potere fonoisolante Rw≥ 55 dB, spinta a folla 1 K/m, composta da: - Lastra di cartongesso per ambienti umidi sp. 12,5mm; - Lastra di cartongesso standard sp. 12,5mm; - Isolamento in lana minerale Euroclasse A1 densità 18 kg/mc e sp. 120 mm, conduttività termica dichiarata λD = 0,035 W/mK; - Sottostruttura metallica sp. totale 150 mm realizzata con profili in acciaio zincato a norma UNI EN 10327-10326 sp. 0,6mm suddivisi in guide a U 40x150x40mm e montanti a C 50x150x50mm posti ad interasse non superiore a 600mm; isolata dalle strutture perimetrali con nastro monoadesivo con funzione di taglio acustico dello sp. | Opere da cartongessista | Pareti in cartongesso standard e idrorepellente
DW105 - Parete, in cartongesso Idrolastra con mono orditura metallica da 75 mm Fornitura e posa di Parete, in cartongesso Idrolastra con mono orditura metallica da 75 mm, composta da: - Idrolastra in cartongesso per ambienti umidi tipo ""Knauf GKI"" o similare a scelta della DL. Sp. 12,5 mm - Lastra in cartongesso standard tipo ""Knauf GKB"" o similare a scelta della DL. Sp. 12,5 mm - Orditura metallica in acciaio zincato da 100 mm, con sviluppo da massetto/pavimento sopraelevato a soletta, con passo dei montanti di 60cm - Strato isolante in lana minerale tipo ""Knauf Mineral Wool 35"" Classe A1 o similare a scelta della DL. | Opere da cartongessista | Pareti in cartongesso standard e idrorepellente
DW104 - Parete, in cartongesso Idrolastra con mono orditura metallica da 75 mm Fornitura e posa di Parete, in cartongesso Idrolastra con mono orditura metallica da 75 mm, composta da: - Idrolastra in cartongesso per ambienti umidi tipo ""Knauf GKI"" o similare a scelta della DL. | Opere da cartongessista | Pareti in cartongesso standard e idrorepellente
DW03 - Parete in cartongesso idrolastra, con mono orditura metallica da 50 mm, isolata, sp. 10 cm Fornitura e posa di parete in cartongesso standard-Idrolastra, con mono orditura metallica da 50 mm, isolata, sp. | Opere da cartongessista | Pareti in cartongesso standard e idrorepellente
DW106 - Parete, in cartongesso Idrolastra con mono orditura metallica da 75 mm Fornitura e posa di Parete, in cartongesso Idrolastra con mono orditura metallica da 75 mm, composta da: - Idrolastra in cartongesso per ambienti umidi tipo ""Knauf GKI"" o similare a scelta della DL. Sp. 12,5 mm - Lastra in cartongesso standard tipo ""Knauf GKB"" o similare a scelta della DL. Sp. 12,5 mm - Orditura metallica in acciaio zincato da 75 mm, con sviluppo da massetto a solaio, con passo dei montanti di 60cm - Strato isolante in lana minerale tipo ""Knauf Mineral Wool 35"" Classe A1 o similare a scelta della DL. Sp. 60 mm, densità 18 Kg/mc. - Lastra in cartongesso standard tipo ""Knauf GKB"" o similare a scelta della DL. | Opere da cartongessista | Pareti in cartongesso standard e idrorepellente
Fornitura e posa in opera di parete divisoria ad orditura metallica autoportante singola e doppio rivestimento in lastre di gesso rivestito sp. totale 20 cm, altezza massima 8,00m, potere fonoisolante Rw≥ 55 dB, spinta a folla 1 K/m, composta da: - Lastra di cartongesso per ambienti umidi sp. | Opere da cartongessista | Pareti in cartongesso standard e idrorepellente
DW101 - Parete, in cartongesso standard con mono orditura metallica da 75 mm Fornitura e posa di Parete/Controparete, in cartongesso standard con mono orditura metallica da 75 mm, composta da: - Lastra in cartongesso standard tipo ""Knauf GKB"" o similare a scelta della DL. Sp. 12,5 mm - Lastra in cartongesso standard tipo ""Knauf GKB"" o similare a scelta della DL. | Opere da cartongessista | Pareti in cartongesso standard e idrorepellente
C01a - Parete in cartongesso con una lastra standard e Ignilastra per lato , sp. 11,25 cm Fornitura e posa di Parete in cartongesso standard/Ignilastra con mono orditura metallica da 75 mm composta da: - Lastra in cartongesso per l'antincendio tipo “Knauf A-Zero” o similare a scelta della DL. Sp. | Opere da cartongessista | Pareti in cartongesso standard e idrorepellente
DWS06 - Fornitura e posa di Veletta in cartongesso standard doppia lastra GKB + Skylite per esterno e doppia lastra GKB per interno, con mono orditura metallica da 75 mm composta da: - Lastra in cartongesso standard tipo "Knauf GKB" o similare a scelta della DL. Sp. 12,5 mm - Lastra in cemento rinforzato per esterni tipo "Knauf Aquapanel Skylite" o similare a scelta della DL. Sp. 8 mm - Orditura metallica in acciaio zincato da 75 mm, con sviluppo da solaio a solaio, con passo dei montanti di 60cm - Strato isolante in lana di roccia tipo "Knauf Mineral Wool 35" Classe A1 o similare a scelta della DL. Sp. 60 mm, densità 18 Kg/mc. - Lastra in cartongesso standard tipo "Knauf GKB" o similare a scelta della DL. | Opere da cartongessista | Pareti in cartongesso standard e idrorepellente
DW103 - Parete, in cartongesso standard con mono orditura metallica da 75 mm Fornitura e posa di Parete, in cartongesso standard con mono orditura metallica da 75 mm, composta da: - Lastra in cartongesso standard tipo ""Knauf GKB"" o similare a scelta della DL. Sp. 12,5 mm - Lastra in cartongesso per l'antincendio e locali umidi tipo ""Knauf Diamant"" o similare a scelta della DL. | Opere da cartongessista | Pareti in cartongesso standard e idrorepellente
DW103 - Parete, in cartongesso standard con mono orditura metallica da 75 mm Fornitura e posa di Parete, in cartongesso standard con mono orditura metallica da 75 mm, composta da: - Lastra in cartongesso standard tipo ""Knauf GKB"" o similare a scelta della DL. Sp. 12,5 mm - Lastra in cartongesso per l'antincendio e locali umidi tipo ""Knauf Diamant"" o similare a scelta della DL. Sp. 12,5 mm - Orditura metallica in acciaio zincato da 75 mm, con sviluppo da pavimento galleggiante a solaio, con passo dei montanti di 60cm - Strato isolante in lana minerale tipo ""Knauf Mineral Wool 35"" Classe A1 o similare a scelta della DL. Sp. 60 mm, densità 18 Kg/mc. - Lastra in cartongesso standard tipo ""Knauf GKB"" o similare a scelta della DL. Sp. | Opere da cartongessista | Pareti in cartongesso standard e idrorepellente
DW20 - Fornitura e posa di Parete in cartongesso standard/idrolastra con doppia orditura metallica da 75 mm composta da: - Lastra in cartongesso standard tipo “Knauf GKB” o similare a scelta della DL. Sp. 12,5 mm - Lastra in cartongesso standard tipo “Knauf GKB” o similare a scelta della DL. Sp. 12,5 mm - Orditura metallica in acciaio zincato da 75 mm, con sviluppo da solaio a solaio, con passo dei montanti di 60cm - Strato isolante in lana minerale tipo “Knauf Mineral Wool 35” Classe A1 o similare a scelta della DL. Sp. 60 mm, densità 18 Kg/mc - Aria 45 mm - Orditura metallica in acciaio zincato da 75 mm, con sviluppo da solaio a solaio, con passo dei montanti di 60cm - Lastra in cartongesso standard tipo “Knauf GKB” o similare a scelta della DL. Sp. 12,5 mm - Lastra in cartongesso standard tipo “Knauf GKB” o similare a scelta della DL. | Opere da cartongessista | Pareti in cartongesso standard e idrorepellente
Fornitura e posa di Parete in cartongesso standard con mono orditura metallica da 75 mm composta da: - Lastra in cartongesso standard tipo “Knauf GKB” o similare a scelta della DL. Sp. 12,5 mm - Lastra in cartongesso standard tipo “Knauf GKB” o similare a scelta della DL. Sp. | Opere da cartongessista | Pareti in cartongesso standard e idrorepellente
DW102 - Parete, in cartongesso standard con doppia orditura metallica Fornitura e posa di Parete, in cartongesso standard con doppia orditura metallica, composta da: - Lastra in cartongesso standard tipo ""Knauf GKB"" o similare a scelta della DL. Sp. 12,5 mm - Lastra in cartongesso standard tipo ""Knauf GKB"" o similare a scelta della DL. Sp. 12,5 mm - Orditura metallica in acciaio zincato da 50 mm, con sviluppo da pavimento galleggiante a solaio, con passo dei montanti di 60cm - Strato isolante in lana minerale tipo ""Knauf Mineral Wool 35"" Classe A1 o similare a scelta della DL. Sp. 40 mm, densità 18 Kg/mc. - Lastra in cartongesso standard tipo ""Knauf GKB"" o similare a scelta della DL. | Opere da cartongessista | Pareti in cartongesso standard e idrorepellente
DW103 - Parete, in cartongesso standard con mono orditura metallica da 75 mm Fornitura e posa di Parete, in cartongesso standard con mono orditura metallica da 75 mm, composta da: - Lastra in cartongesso standard tipo ""Knauf GKB"" o similare a scelta della DL. Sp. 12,5 mm - Lastra in cartongesso per l'antincendio e locali umidi tipo ""Knauf Diamant"" o similare a scelta della DL. Sp. 12,5 mm - Orditura metallica in acciaio zincato da 75 mm, con sviluppo da pavimento galleggiante a solaio, con passo dei montanti di 60cm - Strato isolante in lana minerale tipo ""Knauf Mineral Wool 35"" Classe A1 o similare a scelta della DL. Sp. 60 mm, densità 18 Kg/mc. - Lastra in cartongesso standard tipo ""Knauf GKB"" o similare a scelta della DL. Sp. 12,5 mm - Lastra in cartongesso standard tipo ""Knauf GKB"" o similare a scelta della DL. Sp. 12,5 mm Nel prezzo si intendono compresi e compensati gli oneri per, il taglio e lo sfrido, i paraspigoli, la formazione di vani per porte completi di rinforzo perimetrale in profilati metallici per l'ancoraggio del serramento, gli oneri per la posa di telaio per porte scorrevoli interno muro se previsti in progetto, il rinforzo strutturale per i carichi previsti in progetto, l'onere di procedere in tempi successivi all'applicazione delle lastre in attesa dell'esecuzione di impianti elettrici e termoidraulici da inserire, la formazione ed il disfacimento dei piani di lavoro interni, idonei supporti dei eventuali grigliati a pavimento nei cavedi, oneri di sigillatura REI/EI in corrispondenza di attraversamenti impiantistici di ogni genere e natura, così come tutte le opere da fabbro e da lattoniere eventualmente necessarie alla realizzazione delle stesse, il rispetto della marcatura CE e la Dichiarazione di Produzione di Prodotto DOP per i prodotti di costruzione prevista dal Regolamento n. 305/2011 (UE) e quanto altro necessario per dare il lavoro finito a regola d’arte. | Opere da cartongessista | Pareti in cartongesso standard e idrorepellente
Sovrapprezzo per lastra incombustile in corrispondenza dei rivestimenti a parete Sovrapprezzo per utilizzo di lastra esterna incombustile tipo Knauf A-zero in sostituzione della lastra prevista nelle stratigrafie di progetto, in corrispondenza dei rivestimenti a parete, esclusi i revestimenti ceramici. | Opere da cartongessista | Pareti in cartongesso standard e idrorepellente
Parete in cartongesso standard-idrolastra, con mono orditura metallica da 100 mm, isolata, sp. 15 cm Fornitura e posa di parete in cartongesso standard-Idrolastra, con mono orditura metallica da 100 mm, isolata, sp. 15 cm, composta da: - Idrolastra in cartongesso per ambienti umidi tipo "Knauf GKI" o similare a scelta della DL. Sp. 12,5 mm - Lastra in cartongesso standard tipo "Knauf GKB" o similare a scelta della DL. | Opere da cartongessista | Pareti in cartongesso standard e idrorepellente
Parete in cartongesso idrolastra, con mono orditura metallica da 50 mm, isolata, sp. 10 cm Fornitura e posa di parete in cartongesso standard-Idrolastra, con mono orditura metallica da 50 mm, isolata, sp. 10 cm, composta da: - Idrolastra in cartongesso per ambienti umidi tipo "Knauf GKI" o similare a scelta della DL. Sp. 12,5 mm - Lastra in cartongesso standard tipo "Knauf GKB" o similare a scelta della DL. Sp. 12,5 mm - Orditura metallica in acciaio zincato da 50 mm, con sviluppo da solaio a solaio per un'altezza massima di 402,00 cm - Strato isolante in lana minerale tipo "Knauf Mineral Wool 35" o similare a scelta della DL. Sp. | Opere da cartongessista | Pareti in cartongesso standard e idrorepellente
Parete in cartongesso standard per sostegno monitor su un lato con mono orditura metallica da 75 mm, isolata Fornitura e posa di parete in cartongesso standard per sostegno monitor con mono orditura metallica da 75 mm, composta da: - Lastra in cartongesso standard tipo ""Knauf GKB"" o similare a scelta della DL. | Opere da cartongessista | Pareti in cartongesso standard e idrorepellente
Fornitura e posa di Setto autoportante in cartongesso GKB+GKI + isolamento 6 cm, sottostruttura 7.5 cm composta da: - Idrolastra in cartongesso per ambienti umidi tipo "Knauf GKI" o similare a scelta della DL. Sp. 12,5 mm - Lastra in cartongesso standard tipo "Knauf GKB" o similare a scelta della DL. Sp. 12,5 mm - Orditura metallica in acciaio zincato da 75 mm, con sviluppo da solaio a solaio, con passo dei montanti di 60cm - Strato isolante in lana minerale tipo "Knauf Naturboard Partition" Classe A1 o similare a scelta della DL. Sp. | Opere da cartongessista | Pareti in cartongesso standard e idrorepellente
Parete, in cartongesso standard con mono orditura metallica da 75 mm Fornitura e posa di Parete, in cartongesso standard con mono orditura metallica da 75 mm, composta da: - Lastra in cartongesso standard tipo ""Knauf GKB"" o similare a scelta della DL. Sp. 12,5 mm - Lastra in cartongesso per l'antincendio e locali umidi tipo ""Knauf Diamant"" o similare a scelta della DL. Sp. 12,5 mm - Orditura metallica in acciaio zincato da 75 mm, con sviluppo da pavimento galleggiante a solaio, con passo dei montanti di 60cm - Strato isolante in lana minerale tipo ""Knauf Mineral Wool 35"" Classe A1 o similare a scelta della DL. | Opere da cartongessista | Pareti in cartongesso standard e idrorepellente
DW104 - Parete, in cartongesso Idrolastra con mono orditura metallica da 75 mm Fornitura e posa di Parete, in cartongesso Idrolastra con mono orditura metallica da 75 mm, composta da: - Idrolastra in cartongesso per ambienti umidi tipo ""Knauf GKI"" o similare a scelta della DL. | Opere da cartongessista | Pareti in cartongesso standard e idrorepellente
Parete in cartongesso idrolastra, con mono orditura metallica da 50 mm, isolata, sp. 10 cm Fornitura e posa di parete in cartongesso standard-Idrolastra, con mono orditura metallica da 50 mm, isolata, sp. 10 cm, composta da: - Idrolastra in cartongesso per ambienti umidi tipo "Knauf GKI" o similare a scelta della DL. Sp. 12,5 mm - Lastra in cartongesso standard tipo "Knauf GKB" o similare a scelta della DL. Sp. 12,5 mm - Orditura metallica in acciaio zincato da 50 mm, con sviluppo da solaio a solaio per un'altezza massima di 402,00 cm - Strato isolante in lana minerale tipo "Knauf Mineral Wool 35" o similare a scelta della DL. Sp. | Opere da cartongessista | Pareti in cartongesso standard e idrorepellente
Parete, in cartongesso standard con mono orditura metallica da 75 mm Fornitura e posa di Parete, in cartongesso standard con mono orditura metallica da 75 mm, composta da: - Lastra in cartongesso standard tipo ""Knauf GKB"" o similare a scelta della DL. Sp. 12,5 mm - Lastra in cartongesso per l'antincendio e locali umidi tipo ""Knauf Diamant"" o similare a scelta della DL. Sp. 12,5 mm - Orditura metallica in acciaio zincato da 75 mm, con sviluppo da pavimento galleggiante a solaio, con passo dei montanti di 60cm - Strato isolante in lana minerale tipo ""Knauf Mineral Wool 35"" Classe A1 o similare a scelta della DL. Sp. 60 mm, densità 18 Kg/mc. - Lastra in cartongesso standard tipo ""Knauf GKB"" o similare a scelta della DL. Sp. 12,5 mm - Lastra in cartongesso standard tipo ""Knauf GKB"" o similare a scelta della DL. | Opere da cartongessista | Pareti in cartongesso standard e idrorepellente
Parete, in cartongesso standard con doppia orditura metallica Fornitura e posa di Parete, in cartongesso standard con doppia orditura metallica, composta da: - Lastra in cartongesso standard tipo ""Knauf GKB"" o similare a scelta della DL. Sp. 12,5 mm - Lastra in cartongesso standard tipo ""Knauf GKB"" o similare a scelta della DL. Sp. 12,5 mm - Orditura metallica in acciaio zincato da 50 mm, con sviluppo da pavimento galleggiante a solaio, con passo dei montanti di 60cm - Strato isolante in lana minerale tipo ""Knauf Mineral Wool 35"" Classe A1 o similare a scelta della DL. | Opere da cartongessista | Pareti in cartongesso standard e idrorepellente
Parete, in cartongesso standard con mono orditura metallica da 75 mm Fornitura e posa di Parete, in cartongesso standard con mono orditura metallica da 75 mm, composta da: - Lastra in cartongesso standard tipo ""Knauf GKB"" o similare a scelta della DL. Sp. 12,5 mm - Lastra in cartongesso per l'antincendio e locali umidi tipo ""Knauf Diamant"" o similare a scelta della DL. | Opere da cartongessista | Pareti in cartongesso standard e idrorepellente
C03 - Fornitura e posa di parete in cartongesso spessore 10 cm composta da: - Idrolastra in cartongesso per ambienti umidi tipo "Knauf GKI" o similare a scelta della DL. Sp. 12,5 mm - Lastra in cartongesso standard tipo ""Knauf GKB"" o similare a scelta della DL. Sp. 12,5 mm - Orditura metallica in acciaio zincato da 50 mm, con sviluppo da solaio a solaio, con passo dei montanti di 60cm - Strato isolante in lana minerale tipo ""Knauf Mineral Wool 35"" Classe A1 o similare a scelta della DL. Sp. 40 mm, densità 18 Kg/mc. - Lastra in cartongesso standard tipo ""Knauf GKB"" o similare a scelta della DL. Sp | Opere da cartongessista | Pareti in cartongesso standard e idrorepellente
DW102 - Parete, in cartongesso standard con doppia orditura metallica Fornitura e posa di Parete, in cartongesso standard con doppia orditura metallica, composta da: - Lastra in cartongesso standard tipo ""Knauf GKB"" o similare a scelta della DL. Sp. 12,5 mm - Lastra in cartongesso standard tipo ""Knauf GKB"" o similare a scelta della DL. Sp. 12,5 mm - Orditura metallica in acciaio zincato da 50 mm, con sviluppo da pavimento galleggiante a solaio, con passo dei montanti di 60cm - Strato isolante in lana minerale tipo ""Knauf Mineral Wool 35"" Classe A1 o similare a scelta della DL. | Opere da cartongessista | Pareti in cartongesso standard e idrorepellente
Parete in cartongesso standard con mono orditura metallica da 75 mm Fornitura e posa di Parete, in cartongesso standard con mono orditura metallica da 75 mm, composta da: - Lastra in cartongesso per l'antincendio tipo ""Knauf A-Zero"" o similare a scelta della DL. Sp. | Opere da cartongessista | Pareti in cartongesso standard e idrorepellente
Sovrapprezzo per lastra incombustile in corrispondenza dei rivestimenti a parete Sovrapprezzo per utilizzo di lastra esterna incombustile tipo Knauf A-zero in sostituzione della lastra prevista nelle stratigrafie di progetto, in corrispondenza dei rivestimenti a parete, esclusi i revestimenti ceramici. | Opere da cartongessista | Pareti in cartongesso standard e idrorepellente
Parete, in cartongesso standard con doppia orditura metallica Fornitura e posa di Parete, in cartongesso standard con doppia orditura metallica, composta da: - Lastra in cartongesso standard tipo ""Knauf GKB"" o similare a scelta della DL. Sp. 12,5 mm - Lastra in cartongesso standard tipo ""Knauf GKB"" o similare a scelta della DL. Sp. 12,5 mm - Orditura metallica in acciaio zincato da 50 mm, con sviluppo da pavimento galleggiante a solaio, con passo dei montanti di 60cm - Strato isolante in lana minerale tipo ""Knauf Mineral Wool 35"" Classe A1 o similare a scelta della DL. Sp. | Opere da cartongessista | Pareti in cartongesso standard e idrorepellente
Parete, in cartongesso standard con doppia orditura metallica Fornitura e posa di Parete, in cartongesso standard con doppia orditura metallica, composta da: - Lastra in cartongesso standard tipo ""Knauf GKB"" o similare a scelta della DL. Sp. 12,5 mm - Lastra in cartongesso standard tipo ""Knauf GKB"" o similare a scelta della DL. Sp. 12,5 mm - Orditura metallica in acciaio zincato da 50 mm, con sviluppo da pavimento galleggiante a solaio, con passo dei montanti di 60cm - Strato isolante in lana minerale tipo ""Knauf Mineral Wool 35"" Classe A1 o similare a scelta della DL. Sp. 40 mm, densità 18 Kg/mc. | Opere da cartongessista | Pareti in cartongesso standard e idrorepellente
C01 - Parete in cartongesso con doppia lastra GKB per lato, sp. 12,5 cm Fornitura e posa di Parete in cartongesso Idrolastra con mono orditura metallica da 75 mm composta da: - Lastra in cartongesso standard tipo “Knauf GKB” o similare a scelta della DL. Sp. | Opere da cartongessista | Pareti in cartongesso standard e idrorepellente
Parete in cartongesso standard con mono orditura metallica da 75mm, isolata Fornitura e posa di parete in cartongesso standard con mono orditura metallica da 75mm, composta da: - Lastra in cartongesso standard tipo ""Knauf GKB"" o similare a scelta della DL. Sp. 12,5 mm - Lastra in cartongesso standard tipo ""Knauf GKB"" o similare a scelta della DL. Sp. 12,5 mm - Orditura metallica in acciaio zincato da 75 mm, con sviluppo da solaio a solaio, con passo dei montanti di 60cm - Strato isolante in lana minerale tipo ""Knauf Naturboard Parition"" o similare a scelta della DL. | Opere da cartongessista | Pareti in cartongesso standard e idrorepellente
Parete, in cartongesso standard con mono orditura metallica da 75 mm Fornitura e posa di Parete/Controparete, in cartongesso standard con mono orditura metallica da 75 mm, composta da: - Lastra in cartongesso standard tipo ""Knauf GKB"" o similare a scelta della DL. Sp. 12,5 mm - Lastra in cartongesso standard tipo ""Knauf GKB"" o similare a scelta della DL. Sp. 12,5 mm - Orditura metallica in acciaio zincato da 75 mm, con sviluppo da pavimento galleggiante a solaio, con passo dei montanti di 60cm - Strato isolante in lana minerale tipo ""Knauf Mineral Wool 35"" Classe A1 o similare a scelta della DL. | Opere da cartongessista | Pareti in cartongesso standard e idrorepellente
DW01 - Parete in cartongesso standard, con mono orditura metallica da 75 mm, isolata, sp. 12,5 cm Fornitura e posa di parete in cartongesso standard, con mono orditura metallica da 75 mm, isolata, sp. 12,5 cm, composta da: - Lastra in cartongesso standard tipo "Knauf GKB" o similare a scelta della DL. | Opere da cartongessista | Pareti in cartongesso standard e idrorepellente
DW105 - Parete, in cartongesso Idrolastra con mono orditura metallica da 75 mm Fornitura e posa di Parete, in cartongesso Idrolastra con mono orditura metallica da 75 mm, composta da: - Idrolastra in cartongesso per ambienti umidi tipo ""Knauf GKI"" o similare a scelta della DL. Sp. 12,5 mm - Lastra in cartongesso standard tipo ""Knauf GKB"" o similare a scelta della DL. Sp. 12,5 mm - Orditura metallica in acciaio zincato da 100 mm, con sviluppo da massetto/pavimento sopraelevato a soletta, con passo dei montanti di 60cm - Strato isolante in lana minerale tipo ""Knauf Mineral Wool 35"" Classe A1 o similare a scelta della DL. Sp. 100 mm, densità 18 Kg/mc. - Lastra in cartongesso standard tipo ""Knauf GKB"" o similare a scelta della DL. | Opere da cartongessista | Pareti in cartongesso standard e idrorepellente
Parete in cartongesso idrolastra, con mono orditura metallica da 50 mm, isolata, sp. 10 cm Fornitura e posa di parete in cartongesso standard-Idrolastra, con mono orditura metallica da 50 mm, isolata, sp. 10 cm, composta da: - Idrolastra in cartongesso per ambienti umidi tipo "Knauf GKI" o similare a scelta della DL. Sp. 12,5 mm - Lastra in cartongesso standard tipo "Knauf GKB" o similare a scelta della DL. Sp. 12,5 mm - Orditura metallica in acciaio zincato da 50 mm, con sviluppo da solaio a solaio per un'altezza massima di 402,00 cm - Strato isolante in lana minerale tipo "Knauf Mineral Wool 35" o similare a scelta della DL. Sp. 40 mm, densità 18 Kg/mc - Lastra in cartongesso standard tipo "Knauf GKB" o similare a scelta della DL. Sp. 12,5 mm - Idrolastra in cartongesso per ambienti umidi tipo "Knauf GKI" o similare a scelta della DL. Sp. 12,5 mm E’ prevista la posa sotto le sottostrutture di fasce adesivizzate da 10 cm in polietilene tipo Isolmant Nastro Tagliamuro ad elevata densità, calibrate nella composizione per svolgere la funzione di “molla acustica” al di sotto delle tramezze, eliminando la trasmissione dei rumori dal muro al solaio e viceversa. Nel prezzo si intendono compresi e compensati gli oneri per, il taglio e lo sfrido, i paraspigoli, la formazione di vani per porte completi di rinforzo perimetrale in profilati metallici per l'ancoraggio del serramento, gli oneri per la posa di telaio per porte scorrevoli interno muro se previsti in progetto, il rinforzo strutturale per i carichi previsti in progetto, l'onere di procedere in tempi successivi all'applicazione delle lastre in attesa dell'esecuzione di impianti elettrici e termoidraulici da inserire, la formazione ed il disfacimento dei piani di lavoro interni, idonei supporti dei eventuali grigliati a pavimento nei cavedi, oneri di sigillatura REI/EI in corrispondenza di attraversamenti impiantistici di ogni genere e natura, così come tutte le opere da fabbro e da lattoniere eventualmente necessarie alla realizzazione delle stesse, il rispetto della marcatura CE e la Dichiarazione di Produzione di Prodotto DOP per i prodotti di costruzione prevista dal Regolamento n. 305/2011 (UE) e quanto altro necessario per dare il lavoro finito a regola d’arte. | Opere da cartongessista | Pareti in cartongesso standard e idrorepellente
DW110 - Parete interna per passaggio scarichi in doppia lastra di cartongesso per ambienti umidi, spessore 15cm Fornitura e posa di Parete, in cartongesso Idrolastra con mono orditura metallica da 100 mm, composta da: - Idrolastra in cartongesso per ambienti umidi tipo ""Knauf GKI"" o similare a scelta della DL. Sp. 12,5 mm - Lastra in cartongesso standard tipo ""Knauf GKB"" o similare a scelta della DL. Sp. 12,5 mm - Orditura metallica in acciaio zincato da 100 mm, con sviluppo da pavimento galleggiante a solaio, con passo dei montanti di 60cm - Strato isolante in lana minerale tipo ""Knauf Mineral Wool 35"" Classe A1 o similare a scelta della DL. Sp. | Opere da cartongessista | Pareti in cartongesso standard e idrorepellente
C07 - Fornitura e posa di parete in cartongesso spessore 10 cm, in possesso di omologazione integrale EI 30, composta da: - Idrolastra in cartongesso per ambienti umidi tipo "Knauf GKI" o similare a scelta della DL. Sp. 12,5 mm - Lastra in cartongesso standard tipo ""Knauf GKB"" o similare a scelta della DL. Sp. 12,5 mm - Orditura metallica in acciaio zincato da 50 mm, con sviluppo da solaio a solaio, con passo dei montanti di 60cm - Strato isolante in lana minerale tipo ""Knauf Mineral Wool 35"" Classe A1 o similare a scelta della DL. Sp. 40 mm, densità 18 Kg/mc. - Lastra in cartongesso standard tipo ""Knauf GKB"" o similare a scelta della DL. Sp. 12,5 mm - Lastra in cartongesso standard tipo ""Knauf GKB"" o similare a scelta della DL | Opere da cartongessista | Pareti in cartongesso standard e idrorepellente
DW27 - Parete in cartongesso standard, con mono orditura metallica da 100 mm, isolata, sp. 15 cm Fornitura e posa di parete in cartongesso standard, con mono orditura metallica da 100 mm, isolata, sp. 15 cm, composta da: - Lastra in cartongesso standard tipo "Knauf GKB" o similare a scelta della DL. Sp. 12,5 mm - Lastra in cartongesso standard tipo "Knauf GKB" o similare a scelta della DL. Sp. | Opere da cartongessista | Pareti in cartongesso standard e idrorepellente
DW103 - Parete, in cartongesso standard con mono orditura metallica da 75 mm Fornitura e posa di Parete, in cartongesso standard con mono orditura metallica da 75 mm, composta da: - Lastra in cartongesso standard tipo ""Knauf GKB"" o similare a scelta della DL. Sp. 12,5 mm - Lastra in cartongesso per l'antincendio e locali umidi tipo ""Knauf Diamant"" o similare a scelta della DL. Sp. 12,5 mm - Orditura metallica in acciaio zincato da 75 mm, con sviluppo da pavimento galleggiante a solaio, con passo dei montanti di 60cm - Strato isolante in lana minerale tipo ""Knauf Mineral Wool 35"" Classe A1 o similare a scelta della DL. Sp. 60 mm, densità 18 Kg/mc. | Opere da cartongessista | Pareti in cartongesso standard e idrorepellente
Fornitura e posa di Parete in cartongesso standard con mono orditura metallica da 75 mm composta da: - Lastra in cartongesso standard tipo “Knauf GKB” o similare a scelta della DL. Sp. 12,5 mm - Lastra in cartongesso standard tipo “Knauf GKB” o similare a scelta della DL. Sp. 12,5 mm - Orditura metallica in acciaio zincato da 75 mm, con sviluppo da solaio a solaio, con passo dei montanti di 60cm - Strato isolante in lana minerale tipo “Knauf Mineral Wool 35” Classe A1 o similare a scelta della DL. Sp. | Opere da cartongessista | Pareti in cartongesso standard e idrorepellente
C01 - Parete in cartongesso doppia lastra, H. | Opere da cartongessista | Pareti in cartongesso standard e idrorepellente
C06 - Parete in cartongesso doppia lastra per monitor su un lato, H. da pavimento a soletta - Kone Fornitura e posa di parete in cartongesso doppia lastra per monitor, spessore totale 12,5 cm e H. da pavimento a soletta. Euroclasse di reazione al fuoco B-s2,d0. Tenuta acustica Rw ≥ 54 dB. Parete composta da: - Lastra in cartongesso standard tipo "Knauf GKB" o similare a scelta della DL. Sp. 12,5 mm; - Lastra in cartongesso per l'antincendio e locali umidi tipo "Knauf Diamant" o similare a scelta della DL. Sp. 12,5 mm; - Orditura metallica in acciaio zincato da 75 mm, con sviluppo da solaio a solaio, con passo dei montanti di 60 cm; - Strato isolante in lana minerale tipo "Knauf Mineral Wool 35" Classe A1 o similare a scelta della DL. Sp. 70 mm, densità 18 Kg/mc; - Lastra in cartongesso standard tipo "Knauf GKB" o similare a scelta della DL. Sp. 12,5 mm; - Lastra in cartongesso standard tipo "Knauf GKB" o similare a scelta della DL. Sp. 12,5 mm. Compresa striscia in polietilene espanso biadesivo (sp. 3 mm) e sigillatura in stucco e/o silicone a completo riempimento delle fessure. Nel prezzo si intendono compresi e compensati gli oneri per, il taglio e lo sfrido, i paraspigoli, la formazione di vani per porte completi di rinforzo perimetrale in profilati metallici per l'ancoraggio del serramento, gli oneri per la posa di telaio per porte scorrevoli interno muro se previsti in progetto, il rinforzo strutturale per i carichi previsti in progetto, l'onere di procedere in tempi successivi all'applicazione delle lastre in attesa dell'esecuzione di impianti elettrici e termoidraulici da inserire, la formazione ed il disfacimento dei piani di lavoro interni, idonei supporti dei eventuali grigliati a pavimento nei cavedi, oneri di sigillatura REI/EI in corrispondenza di attraversamenti impiantistici di ogni genere e natura, così come tutte le opere da fabbro e da lattoniere eventualmente necessarie alla realizzazione delle stesse, il rispetto della marcatura CE e la Dichiarazione di Produzione di Prodotto DOP per i prodotti di costruzione prevista dal Regolamento n. 305/2011 (UE) e quanto altro necessario per dare il lavoro finito a regola d’arte. | Opere da cartongessista | Pareti in cartongesso standard e idrorepellente
Parete in cartongesso standard, con mono orditura metallica da 100 mm, isolata, sp. 15 cm Fornitura e posa di parete in cartongesso standard, con mono orditura metallica da 100 mm, isolata, sp. 15 cm, composta da: - Lastra in cartongesso standard tipo "Knauf GKB" o similare a scelta della DL. Sp. 12,5 mm - Lastra in cartongesso standard tipo "Knauf GKB" o similare a scelta della DL. Sp. 12,5 mm - Orditura metallica in acciaio zincato da 100 mm, con sviluppo da solaio a solaio, con passo dei montanti di 60cm - Strato isolante in lana minerale tipo "Knauf Mineral Wool 35" Classe A1 o similare a scelta della DL. Sp. 80 mm, densità 18 Kg/mc - Lastra in cartongesso standard tipo "Knauf GKB" o similare a scelta della DL. | Opere da cartongessista | Pareti in cartongesso standard e idrorepellente
C03/C03a - Parete in cartongesso con lastre GKB e GKI, sp. 12,5 cm Fornitura e posa di Parete in cartongesso standard/Idrolastra con mono orditura metallica da 75 mm composta da: - Idrolastra in cartongesso per ambienti umidi tipo “Knauf GKI” o similare a scelta della DL. Sp. 12,5 mm - Lastra in cartongesso standard tipo “Knauf GKB” o similare a scelta della DL. Sp. 12,5 mm - Strato isolante in lana minerale tipo “Knauf Mineral Wool 35” Classe A1 o similare a scelta della DL. Sp. 70 mm, densità 18 Kg/mc. | Opere da cartongessista | Pareti in cartongesso standard e idrorepellente
C03/C03a - Parete in cartongesso con lastre GKB e GKI, sp. 12,5 cm Fornitura e posa di Parete in cartongesso standard/Idrolastra con mono orditura metallica da 75 mm composta da: - Idrolastra in cartongesso per ambienti umidi tipo “Knauf GKI” o similare a scelta della DL. Sp. 12,5 mm - Lastra in cartongesso standard tipo “Knauf GKB” o similare a scelta della DL. Sp. 12,5 mm - Strato isolante in lana minerale tipo “Knauf Mineral Wool 35” Classe A1 o similare a scelta della DL. Sp. 70 mm, densità 18 Kg/mc. - Orditura metallica in acciaio zincato da 75 mm, con sviluppo da solaio a solaio, con passo dei montanti di 60cm - Lastra in cartongesso standard tipo “Knauf GKB” o similare a scelta della DL. | Opere da cartongessista | Pareti in cartongesso standard e idrorepellente
Parete in cartongesso con una lastra standard e Ignilastra per lato , sp. 11,25 cm Fornitura e posa di Parete in cartongesso standard/Ignilastra con mono orditura metallica da 75 mm composta da: - Lastra in cartongesso per l'antincendio tipo “Knauf A-Zero” o similare a scelta della DL. Sp. 12,5 mm - Lastra in cartongesso standard tipo “Knauf GKB” o similare a scelta della DL. | Opere da cartongessista | Pareti in cartongesso standard e idrorepellente
DW04 - Fornitura e posa di Parete in cartongesso standard/Idrolastra con doppia orditura metallica da 75 mm composta da: - Idrolastra in cartongesso per ambienti umidi tipo “Knauf GKI” o similare a scelta della DL. Sp. 12,5 mm - Lastra in cartongesso standard tipo “Knauf GKB” o similare a scelta della DL. Sp. 12,5 mm - Orditura metallica in acciaio zincato da 75 mm, con sviluppo da solaio a solaio, con passo dei montanti di 60cm - Aria 10 mm - Orditura metallica in acciaio zincato da 75 mm, con sviluppo da solaio a solaio, con passo dei montanti di 60cm - Strato isolante in lana minerale tipo “Knauf Mineral Wool 35” Classe A1 o similare a scelta della DL. Sp. 60 mm, densità 18 Kg/mc. | Opere da cartongessista | Pareti in cartongesso standard e idrorepellente
C04 - Parete in cartongesso standard per sostegno monitor su un lato con mono orditura metallica da 75 mm, isolata Fornitura e posa di parete in cartongesso standard per sostegno monitor con mono orditura metallica da 75 mm, composta da: - Lastra in cartongesso standard tipo ""Knauf GKB"" o similare a scelta della DL. Sp. 12,5 mm - Lastra in cartongesso per l'antincendio e locali umidi tipo ""Knauf Diamant"" o similare a scelta della DL. Sp. | Opere da cartongessista | Pareti in cartongesso standard e idrorepellente
DW105 - Parete, in cartongesso Idrolastra con mono orditura metallica da 75 mm Fornitura e posa di Parete, in cartongesso Idrolastra con mono orditura metallica da 75 mm, composta da: - Idrolastra in cartongesso per ambienti umidi tipo ""Knauf GKI"" o similare a scelta della DL. Sp. 12,5 mm - Lastra in cartongesso standard tipo ""Knauf GKB"" o similare a scelta della DL. | Opere da cartongessista | Pareti in cartongesso standard e idrorepellente
DW05 - Parete in cartongesso standard-idrolastra, con mono orditura metallica da 75 mm, isolata, sp. 12,5 cm Fornitura e posa di parete in cartongesso standard-Idrolastra, con mono orditura metallica da 75 mm, isolata, sp. 12,5 cm, composta da: - Idrolastra in cartongesso per ambienti umidi tipo "Knauf GKI" o similare a scelta della DL. Sp. 12,5 mm - Lastra in cartongesso standard tipo "Knauf GKB" o similare a scelta della DL. Sp. 12,5 mm - Orditura metallica in acciaio zincato da 75 mm, con sviluppo da solaio a solaio per un'altezza massima di 402,00 cm - Strato isolante in lana minerale tipo "Knauf Mineral Wool 35" o similare a scelta della DL. Sp. 60 mm, densità 18 Kg/mc - Lastra in cartongesso standard tipo "Knauf GKB" o similare a scelta della DL. | Opere da cartongessista | Pareti in cartongesso standard e idrorepellente
Parete, in cartongesso Idrolastra con mono orditura metallica da 75 mm Fornitura e posa di Parete, in cartongesso Idrolastra con mono orditura metallica da 75 mm, composta da: - Idrolastra in cartongesso per ambienti umidi tipo ""Knauf GKI"" o similare a scelta della DL. | Opere da cartongessista | Pareti in cartongesso standard e idrorepellente
Fornitura e posa di parete in cartongesso spessore 10 cm, composta da: - Lastra in cartongesso per l'antincendio tipo "Knauf A-Zero" o similare a scelta della DL. Sp. 12,5 mm - Lastra in cartongesso standard tipo ""Knauf GKB"" o similare a scelta della DL. Sp. 12,5 mm - Orditura metallica in acciaio zincato da 50 mm, con sviluppo da solaio a solaio, con passo dei montanti di 60cm - Strato isolante in lana minerale tipo ""Knauf Mineral Wool 35"" Classe A1 o similare a scelta della DL. Sp. 40 mm, densità 18 Kg/mc. - Lastra in cartongesso standard tipo ""Knauf GKB"" o similare a scelta della DL. Sp | Opere da cartongessista | Pareti in cartongesso standard e idrorepellente
Parete, in cartongesso standard con mono orditura metallica da 75 mm Fornitura e posa di Parete/Controparete, in cartongesso standard con mono orditura metallica da 75 mm, composta da: - Lastra in cartongesso standard tipo ""Knauf GKB"" o similare a scelta della DL. | Opere da cartongessista | Pareti in cartongesso standard e idrorepellente
DW25 - Fornitura e posa in opera di parete divisoria ad orditura metallica autoportante singola e doppio rivestimento in lastre di gesso rivestito sp. | Opere da cartongessista | Pareti in cartongesso standard e idrorepellente
DW102 - Parete, in cartongesso standard con doppia orditura metallica Fornitura e posa di Parete, in cartongesso standard con doppia orditura metallica, composta da: - Lastra in cartongesso standard tipo ""Knauf GKB"" o similare a scelta della DL. Sp. 12,5 mm - Lastra in cartongesso standard tipo ""Knauf GKB"" o similare a scelta della DL. | Opere da cartongessista | Pareti in cartongesso standard e idrorepellente
Parete, in cartongesso standard con mono orditura metallica da 75 mm Fornitura e posa di Parete/Controparete, in cartongesso standard con mono orditura metallica da 75 mm, composta da: - Lastra in cartongesso standard tipo ""Knauf GKB"" o similare a scelta della DL. Sp. 12,5 mm - Lastra in cartongesso standard tipo ""Knauf GKB"" o similare a scelta della DL. | Opere da cartongessista | Pareti in cartongesso standard e idrorepellente
Parete, in cartongesso standard con mono orditura metallica da 75 mm Fornitura e posa di Parete, in cartongesso standard con mono orditura metallica da 75 mm, composta da: - Lastra in cartongesso standard tipo ""Knauf GKB"" o similare a scelta della DL. Sp. 12,5 mm - Lastra in cartongesso per l'antincendio e locali umidi tipo ""Knauf Diamant"" o similare a scelta della DL. Sp. 12,5 mm - Orditura metallica in acciaio zincato da 75 mm, con sviluppo da pavimento galleggiante a solaio, con passo dei montanti di 60cm - Strato isolante in lana minerale tipo ""Knauf Mineral Wool 35"" Classe A1 o similare a scelta della DL. Sp. 60 mm, densità 18 Kg/mc. - Lastra in cartongesso standard tipo ""Knauf GKB"" o similare a scelta della DL. Sp. 12,5 mm - Lastra in cartongesso standard tipo ""Knauf GKB"" o similare a scelta della DL. Sp. 12,5 mm Nel prezzo si intendono compresi e compensati gli oneri per, il taglio e lo sfrido, i paraspigoli, la formazione di vani per porte completi di rinforzo perimetrale in profilati metallici per l'ancoraggio del serramento, gli oneri per la posa di telaio per porte scorrevoli interno muro se previsti in progetto, il rinforzo strutturale per i carichi previsti in progetto, l'onere di procedere in tempi successivi all'applicazione delle lastre in attesa dell'esecuzione di impianti elettrici e termoidraulici da inserire, la formazione ed il disfacimento dei piani di lavoro interni, idonei supporti dei eventuali grigliati a pavimento nei cavedi, oneri di sigillatura REI/EI in corrispondenza di attraversamenti impiantistici di ogni genere e natura, così come tutte le opere da fabbro e da lattoniere eventualmente necessarie alla realizzazione delle stesse, il rispetto della marcatura CE e la Dichiarazione di Produzione di Prodotto DOP per i prodotti di costruzione prevista dal Regolamento n. 305/2011 (UE) e quanto altro necessario per dare il lavoro finito a regola d’arte. | Opere da cartongessista | Pareti in cartongesso standard e idrorepellente
Parete, in cartongesso standard con mono orditura metallica da 75 mm Fornitura e posa di Parete/Controparete, in cartongesso standard con mono orditura metallica da 75 mm, composta da: - Lastra in cartongesso standard tipo ""Knauf GKB"" o similare a scelta della DL. Sp. 12,5 mm - Lastra in cartongesso standard tipo ""Knauf GKB"" o similare a scelta della DL. Sp. | Opere da cartongessista | Pareti in cartongesso standard e idrorepellente
DW103 - Parete, in cartongesso standard con mono orditura metallica da 75 mm Fornitura e posa di Parete, in cartongesso standard con mono orditura metallica da 75 mm, composta da: - Lastra in cartongesso standard tipo ""Knauf GKB"" o similare a scelta della DL. Sp. 12,5 mm - Lastra in cartongesso per l'antincendio e locali umidi tipo ""Knauf Diamant"" o similare a scelta della DL. Sp. 12,5 mm - Orditura metallica in acciaio zincato da 75 mm, con sviluppo da pavimento galleggiante a solaio, con passo dei montanti di 60cm - Strato isolante in lana minerale tipo ""Knauf Mineral Wool 35"" Classe A1 o similare a scelta della DL. Sp. 60 mm, densità 18 Kg/mc. - Lastra in cartongesso standard tipo ""Knauf GKB"" o similare a scelta della DL. Sp. 12,5 mm - Lastra in cartongesso standard tipo ""Knauf GKB"" o similare a scelta della DL. Sp. 12,5 mm Nel prezzo si intendono compresi e compensati gli oneri per, il taglio e lo sfrido, i paraspigoli, la formazione di vani per porte completi di rinforzo perimetrale in profilati metallici per l'ancoraggio del serramento, gli oneri per la posa di telaio per porte scorrevoli interno muro se previsti in progetto, il rinforzo strutturale per i carichi previsti in progetto, l'onere di procedere in tempi successivi all'applicazione delle lastre in attesa dell'esecuzione di impianti elettrici e termoidraulici da inserire, la formazione ed il disfacimento dei piani di lavoro interni, idonei supporti dei eventuali grigliati a pavimento nei cavedi, oneri di sigillatura REI/EI in corrispondenza di attraversamenti impiantistici di ogni genere e natura, così come tutte le opere da fabbro e da lattoniere eventualmente necessarie alla realizzazione delle stesse, il rispetto della marcatura CE e la Dichiarazione di Produzione di Prodotto DOP per i prodotti di costruzione prevista dal Regolamento n. 305/2011 (UE) e quanto altro necessario per dare il lavoro finito a regola d’arte. | Opere da cartongessista | Pareti in cartongesso standard e idrorepellente
Fornitura e posa di Setto autoportante in cartongesso GKB+GKI + isolamento 6 cm, sottostruttura 7.5 cm composta da: - Idrolastra in cartongesso per ambienti umidi tipo "Knauf GKI" o similare a scelta della DL. Sp. 12,5 mm - Lastra in cartongesso standard tipo "Knauf GKB" o similare a scelta della DL. Sp. 12,5 mm - Orditura metallica in acciaio zincato da 75 mm, con sviluppo da solaio a solaio, con passo dei montanti di 60cm - Strato isolante in lana minerale tipo "Knauf Naturboard Partition" Classe A1 o similare a scelta della DL. Sp. 60 mm, densità 50 Kg/mc. - Trattamento acustico con striscia in polietilene espanso biadesivo, sp. 3 mm, applicato su tutto il perimetro e per tutto lo spessore della parete come da dettagli acustici negli elaborati "3600_EK-0301-E" e "3600_EK-0302-E" - Chiusura della sommità della parete in corrispondenza del bandraster come da dettagli acustici negli elaborati "3600_EK-0301-E" e "3600_EK-0302-E". Nel prezzo si intendono compresi e compensati gli oneri per, il taglio e lo sfrido, i paraspigoli, la formazione di vani per porte completi di rinforzo perimetrale in profilati metallici per l'ancoraggio del serramento, gli oneri per la posa di telaio per porte scorrevoli interno muro se previsti in progetto, il rinforzo strutturale per i carichi previsti in progetto, l'onere di procedere in tempi successivi all'applicazione delle lastre in attesa dell'esecuzione di impianti elettrici e termoidraulici da inserire, la formazione ed il disfacimento dei piani di lavoro interni, idonei supporti dei eventuali grigliati a pavimento nei cavedi, oneri di sigillatura REI/EI in corrispondenza di attraversamenti impiantistici di ogni genere e natura, così come tutte le opere da fabbro e da lattoniere eventualmente necessarie alla realizzazione delle stesse, il rispetto della marcatura CE e la Dichiarazione di Produzione di Prodotto DOP per i prodotti di costruzione prevista dal Regolamento n. 305/2011 (UE) e quanto altro necessario per dare il lavoro finito a regola d'arte. | Opere da cartongessista | Pareti in cartongesso standard e idrorepellente
DW103 - Parete, in cartongesso standard con mono orditura metallica da 75 mm Fornitura e posa di Parete, in cartongesso standard con mono orditura metallica da 75 mm, composta da: - Lastra in cartongesso standard tipo ""Knauf GKB"" o similare a scelta della DL. Sp. 12,5 mm - Lastra in cartongesso per l'antincendio e locali umidi tipo ""Knauf Diamant"" o similare a scelta della DL. Sp. 12,5 mm - Orditura metallica in acciaio zincato da 75 mm, con sviluppo da pavimento galleggiante a solaio, con passo dei montanti di 60cm - Strato isolante in lana minerale tipo ""Knauf Mineral Wool 35"" Classe A1 o similare a scelta della DL. Sp. 60 mm, densità 18 Kg/mc. - Lastra in cartongesso standard tipo ""Knauf GKB"" o similare a scelta della DL. | Opere da cartongessista | Pareti in cartongesso standard e idrorepellente
DW106 - Parete, in cartongesso Idrolastra con mono orditura metallica da 75 mm Fornitura e posa di Parete, in cartongesso Idrolastra con mono orditura metallica da 75 mm, composta da: - Idrolastra in cartongesso per ambienti umidi tipo ""Knauf GKI"" o similare a scelta della DL. Sp. 12,5 mm - Lastra in cartongesso standard tipo ""Knauf GKB"" o similare a scelta della DL. Sp. 12,5 mm - Orditura metallica in acciaio zincato da 75 mm, con sviluppo da massetto a solaio, con passo dei montanti di 60cm - Strato isolante in lana minerale tipo ""Knauf Mineral Wool 35"" Classe A1 o similare a scelta della DL. Sp. 60 mm, densità 18 Kg/mc. | Opere da cartongessista | Pareti in cartongesso standard e idrorepellente
Parete, in cartongesso standard con mono orditura metallica da 75 mm Fornitura e posa di Parete, in cartongesso standard con mono orditura metallica da 75 mm, composta da: - Lastra in cartongesso standard tipo ""Knauf GKB"" o similare a scelta della DL. Sp. 12,5 mm - Lastra in cartongesso per l'antincendio e locali umidi tipo ""Knauf Diamant"" o similare a scelta della DL. Sp. 12,5 mm - Orditura metallica in acciaio zincato da 75 mm, con sviluppo da pavimento galleggiante a solaio, con passo dei montanti di 60cm - Strato isolante in lana minerale tipo ""Knauf Mineral Wool 35"" Classe A1 o similare a scelta della DL. Sp. 60 mm, densità 18 Kg/mc. - Lastra in cartongesso standard tipo ""Knauf GKB"" o similare a scelta della DL. Sp. 12,5 mm - Lastra in cartongesso standard tipo ""Knauf GKB"" o similare a scelta della DL. | Opere da cartongessista | Pareti in cartongesso standard e idrorepellente
DW101 - Parete, in cartongesso standard con mono orditura metallica da 75 mm Fornitura e posa di Parete/Controparete, in cartongesso standard con mono orditura metallica da 75 mm, composta da: - Lastra in cartongesso standard tipo ""Knauf GKB"" o similare a scelta della DL. Sp. 12,5 mm - Lastra in cartongesso standard tipo ""Knauf GKB"" o similare a scelta della DL. Sp. | Opere da cartongessista | Pareti in cartongesso standard e idrorepellente
Parete in cartongesso doppia lastra, H. da pavimento a soletta Fornitura e posa di parete in cartongesso doppia lastra, spessore totale 12,5 cm e H. da pavimento a soletta. Euroclasse di reazione al fuoco B-s2,d0. Tenuta acustica Rw ≥ 54 dB. Parete composta da: - Lastra in cartongesso standard tipo "Knauf GKB" o similare a scelta della DL. Sp. 12,5 mm; - Lastra in cartongesso standard tipo "Knauf GKB" o similare a scelta della DL. | Opere da cartongessista | Pareti in cartongesso standard e idrorepellente
Parete in cartongesso doppia lastra, H. da pavimento a soletta - Neulift Fornitura e posa di parete in cartongesso doppia lastra, spessore totale 12,5 cm e H. | Opere da cartongessista | Pareti in cartongesso standard e idrorepellente
DW106 - Parete, in cartongesso Idrolastra con mono orditura metallica da 75 mm Fornitura e posa di Parete, in cartongesso Idrolastra con mono orditura metallica da 75 mm, composta da: - Idrolastra in cartongesso per ambienti umidi tipo ""Knauf GKI"" o similare a scelta della DL. Sp. 12,5 mm - Lastra in cartongesso standard tipo ""Knauf GKB"" o similare a scelta della DL. Sp. 12,5 mm - Orditura metallica in acciaio zincato da 75 mm, con sviluppo da massetto a solaio, con passo dei montanti di 60cm - Strato isolante in lana minerale tipo ""Knauf Mineral Wool 35"" Classe A1 o similare a scelta della DL. Sp. | Opere da cartongessista | Pareti in cartongesso standard e idrorepellente
DWS04, CE08 - Fornitura e posa in opera di veletta in lamiera tipo "ALUCOBOND". | Opere da cartongessista | Pareti in cartongesso standard e idrorepellente
Parete, in cartongesso standard con doppia orditura metallica Fornitura e posa di Parete, in cartongesso standard con doppia orditura metallica, composta da: - Lastra in cartongesso standard tipo ""Knauf GKB"" o similare a scelta della DL. Sp. 12,5 mm - Lastra in cartongesso standard tipo ""Knauf GKB"" o similare a scelta della DL. Sp. 12,5 mm - Orditura metallica in acciaio zincato da 50 mm, con sviluppo da pavimento galleggiante a solaio, con passo dei montanti di 60cm - Strato isolante in lana minerale tipo ""Knauf Mineral Wool 35"" Classe A1 o similare a scelta della DL. Sp. 40 mm, densità 18 Kg/mc. - Lastra in cartongesso standard tipo ""Knauf GKB"" o similare a scelta della DL. | Opere da cartongessista | Pareti in cartongesso standard e idrorepellente
DWS05 - Fornitura e posa di Veletta in cartongesso Standard + Idro con mono orditura metallica da 75 mm composta da: - Idrolastra in cartongesso per ambienti umidi tipo "Knauf GKI" o similare a scelta della DL. Sp. 12,5 mm - Lastra in cartongesso standard tipo "Knauf GKB" o similare a scelta della DL. Sp. 12,5 mm - Orditura metallica in acciaio zincato da 75 mm, con sviluppo da solaio a solaio, con passo dei montanti di 60cm - Trattamento acustico con striscia in polietilene espanso biadesivo, sp. 3 mm, applicato su tutto il perimetro e per tutto lo spessore della parete come da dettagli acustici negli elaborati "3600_EK-0301-E" e "3600_EK-0302-E"; - Chiusura della base della parete in corrispondenza del bandraster come da dettagli acustici negli elaborati "3600_EK-0301-E" e "3600_EK-0302-E". Nel prezzo si intendono compresi e compensati gli oneri per, il taglio e lo sfrido, i paraspigoli, la formazione di vani per porte completi di rinforzo perimetrale in profilati metallici per l'ancoraggio del serramento, gli oneri per la posa di telaio per porte scorrevoli interno muro se previsti in progetto, il rinforzo strutturale per i carichi previsti in progetto, l'onere di procedere in tempi successivi all'applicazione delle lastre in attesa dell'esecuzione di impianti elettrici e termoidraulici da inserire, la formazione ed il disfacimento dei piani di lavoro interni, idonei supporti dei eventuali grigliati a pavimento nei cavedi, oneri di sigillatura REI/EI in corrispondenza di attraversamenti impiantistici di ogni genere e natura, così come tutte le opere da fabbro e da lattoniere eventualmente necessarie alla realizzazione delle stesse, il rispetto della marcatura CE e la Dichiarazione di Produzione di Prodotto DOP per i prodotti di costruzione prevista dal Regolamento n. 305/2011 (UE) e quanto altro necessario per dare il lavoro finito a regola d'arte. | Opere da cartongessista | Pareti in cartongesso standard e idrorepellente
DW106 - Parete, in cartongesso Idrolastra con mono orditura metallica da 75 mm Fornitura e posa di Parete, in cartongesso Idrolastra con mono orditura metallica da 75 mm, composta da: - Idrolastra in cartongesso per ambienti umidi tipo ""Knauf GKI"" o similare a scelta della DL. Sp. 12,5 mm - Lastra in cartongesso standard tipo ""Knauf GKB"" o similare a scelta della DL. Sp. 12,5 mm - Orditura metallica in acciaio zincato da 75 mm, con sviluppo da massetto a solaio, con passo dei montanti di 60cm - Strato isolante in lana minerale tipo ""Knauf Mineral Wool 35"" Classe A1 o similare a scelta della DL. Sp. 60 mm, densità 18 Kg/mc. - Lastra in cartongesso standard tipo ""Knauf GKB"" o similare a scelta della DL. Sp. 12,5 mm - Idrolastra in cartongesso per ambienti umidi tipo ""Knauf GKI"" o similare a scelta della DL. | Opere da cartongessista | Pareti in cartongesso standard e idrorepellente
Parete, in cartongesso standard con mono orditura metallica da 75 mm Fornitura e posa di Parete, in cartongesso standard con mono orditura metallica da 75 mm, composta da: - Lastra in cartongesso standard tipo ""Knauf GKB"" o similare a scelta della DL. Sp. 12,5 mm - Lastra in cartongesso per l'antincendio e locali umidi tipo ""Knauf Diamant"" o similare a scelta della DL. Sp. | Opere da cartongessista | Pareti in cartongesso standard e idrorepellente
Parete in cartongesso standard-idrolastra, con mono orditura metallica da 75 mm, isolata, sp. | Opere da cartongessista | Pareti in cartongesso standard e idrorepellente
Parete, in cartongesso standard con mono orditura metallica da 75 mm Fornitura e posa di Parete, in cartongesso standard con mono orditura metallica da 75 mm, composta da: - Lastra in cartongesso standard tipo ""Knauf GKB"" o similare a scelta della DL. Sp. 12,5 mm - Lastra in cartongesso per l'antincendio e locali umidi tipo ""Knauf Diamant"" o similare a scelta della DL. Sp. 12,5 mm - Orditura metallica in acciaio zincato da 75 mm, con sviluppo da pavimento galleggiante a solaio, con passo dei montanti di 60cm - Strato isolante in lana minerale tipo ""Knauf Mineral Wool 35"" Classe A1 o similare a scelta della DL. Sp. 60 mm, densità 18 Kg/mc. - Lastra in cartongesso standard tipo ""Knauf GKB"" o similare a scelta della DL. Sp. 12,5 mm - Lastra in cartongesso standard tipo ""Knauf GKB"" o similare a scelta della DL. Sp. 12,5 mm Nel prezzo si intendono compresi e compensati gli oneri per, il taglio e lo sfrido, i paraspigoli, la formazione di vani per porte completi di rinforzo perimetrale in profilati metallici per l'ancoraggio del serramento, gli oneri per la posa di telaio per porte scorrevoli interno muro se previsti in progetto, il rinforzo strutturale per i carichi previsti in progetto, l'onere di procedere in tempi successivi all'applicazione delle lastre in attesa dell'esecuzione di impianti elettrici e termoidraulici da inserire, la formazione ed il disfacimento dei piani di lavoro interni, idonei supporti dei eventuali grigliati a pavimento nei cavedi, oneri di sigillatura REI/EI in corrispondenza di attraversamenti impiantistici di ogni genere e natura, così come tutte le opere da fabbro e da lattoniere eventualmente necessarie alla realizzazione delle stesse, il rispetto della marcatura CE e la Dichiarazione di Produzione di Prodotto DOP per i prodotti di costruzione prevista dal Regolamento n. 305/2011 (UE) e quanto altro necessario per dare il lavoro finito a regola d’arte. | Opere da cartongessista | Pareti in cartongesso standard e idrorepellente
Parete in cartongesso standard-idrolastra, con mono orditura metallica da 75 mm, isolata, sp. 12,5 cm Fornitura e posa di parete in cartongesso standard-Idrolastra, con mono orditura metallica da 75 mm, isolata, sp. 12,5 cm, composta da: - Idrolastra in cartongesso per ambienti umidi tipo "Knauf GKI" o similare a scelta della DL. Sp. 12,5 mm - Lastra in cartongesso standard tipo "Knauf GKB" o similare a scelta della DL. Sp. 12,5 mm - Orditura metallica in acciaio zincato da 75 mm, con sviluppo da solaio a solaio per un'altezza massima di 402,00 cm - Strato isolante in lana minerale tipo "Knauf Mineral Wool 35" o similare a scelta della DL. Sp. 60 mm, densità 18 Kg/mc - Lastra in cartongesso standard tipo "Knauf GKB" o similare a scelta della DL. Sp. | Opere da cartongessista | Pareti in cartongesso standard e idrorepellente
Parete, in cartongesso Idrolastra con mono orditura metallica da 75 mm Fornitura e posa di Parete, in cartongesso Idrolastra con mono orditura metallica da 75 mm, composta da: - Idrolastra in cartongesso per ambienti umidi tipo ""Knauf GKI"" o similare a scelta della DL. Sp. 12,5 mm - Lastra in cartongesso standard tipo ""Knauf GKB"" o similare a scelta della DL. Sp. 12,5 mm - Orditura metallica in acciaio zincato da 100 mm, con sviluppo da massetto/pavimento sopraelevato a soletta, con passo dei montanti di 60cm - Strato isolante in lana minerale tipo ""Knauf Mineral Wool 35"" Classe A1 o similare a scelta della DL. Sp. | Opere da cartongessista | Pareti in cartongesso standard e idrorepellente
Parete, in cartongesso Idrolastra con mono orditura metallica da 75 mm Fornitura e posa di Parete, in cartongesso Idrolastra con mono orditura metallica da 75 mm, composta da: - Idrolastra in cartongesso per ambienti umidi tipo ""Knauf GKI"" o similare a scelta della DL. Sp. 12,5 mm - Lastra in cartongesso standard tipo ""Knauf GKB"" o similare a scelta della DL. Sp. | Opere da cartongessista | Pareti in cartongesso standard e idrorepellente
DW104 - Parete, in cartongesso Idrolastra con mono orditura metallica da 75 mm Fornitura e posa di Parete, in cartongesso Idrolastra con mono orditura metallica da 75 mm, composta da: - Idrolastra in cartongesso per ambienti umidi tipo ""Knauf GKI"" o similare a scelta della DL. Sp. | Opere da cartongessista | Pareti in cartongesso standard e idrorepellente
Fornitura e posa di Parete in cartongesso doppia GKB da un lato e GKB+GKI dall'altro, struttura 10 cm e isolante da 8 cm composta da: - Idrolastra in cartongesso per ambienti umidi tipo "Knauf GKI" o similare a scelta della DL. Sp. 12,5 mm - Lastra in cartongesso standard tipo "Knauf GKB" o similare a scelta della DL. Sp. | Opere da cartongessista | Pareti in cartongesso standard e idrorepellente
DW01 - Parete in cartongesso standard, con mono orditura metallica da 75 mm, isolata, sp. 12,5 cm Fornitura e posa di parete in cartongesso standard, con mono orditura metallica da 75 mm, isolata, sp. 12,5 cm, composta da: - Lastra in cartongesso standard tipo "Knauf GKB" o similare a scelta della DL. Sp. 12,5 mm - Lastra in cartongesso standard tipo "Knauf GKB" o similare a scelta della DL. Sp. | Opere da cartongessista | Pareti in cartongesso standard e idrorepellente
Fornitura e posa di Parete in cartongesso doppia GKB da un lato e GKB+GKI dall'altro, struttura 10 cm e isolante da 8 cm composta da: - Idrolastra in cartongesso per ambienti umidi tipo "Knauf GKI" o similare a scelta della DL. Sp. 12,5 mm - Lastra in cartongesso standard tipo "Knauf GKB" o similare a scelta della DL. Sp. 12,5 mm - Orditura metallica in acciaio zincato da 100 mm, con sviluppo da solaio a solaio, con passo dei montanti di 60cm - Strato isolante in lana minerale tipo "Knauf Naturboard Partition" Classe A1 o similare a scelta della DL. Sp. 80 mm, densità 50 Kg/mc. - Lastra in cartongesso standard tipo "Knauf GKB" o similare a scelta della DL. | Opere da cartongessista | Pareti in cartongesso standard e idrorepellente
Parete, in cartongesso standard con mono orditura metallica da 75 mm Fornitura e posa di Parete, in cartongesso standard con mono orditura metallica da 75 mm, composta da: - Lastra in cartongesso standard tipo ""Knauf GKB"" o similare a scelta della DL. Sp. | Opere da cartongessista | Pareti in cartongesso standard e idrorepellente
DW27 - Parete in cartongesso standard, con mono orditura metallica da 100 mm, isolata, sp. 15 cm Fornitura e posa di parete in cartongesso standard, con mono orditura metallica da 100 mm, isolata, sp. 15 cm, composta da: - Lastra in cartongesso standard tipo "Knauf GKB" o similare a scelta della DL. Sp. 12,5 mm - Lastra in cartongesso standard tipo "Knauf GKB" o similare a scelta della DL. Sp. 12,5 mm - Orditura metallica in acciaio zincato da 100 mm, con sviluppo da solaio a solaio, con passo dei montanti di 60cm - Strato isolante in lana minerale tipo "Knauf Mineral Wool 35" Classe A1 o similare a scelta della DL. Sp. 80 mm, densità 18 Kg/mc - Lastra in cartongesso standard tipo "Knauf GKB" o similare a scelta della DL. | Opere da cartongessista | Pareti in cartongesso standard e idrorepellente
Parete, in cartongesso standard con doppia orditura metallica Fornitura e posa di Parete, in cartongesso standard con doppia orditura metallica, composta da: - Lastra in cartongesso standard tipo ""Knauf GKB"" o similare a scelta della DL. Sp. 12,5 mm - Lastra in cartongesso standard tipo ""Knauf GKB"" o similare a scelta della DL. Sp. 12,5 mm - Orditura metallica in acciaio zincato da 50 mm, con sviluppo da pavimento galleggiante a solaio, con passo dei montanti di 60cm - Strato isolante in lana minerale tipo ""Knauf Mineral Wool 35"" Classe A1 o similare a scelta della DL. | Opere da cartongessista | Pareti in cartongesso standard e idrorepellente
C01 - Parete in cartongesso standard con mono orditura metallica da 75mm, isolata Fornitura e posa di parete in cartongesso standard con mono orditura metallica da 75mm, composta da: - Lastra in cartongesso standard tipo ""Knauf GKB"" o similare a scelta della DL. Sp. 12,5 mm - Lastra in cartongesso standard tipo ""Knauf GKB"" o similare a scelta della DL. Sp. 12,5 mm - Orditura metallica in acciaio zincato da 75 mm, con sviluppo da solaio a solaio, con passo dei montanti di 60cm - Strato isolante in lana minerale tipo ""Knauf Naturboard Parition"" o similare a scelta della DL. Sp. 70 mm, densità 40 Kg/mc. | Opere da cartongessista | Pareti in cartongesso standard e idrorepellente
Parete, in cartongesso Idrolastra con mono orditura metallica da 75 mm Fornitura e posa di Parete, in cartongesso Idrolastra con mono orditura metallica da 75 mm, composta da: - Idrolastra in cartongesso per ambienti umidi tipo ""Knauf GKI"" o similare a scelta della DL. Sp. 12,5 mm - Lastra in cartongesso standard tipo ""Knauf GKB"" o similare a scelta della DL. Sp. 12,5 mm - Orditura metallica in acciaio zincato da 100 mm, con sviluppo da massetto/pavimento sopraelevato a soletta, con passo dei montanti di 60cm - Strato isolante in lana minerale tipo ""Knauf Mineral Wool 35"" Classe A1 o similare a scelta della DL. | Opere da cartongessista | Pareti in cartongesso standard e idrorepellente
Fornitura e posa di Veletta in cartongesso standard doppia lastra standard per lato, con mono orditura metallica da 75 mm, composta da: - Lastra in cartongesso standard tipo "Knauf GKB" o similare a scelta della DL. Sp. 12,5 mm - Lastra in cemento rinforzato per esterni tipo "Knauf Aquapanel Outdoor" o similare a scelta della DL. Sp. 12.5 mm - Orditura metallica in acciaio zincato da 75 mm, con sviluppo da solaio a solaio, con passo dei montanti di 60cm - Strato isolante in lana minerale tipo "Knauf Mineral Wool 35" Classe A1 o similare a scelta della DL. Sp. 60 mm, densità 18 Kg/mc. | Opere da cartongessista | Pareti in cartongesso standard e idrorepellente
Parete in cartongesso standard, con mono orditura metallica da 75 mm, isolata, sp. | Opere da cartongessista | Pareti in cartongesso standard e idrorepellente
DW105 - Parete, in cartongesso Idrolastra con mono orditura metallica da 75 mm Fornitura e posa di Parete, in cartongesso Idrolastra con mono orditura metallica da 75 mm, composta da: - Idrolastra in cartongesso per ambienti umidi tipo ""Knauf GKI"" o similare a scelta della DL. Sp. 12,5 mm - Lastra in cartongesso standard tipo ""Knauf GKB"" o similare a scelta della DL. Sp. 12,5 mm - Orditura metallica in acciaio zincato da 100 mm, con sviluppo da massetto/pavimento sopraelevato a soletta, con passo dei montanti di 60cm - Strato isolante in lana minerale tipo ""Knauf Mineral Wool 35"" Classe A1 o similare a scelta della DL. Sp. 100 mm, densità 18 Kg/mc. - Lastra in cartongesso standard tipo ""Knauf GKB"" o similare a scelta della DL. Sp. | Opere da cartongessista | Pareti in cartongesso standard e idrorepellente
Parete in cartongesso standard, con mono orditura metallica da 75 mm, isolata, sp. 12,5 cm Fornitura e posa di parete in cartongesso standard, con mono orditura metallica da 75 mm, isolata, sp. 12,5 cm, composta da: - Lastra in cartongesso standard tipo "Knauf GKB" o similare a scelta della DL. Sp. 12,5 mm - Lastra in cartongesso standard tipo "Knauf GKB" o similare a scelta della DL. Sp. 12,5 mm - Orditura metallica in acciaio zincato da 75 mm, con sviluppo da solaio a solaio per un'altezza massima di 402,00 cm - Strato isolante in lana minerale tipo "Knauf Mineral Wool 35" o similare a scelta della DL. Sp. 60 mm, densità 18 Kg/mc - Lastra in cartongesso standard tipo "Knauf GKB" o similare a scelta della DL. Sp. | Opere da cartongessista | Pareti in cartongesso standard e idrorepellente
DW104 - Parete, in cartongesso Idrolastra con mono orditura metallica da 75 mm Fornitura e posa di Parete, in cartongesso Idrolastra con mono orditura metallica da 75 mm, composta da: - Idrolastra in cartongesso per ambienti umidi tipo ""Knauf GKI"" o similare a scelta della DL. Sp. 12,5 mm - Lastra in cartongesso standard tipo ""Knauf GKB"" o similare a scelta della DL. Sp. | Opere da cartongessista | Pareti in cartongesso standard e idrorepellente
Parete in cartongesso idrolastra, con mono orditura metallica da 50 mm, isolata, sp. 10 cm Fornitura e posa di parete in cartongesso standard-Idrolastra, con mono orditura metallica da 50 mm, isolata, sp. | Opere da cartongessista | Pareti in cartongesso standard e idrorepellente
DW20 - Fornitura e posa di Parete in cartongesso doppia GKB da un lato e GKB+GKI dall'altro, struttura 10 cm e isolante da 8 cm composta da: - Idrolastra in cartongesso per ambienti umidi tipo "Knauf GKI" o similare a scelta della DL. Sp. 12,5 mm - Lastra in cartongesso standard tipo "Knauf GKB" o similare a scelta della DL. Sp. 12,5 mm - Orditura metallica in acciaio zincato da 100 mm, con sviluppo da solaio a solaio, con passo dei montanti di 60cm - Strato isolante in lana minerale tipo "Knauf Naturboard Partition" Classe A1 o similare a scelta della DL. | Opere da cartongessista | Pareti in cartongesso standard e idrorepellente
Placcatura per pilastro curvo con lastra A-Zero, sp. 4,25 cm Fornitura e posa di Parete in cartongesso ignifugo con mono orditura metallica da 30 mm composta da: - Lastra in cartongesso per l'antincendio tipo “Knauf A-Zero” o similare a scelta della DL. | Opere da cartongessista | Pareti in cartongesso standard e idrorepellente
Parete, in cartongesso standard con mono orditura metallica da 75 mm Fornitura e posa di Parete, in cartongesso standard con mono orditura metallica da 75 mm, composta da: - Lastra in cartongesso standard tipo ""Knauf GKB"" o similare a scelta della DL. Sp. 12,5 mm - Lastra in cartongesso per l'antincendio e locali umidi tipo ""Knauf Diamant"" o similare a scelta della DL. Sp. 12,5 mm - Orditura metallica in acciaio zincato da 75 mm, con sviluppo da pavimento galleggiante a solaio, con passo dei montanti di 60cm - Strato isolante in lana minerale tipo ""Knauf Mineral Wool 35"" Classe A1 o similare a scelta della DL. Sp. 60 mm, densità 18 Kg/mc. | Opere da cartongessista | Pareti in cartongesso standard e idrorepellente
Parete in cartongesso standard, con mono orditura metallica da 75 mm, isolata, sp. 12,5 cm Fornitura e posa di parete in cartongesso standard, con mono orditura metallica da 75 mm, isolata, sp. 12,5 cm, composta da: - Lastra in cartongesso standard tipo "Knauf GKB" o similare a scelta della DL. Sp. 12,5 mm - Lastra in cartongesso standard tipo "Knauf GKB" o similare a scelta della DL. Sp. 12,5 mm - Orditura metallica in acciaio zincato da 75 mm, con sviluppo da solaio a solaio per un'altezza massima di 402,00 cm - Strato isolante in lana minerale tipo "Knauf Mineral Wool 35" o similare a scelta della DL. | Opere da cartongessista | Pareti in cartongesso standard e idrorepellente
C05 - Parete in cartongesso doppia lastra per monitor, H. da pavimento a soletta - Kone Fornitura e posa di parete in cartongesso doppia lastra per monitor, spessore totale 12,5 cm e H. da pavimento a soletta. Euroclasse di reazione al fuoco B-s2,d0. Tenuta acustica Rw ≥ 56 dB. Parete composta da: - Lastra in cartongesso standard tipo "Knauf GKB" o similare a scelta della DL. | Opere da cartongessista | Pareti in cartongesso standard e idrorepellente
Parete, in cartongesso Idrolastra con mono orditura metallica da 75 mm Fornitura e posa di Parete, in cartongesso Idrolastra con mono orditura metallica da 75 mm, composta da: - Idrolastra in cartongesso per ambienti umidi tipo ""Knauf GKI"" o similare a scelta della DL. Sp. 12,5 mm - Lastra in cartongesso standard tipo ""Knauf GKB"" o similare a scelta della DL. Sp. 12,5 mm - Orditura metallica in acciaio zincato da 100 mm, con sviluppo da massetto/pavimento sopraelevato a soletta, con passo dei montanti di 60cm - Strato isolante in lana minerale tipo ""Knauf Mineral Wool 35"" Classe A1 o similare a scelta della DL. Sp. 100 mm, densità 18 Kg/mc. - Lastra in cartongesso standard tipo ""Knauf GKB"" o similare a scelta della DL. | Opere da cartongessista | Pareti in cartongesso standard e idrorepellente
Parete in cartongesso doppia lastra, H. da pavimento a soletta - Kone Fornitura e posa di parete in cartongesso doppia lastra, spessore totale 12,5 cm e H. | Opere da cartongessista | Pareti in cartongesso standard e idrorepellente
Parete in cartongesso standard, con mono orditura metallica da 100 mm, isolata, sp. 15 cm Fornitura e posa di parete in cartongesso standard, con mono orditura metallica da 100 mm, isolata, sp. 15 cm, composta da: - Lastra in cartongesso standard tipo "Knauf GKB" o similare a scelta della DL. Sp. 12,5 mm - Lastra in cartongesso standard tipo "Knauf GKB" o similare a scelta della DL. | Opere da cartongessista | Pareti in cartongesso standard e idrorepellente
Fornitura e posa di Parete in cartongesso standard con doppia orditura metallica da 75 mm composta da: - Lastra in cartongesso standard tipo “Knauf GKB” o similare a scelta della DL. Sp. 12,5 mm - Lastra in cartongesso standard tipo “Knauf GKB” o similare a scelta della DL. Sp. 12,5 mm - Strato isolante in lana minerale tipo “Knauf Mineral Wool 35” Classe A1 o similare a scelta della DL. Sp. 60 mm, densità 18 Kg/mc. - Orditura metallica in acciaio zincato da 75 mm, con sviluppo da solaio a solaio, con passo dei montanti di 60cm - Lastra in cartongesso standard tipo “Knauf GKB” o similare a scelta della DL. Sp. | Opere da cartongessista | Pareti in cartongesso standard e idrorepellente
DW104 - Parete, in cartongesso Idrolastra con mono orditura metallica da 75 mm Fornitura e posa di Parete, in cartongesso Idrolastra con mono orditura metallica da 75 mm, composta da: - Idrolastra in cartongesso per ambienti umidi tipo ""Knauf GKI"" o similare a scelta della DL. Sp. 12,5 mm - Lastra in cartongesso standard tipo ""Knauf GKB"" o similare a scelta della DL. Sp. 12,5 mm - Orditura metallica in acciaio zincato da 50 mm, con sviluppo da massetto a soletta, con passo dei montanti di 60cm - Strato isolante in lana minerale tipo ""Knauf Mineral Wool 35"" Classe A1 o similare a scelta della DL. | Opere da cartongessista | Pareti in cartongesso standard e idrorepellente
DW104 - Parete, in cartongesso Idrolastra con mono orditura metallica da 75 mm Fornitura e posa di Parete, in cartongesso Idrolastra con mono orditura metallica da 75 mm, composta da: - Idrolastra in cartongesso per ambienti umidi tipo ""Knauf GKI"" o similare a scelta della DL. Sp. 12,5 mm - Lastra in cartongesso standard tipo ""Knauf GKB"" o similare a scelta della DL. Sp. 12,5 mm - Orditura metallica in acciaio zincato da 50 mm, con sviluppo da massetto a soletta, con passo dei montanti di 60cm - Strato isolante in lana minerale tipo ""Knauf Mineral Wool 35"" Classe A1 o similare a scelta della DL. Sp. 40 mm, densità 18 Kg/mc. - Lastra in cartongesso standard tipo ""Knauf GKB"" o similare a scelta della DL. Sp. 12,5 mm - Idrolastra in cartongesso per ambienti umidi tipo ""Knauf GKI"" o similare a scelta della DL. | Opere da cartongessista | Pareti in cartongesso standard e idrorepellente
DW105 - Parete, in cartongesso Idrolastra con mono orditura metallica da 75 mm Fornitura e posa di Parete, in cartongesso Idrolastra con mono orditura metallica da 75 mm, composta da: - Idrolastra in cartongesso per ambienti umidi tipo ""Knauf GKI"" o similare a scelta della DL. Sp. 12,5 mm - Lastra in cartongesso standard tipo ""Knauf GKB"" o similare a scelta della DL. Sp. 12,5 mm - Orditura metallica in acciaio zincato da 100 mm, con sviluppo da massetto/pavimento sopraelevato a soletta, con passo dei montanti di 60cm - Strato isolante in lana minerale tipo ""Knauf Mineral Wool 35"" Classe A1 o similare a scelta della DL. | Opere da cartongessista | Pareti in cartongesso standard e idrorepellente
Parete, in cartongesso Idrolastra con mono orditura metallica da 75 mm Fornitura e posa di Parete, in cartongesso Idrolastra con mono orditura metallica da 75 mm, composta da: - Idrolastra in cartongesso per ambienti umidi tipo ""Knauf GKI"" o similare a scelta della DL. Sp. | Opere da cartongessista | Pareti in cartongesso standard e idrorepellente
DW01 - Parete in cartongesso standard, con mono orditura metallica da 75 mm, isolata, sp. 12,5 cm Fornitura e posa di parete in cartongesso standard, con mono orditura metallica da 75 mm, isolata, sp. 12,5 cm, composta da: - Lastra in cartongesso standard tipo "Knauf GKB" o similare a scelta della DL. Sp. 12,5 mm - Lastra in cartongesso standard tipo "Knauf GKB" o similare a scelta della DL. Sp. 12,5 mm - Orditura metallica in acciaio zincato da 75 mm, con sviluppo da solaio a solaio per un'altezza massima di 402,00 cm - Strato isolante in lana minerale tipo "Knauf Mineral Wool 35" o similare a scelta della DL. Sp. 60 mm, densità 18 Kg/mc - Lastra in cartongesso standard tipo "Knauf GKB" o similare a scelta della DL. Sp. | Opere da cartongessista | Pareti in cartongesso standard e idrorepellente
W01 - Parete in cartongesso standard con mono orditura metallica da 75 mm Fornitura e posa di Parete, in cartongesso standard con mono orditura metallica da 75 mm, composta da: - Lastra in cartongesso per l'antincendio tipo ""Knauf A-Zero"" o similare a scelta della DL. Sp. 12,5 mm - Lastra in cartongesso standard tipo ""Knauf GKB"" o similare a scelta della DL. Sp. 12,5 mm - Orditura metallica in acciaio zincato da 75 mm, con sviluppo da solaio a solaio, con passo dei montanti di 60cm - Strato isolante in lana minerale tipo ""Knauf Mineral Wool 35"" Classe A1 o similare a scelta della DL. Sp. 60 mm, densità 18 Kg/mc. - Lastra in cartongesso standard tipo ""Knauf GKB"" o similare a scelta della DL. Sp. 12,5 mm - Lastra in cartongesso per l'antincendio tipo ""Knauf A-Zero"" o similare a scelta della DL. | Opere da cartongessista | Pareti in cartongesso standard e idrorepellente
DW106 - Parete, in cartongesso Idrolastra con mono orditura metallica da 75 mm Fornitura e posa di Parete, in cartongesso Idrolastra con mono orditura metallica da 75 mm, composta da: - Idrolastra in cartongesso per ambienti umidi tipo ""Knauf GKI"" o similare a scelta della DL. | Opere da cartongessista | Pareti in cartongesso standard e idrorepellente
Parete, in cartongesso standard con doppia orditura metallica Fornitura e posa di Parete, in cartongesso standard con doppia orditura metallica, composta da: - Lastra in cartongesso standard tipo ""Knauf GKB"" o similare a scelta della DL. Sp. | Opere da cartongessista | Pareti in cartongesso standard e idrorepellente
Parete in cartongesso idrolastra, con mono orditura metallica da 50 mm, isolata, sp. 10 cm Fornitura e posa di parete in cartongesso standard-Idrolastra, con mono orditura metallica da 50 mm, isolata, sp. 10 cm, composta da: - Idrolastra in cartongesso per ambienti umidi tipo "Knauf GKI" o similare a scelta della DL. Sp. 12,5 mm - Lastra in cartongesso standard tipo "Knauf GKB" o similare a scelta della DL. Sp. 12,5 mm - Orditura metallica in acciaio zincato da 50 mm, con sviluppo da solaio a solaio per un'altezza massima di 402,00 cm - Strato isolante in lana minerale tipo "Knauf Mineral Wool 35" o similare a scelta della DL. | Opere da cartongessista | Pareti in cartongesso standard e idrorepellente
DW101 - Parete, in cartongesso standard con mono orditura metallica da 75 mm Fornitura e posa di Parete/Controparete, in cartongesso standard con mono orditura metallica da 75 mm, composta da: - Lastra in cartongesso standard tipo ""Knauf GKB"" o similare a scelta della DL. Sp. | Opere da cartongessista | Pareti in cartongesso standard e idrorepellente
DW24 - Fornitura e posa di Parete in cartongesso standard con mono orditura metallica da 75 mm composta da: - Lastra in cartongesso standard tipo “Knauf GKB” o similare a scelta della DL. Sp. 12,5 mm - Lastra in cartongesso standard tipo “Knauf GKB” o similare a scelta della DL. Sp. 12,5 mm - Orditura metallica in acciaio zincato da 75 mm, con sviluppo da solaio a solaio, con passo dei montanti di 60cm - Lastra in cartongesso standard tipo “Knauf GKB” o similare a scelta della DL. Sp. 12,5 mm - Idrolastra in cartongesso per ambienti umidi tipo “Knauf GKI” o similare a scelta della DL. Sp. 12,5 mm Nel prezzo si intendono compresi e compensati gli oneri per, il taglio e lo sfrido, i paraspigoli, la formazione di vani per porte completi di rinforzo perimetrale in profilati metallici per l'ancoraggio del serramento, gli oneri per la posa di telaio per porte scorrevoli interno muro se previsti in progetto, il rinforzo strutturale per i carichi previsti in progetto, l'onere di procedere in tempi successivi all'applicazione delle lastre in attesa dell'esecuzione di impianti elettrici e termoidraulici da inserire, la formazione ed il disfacimento dei piani di lavoro interni, idonei supporti dei eventuali grigliati a pavimento nei cavedi, oneri di sigillatura REI/EI in corrispondenza di attraversamenti impiantistici di ogni genere e natura, così come tutte le opere da fabbro e da lattoniere eventualmente necessarie alla realizzazione delle stesse, il rispetto della marcatura CE e la Dichiarazione di Produzione di Prodotto DOP per i prodotti di costruzione prevista dal Regolamento n. | Opere da cartongessista | Pareti in cartongesso standard e idrorepellente
C06 - Parete in cartongesso doppia lastra per monitor su un lato, H. da pavimento a soletta - Kone Fornitura e posa di parete in cartongesso doppia lastra per monitor, spessore totale 12,5 cm e H. da pavimento a soletta. Euroclasse di reazione al fuoco B-s2,d0. Tenuta acustica Rw ≥ 54 dB. Parete composta da: - Lastra in cartongesso standard tipo "Knauf GKB" o similare a scelta della DL. Sp. 12,5 mm; - Lastra in cartongesso per l'antincendio e locali umidi tipo "Knauf Diamant" o similare a scelta della DL. Sp. 12,5 mm; - Orditura metallica in acciaio zincato da 75 mm, con sviluppo da solaio a solaio, con passo dei montanti di 60 cm; - Strato isolante in lana minerale tipo "Knauf Mineral Wool 35" Classe A1 o similare a scelta della DL. Sp. 70 mm, densità 18 Kg/mc; - Lastra in cartongesso standard tipo "Knauf GKB" o similare a scelta della DL. Sp. 12,5 mm; - Lastra in cartongesso standard tipo "Knauf GKB" o similare a scelta della DL. Sp. 12,5 mm. Compresa striscia in polietilene espanso biadesivo (sp. 3 mm) e sigillatura in stucco e/o silicone a completo riempimento delle fessure. Nel prezzo si intendono compresi e compensati gli oneri per, il taglio e lo sfrido, i paraspigoli, la formazione di vani per porte completi di rinforzo perimetrale in profilati metallici per l'ancoraggio del serramento, gli oneri per la posa di telaio per porte scorrevoli interno muro se previsti in progetto, il rinforzo strutturale per i carichi previsti in progetto, l'onere di procedere in tempi successivi all'applicazione delle lastre in attesa dell'esecuzione di impianti elettrici e termoidraulici da inserire, la formazione ed il disfacimento dei piani di lavoro interni, idonei supporti dei eventuali grigliati a pavimento nei cavedi, oneri di sigillatura REI/EI in corrispondenza di attraversamenti impiantistici di ogni genere e natura, così come tutte le opere da fabbro e da lattoniere eventualmente necessarie alla realizzazione delle stesse, il rispetto della marcatura CE e la Dichiarazione di Produzione di Prodotto DOP per i prodotti di costruzione prevista dal Regolamento n. 305/2011 (UE) e quanto altro necessario per dare il lavoro finito a regola d’arte. | Opere da cartongessista | Pareti in cartongesso standard e idrorepellente
DW15 - Fornitura e posa di parete in cartongesso standard EI60 isolata composta da: - Lastra in cartongesso standard tipo "Knauf GKB" o similare a scelta della DL. Sp. 12,5 mm - Lastra in cartongesso standard tipo "Knauf GKB" o similare a scelta della DL. Sp. 12,5 mm - Orditura metallica in acciaio zincato da 75 mm, con sviluppo da solaio a solaio, con passo dei montanti di 60cm - Strato di isolante in lana minerale incombustibile a media bassa densità <= 50 kg/m3, spessore 6 cm - Lastra in cartongesso standard tipo "Knauf GKB" o similare a scelta della DL. Sp. 12,5 mm - Lastra in cartongesso standard tipo "Knauf GKB" o similare a scelta della DL. | Opere da cartongessista | Pareti in cartongesso standard e idrorepellente
Parete in cartongesso doppia lastra per monitor su un lato, H. da pavimento a soletta - Kone Fornitura e posa di parete in cartongesso doppia lastra per monitor, spessore totale 12,5 cm e H. da pavimento a soletta. Euroclasse di reazione al fuoco B-s2,d0. Tenuta acustica Rw ≥ 54 dB. Parete composta da: - Lastra in cartongesso standard tipo "Knauf GKB" o similare a scelta della DL. Sp. | Opere da cartongessista | Pareti in cartongesso standard e idrorepellente
C07 - Parete in cartongesso con lastre GKB, EI60, sp. 10 cm Fornitura e posa di Parete in cartongesso standard con mono orditura metallica da 75 mm composta da: - Lastra in cartongesso standard tipo “Knauf GKB” o similare a scelta della DL. | Opere da cartongessista | Pareti in cartongesso standard e idrorepellente
C04 - Parete in cartongesso standard per sostegno monitor su un lato con mono orditura metallica da 75 mm, isolata Fornitura e posa di parete in cartongesso standard per sostegno monitor con mono orditura metallica da 75 mm, composta da: - Lastra in cartongesso standard tipo ""Knauf GKB"" o similare a scelta della DL. Sp. 12,5 mm - Lastra in cartongesso per l'antincendio e locali umidi tipo ""Knauf Diamant"" o similare a scelta della DL. Sp. 12,5 mm - Orditura metallica in acciaio zincato da 75 mm, con sviluppo da solaio a solaio, con passo dei montanti di 60cm - Strato isolante in lana minerale tipo ""Knauf Naturboard Parition"" o similare a scelta della DL. Sp. 70 mm, densità 40 Kg/mc. | Opere da cartongessista | Pareti in cartongesso standard e idrorepellente
Parete, in cartongesso standard con mono orditura metallica da 75 mm Fornitura e posa di Parete/Controparete, in cartongesso standard con mono orditura metallica da 75 mm, composta da: - Lastra in cartongesso standard tipo ""Knauf GKB"" o similare a scelta della DL. Sp. 12,5 mm - Lastra in cartongesso standard tipo ""Knauf GKB"" o similare a scelta della DL. Sp. 12,5 mm - Orditura metallica in acciaio zincato da 75 mm, con sviluppo da pavimento galleggiante a solaio, con passo dei montanti di 60cm - Strato isolante in lana minerale tipo ""Knauf Mineral Wool 35"" Classe A1 o similare a scelta della DL. Sp. 60 mm, densità 18 Kg/mc. - Lastra in cartongesso standard tipo ""Knauf GKB"" o similare a scelta della DL. | Opere da cartongessista | Pareti in cartongesso standard e idrorepellente
DW05 - Fornitura e posa di Parete in cartongesso standard/Idrolastra con mono orditura metallica da 75 mm composta da: - Lastra in cartongesso standard tipo “Knauf GKB” o similare a scelta della DL. Sp. | Opere da cartongessista | Pareti in cartongesso standard e idrorepellente
Parete, in cartongesso Idrolastra con mono orditura metallica da 75 mm Fornitura e posa di Parete, in cartongesso Idrolastra con mono orditura metallica da 75 mm, composta da: - Idrolastra in cartongesso per ambienti umidi tipo ""Knauf GKI"" o similare a scelta della DL. Sp. 12,5 mm - Lastra in cartongesso standard tipo ""Knauf GKB"" o similare a scelta della DL. Sp. 12,5 mm - Orditura metallica in acciaio zincato da 100 mm, con sviluppo da massetto/pavimento sopraelevato a soletta, con passo dei montanti di 60cm - Strato isolante in lana minerale tipo ""Knauf Mineral Wool 35"" Classe A1 o similare a scelta della DL. Sp. 100 mm, densità 18 Kg/mc. - Lastra in cartongesso standard tipo ""Knauf GKB"" o similare a scelta della DL. | Opere da cartongessista | Pareti in cartongesso standard e idrorepellente
Parete, in cartongesso Idrolastra con mono orditura metallica da 75 mm Fornitura e posa di Parete, in cartongesso Idrolastra con mono orditura metallica da 75 mm, composta da: - Idrolastra in cartongesso per ambienti umidi tipo ""Knauf GKI"" o similare a scelta della DL. Sp. 12,5 mm - Lastra in cartongesso standard tipo ""Knauf GKB"" o similare a scelta della DL. Sp. 12,5 mm - Orditura metallica in acciaio zincato da 75 mm, con sviluppo da massetto a solaio, con passo dei montanti di 60cm - Strato isolante in lana minerale tipo ""Knauf Mineral Wool 35"" Classe A1 o similare a scelta della DL. Sp. 60 mm, densità 18 Kg/mc. | Opere da cartongessista | Pareti in cartongesso standard e idrorepellente
Parete, in cartongesso standard con mono orditura metallica da 75 mm Fornitura e posa di Parete/Controparete, in cartongesso standard con mono orditura metallica da 75 mm, composta da: - Lastra in cartongesso standard tipo ""Knauf GKB"" o similare a scelta della DL. Sp. | Opere da cartongessista | Pareti in cartongesso standard e idrorepellente
Parete, in cartongesso standard con mono orditura metallica da 75 mm Fornitura e posa di Parete/Controparete, in cartongesso standard con mono orditura metallica da 75 mm, composta da: - Lastra in cartongesso standard tipo ""Knauf GKB"" o similare a scelta della DL. | Opere da cartongessista | Pareti in cartongesso standard e idrorepellente
C08a,b,c - Fornitura e posa di parete in cartongesso spessore 10 cm, composta da: - Lastra in cartongesso per l'antincendio tipo "Knauf A-Zero" o similare a scelta della DL. Sp | Opere da cartongessista | Pareti in cartongesso standard e idrorepellente
DW102 - Parete, in cartongesso standard con doppia orditura metallica Fornitura e posa di Parete, in cartongesso standard con doppia orditura metallica, composta da: - Lastra in cartongesso standard tipo ""Knauf GKB"" o similare a scelta della DL. Sp. 12,5 mm - Lastra in cartongesso standard tipo ""Knauf GKB"" o similare a scelta della DL. Sp. 12,5 mm - Orditura metallica in acciaio zincato da 50 mm, con sviluppo da pavimento galleggiante a solaio, con passo dei montanti di 60cm - Strato isolante in lana minerale tipo ""Knauf Mineral Wool 35"" Classe A1 o similare a scelta della DL. Sp. 40 mm, densità 18 Kg/mc. - Lastra in cartongesso standard tipo ""Knauf GKB"" o similare a scelta della DL. Sp. 12,5 mm - Strato isolante in lana minerale tipo ""Knauf Mineral Wool 35"" Classe A1 o similare a scelta della DL. | Opere da cartongessista | Pareti in cartongesso standard e idrorepellente
DW101 - Parete, in cartongesso standard con mono orditura metallica da 75 mm Fornitura e posa di Parete/Controparete, in cartongesso standard con mono orditura metallica da 75 mm, composta da: - Lastra in cartongesso standard tipo ""Knauf GKB"" o similare a scelta della DL. Sp. 12,5 mm - Lastra in cartongesso standard tipo ""Knauf GKB"" o similare a scelta della DL. | Opere da cartongessista | Pareti in cartongesso standard e idrorepellente
DW01 - Parete in cartongesso standard, con mono orditura metallica da 75 mm, isolata, sp. 12,5 cm Fornitura e posa di parete in cartongesso standard, con mono orditura metallica da 75 mm, isolata, sp. 12,5 cm, composta da: - Lastra in cartongesso standard tipo "Knauf GKB" o similare a scelta della DL. Sp. 12,5 mm - Lastra in cartongesso standard tipo "Knauf GKB" o similare a scelta della DL. Sp. | Opere da cartongessista | Pareti in cartongesso standard e idrorepellente
DW27 - Parete in cartongesso standard, con mono orditura metallica da 100 mm, isolata, sp. 15 cm Fornitura e posa di parete in cartongesso standard, con mono orditura metallica da 100 mm, isolata, sp. 15 cm, composta da: - Lastra in cartongesso standard tipo "Knauf GKB" o similare a scelta della DL. Sp. 12,5 mm - Lastra in cartongesso standard tipo "Knauf GKB" o similare a scelta della DL. Sp. 12,5 mm - Orditura metallica in acciaio zincato da 100 mm, con sviluppo da solaio a solaio, con passo dei montanti di 60cm - Strato isolante in lana minerale tipo "Knauf Mineral Wool 35" Classe A1 o similare a scelta della DL. Sp. 80 mm, densità 18 Kg/mc - Lastra in cartongesso standard tipo "Knauf GKB" o similare a scelta della DL. Sp. 12,5 mm - Lastra in cartongesso standard tipo "Knauf GKB" o similare a scelta della DL. Sp. 12,5 mm E’ prevista la posa sotto le sottostrutture di fasce adesivizzate da 10 cm in polietilene tipo Isolmant Nastro Tagliamuro ad elevata densità, calibrate nella composizione per svolgere la funzione di “molla acustica” al di sotto delle tramezze, eliminando la trasmissione dei rumori dal muro al solaio e viceversa. Nel prezzo si intendono compresi e compensati gli oneri per, il taglio e lo sfrido, i paraspigoli, la formazione di vani per porte completi di rinforzo perimetrale in profilati metallici per l'ancoraggio del serramento, gli oneri per la posa di telaio per porte scorrevoli interno muro se previsti in progetto, il rinforzo strutturale per i carichi previsti in progetto, l'onere di procedere in tempi successivi all'applicazione delle lastre in attesa dell'esecuzione di impianti elettrici e termoidraulici da inserire, la formazione ed il disfacimento dei piani di lavoro interni, idonei supporti dei eventuali grigliati a pavimento nei cavedi, oneri di sigillatura REI/EI in corrispondenza di attraversamenti impiantistici di ogni genere e natura, così come tutte le opere da fabbro e da lattoniere eventualmente necessarie alla realizzazione delle stesse, il rispetto della marcatura CE e la Dichiarazione di Produzione di Prodotto DOP per i prodotti di costruzione prevista dal Regolamento n. 305/2011 (UE) e quanto altro necessario per dare il lavoro finito a regola d’arte. | Opere da cartongessista | Pareti in cartongesso standard e idrorepellente
Parete in cartongesso standard, con mono orditura metallica da 75 mm, isolata, sp. 12,5 cm Fornitura e posa di parete in cartongesso standard, con mono orditura metallica da 75 mm, isolata, sp. 12,5 cm, composta da: - Lastra in cartongesso standard tipo "Knauf GKB" o similare a scelta della DL. Sp. 12,5 mm - Lastra in cartongesso standard tipo "Knauf GKB" o similare a scelta della DL. | Opere da cartongessista | Pareti in cartongesso standard e idrorepellente
DW20 - Fornitura e posa di Parete in cartongesso standard/idrolastra con doppia orditura metallica da 75 mm composta da: - Lastra in cartongesso standard tipo “Knauf GKB” o similare a scelta della DL. Sp. 12,5 mm - Lastra in cartongesso standard tipo “Knauf GKB” o similare a scelta della DL. Sp. 12,5 mm - Orditura metallica in acciaio zincato da 75 mm, con sviluppo da solaio a solaio, con passo dei montanti di 60cm - Strato isolante in lana minerale tipo “Knauf Mineral Wool 35” Classe A1 o similare a scelta della DL. Sp. 60 mm, densità 18 Kg/mc - Aria 45 mm - Orditura metallica in acciaio zincato da 75 mm, con sviluppo da solaio a solaio, con passo dei montanti di 60cm - Lastra in cartongesso standard tipo “Knauf GKB” o similare a scelta della DL. | Opere da cartongessista | Pareti in cartongesso standard e idrorepellente
DW05 - Parete in cartongesso standard-idrolastra, con mono orditura metallica da 75 mm, isolata, sp. 12,5 cm Fornitura e posa di parete in cartongesso standard-Idrolastra, con mono orditura metallica da 75 mm, isolata, sp. 12,5 cm, composta da: - Idrolastra in cartongesso per ambienti umidi tipo "Knauf GKI" o similare a scelta della DL. Sp. 12,5 mm - Lastra in cartongesso standard tipo "Knauf GKB" o similare a scelta della DL. | Opere da cartongessista | Pareti in cartongesso standard e idrorepellente
C08 - Placcatura pilastri con lastra A-Zero, sp. 4,25 cm Fornitura e posa di controparete in cartongesso standard composta da: - Lastra in cartongesso standard tipo "Knauf A-Zero" o similare a scelta della DL. | Opere da cartongessista | Pareti in cartongesso standard e idrorepellente
Fornitura e posa di Parete in cartongesso standard/Idrolastra con doppia orditura metallica da 75 mm composta da: - Lastra in cartongesso standard tipo “Knauf GKB” o similare a scelta della DL. Sp. 12,5 mm - Lastra in cartongesso standard tipo “Knauf GKB” o similare a scelta della DL. Sp. | Opere da cartongessista | Pareti in cartongesso standard e idrorepellente
DW104 - Parete, in cartongesso Idrolastra con mono orditura metallica da 75 mm Fornitura e posa di Parete, in cartongesso Idrolastra con mono orditura metallica da 75 mm, composta da: - Idrolastra in cartongesso per ambienti umidi tipo ""Knauf GKI"" o similare a scelta della DL. Sp. 12,5 mm - Lastra in cartongesso standard tipo ""Knauf GKB"" o similare a scelta della DL. Sp. 12,5 mm - Orditura metallica in acciaio zincato da 50 mm, con sviluppo da massetto a soletta, con passo dei montanti di 60cm - Strato isolante in lana minerale tipo ""Knauf Mineral Wool 35"" Classe A1 o similare a scelta della DL. Sp. | Opere da cartongessista | Pareti in cartongesso standard e idrorepellente
Parete in cartongesso con mono orditura metallica da 75 mm, sp. 12,50 cm, h 300 cm Fornitura e posa di parete in cartongesso con mono orditura metallica da 75 mm e doppia lastra ambo i lati, sp. 12,50 cm, composta da: - Lastra in cartongesso standard tipo ""Knauf GKB"" o similare a scelta della DL. Sp. 12,5 mm - Lastra in cartongesso standard tipo ""Knauf GKB"" o similare a scelta della DL. Sp. 12,5 mm - Orditura metallica in acciaio zincato da 75 mm, con sviluppo da pavimento sopraelevato a controsoffitto, con passo dei montanti di 60cm - Strato isolante in lana di roccia tipo ""Knauf NaturBoard Partition"" Classe A1 o similare a scelta della DL. Sp. | Opere da cartongessista | Pareti in cartongesso standard e idrorepellente
Fornitura e posa di parete in cartongesso spessore 10 cm composta da: - Lastra in cartongesso standard tipo ""Knauf GKB"" o similare a scelta della DL. Sp. 12,5 mm - Lastra in cartongesso standard tipo ""Knauf GKB"" o similare a scelta della DL. Sp. 12,5 mm - Orditura metallica in acciaio zincato da 50 mm, con sviluppo da solaio a solaio, con passo dei montanti di 60cm - Strato isolante in lana minerale tipo ""Knauf Mineral Wool 35"" Classe A1 o similare a scelta della DL. Sp. 40 mm, densità 18 Kg/mc. - Lastra in cartongesso standard tipo ""Knauf GKB"" o similare a scelta della DL. Sp. 12,5 mm - Lastra in cartongesso standard tipo ""Knauf GKB"" o similare a scelta della DL | Opere da cartongessista | Pareti in cartongesso standard e idrorepellente
Parete, in cartongesso Idrolastra con mono orditura metallica da 75 mm Fornitura e posa di Parete, in cartongesso Idrolastra con mono orditura metallica da 75 mm, composta da: - Idrolastra in cartongesso per ambienti umidi tipo ""Knauf GKI"" o similare a scelta della DL. Sp. 12,5 mm - Lastra in cartongesso standard tipo ""Knauf GKB"" o similare a scelta della DL. Sp. 12,5 mm - Orditura metallica in acciaio zincato da 50 mm, con sviluppo da massetto a soletta, con passo dei montanti di 60cm - Strato isolante in lana minerale tipo ""Knauf Mineral Wool 35"" Classe A1 o similare a scelta della DL. Sp. | Opere da cartongessista | Pareti in cartongesso standard e idrorepellente
Parete in cartongesso con lastre GKB e GKI, sp. 12,5 cm Fornitura e posa di Parete in cartongesso standard/Idrolastra con mono orditura metallica da 75 mm composta da: - Idrolastra in cartongesso per ambienti umidi tipo “Knauf GKI” o similare a scelta della DL. Sp. | Opere da cartongessista | Pareti in cartongesso standard e idrorepellente
Parete in cartongesso standard con mono orditura metallica da 75mm, isolata Fornitura e posa di parete in cartongesso standard con mono orditura metallica da 75mm, composta da: - Lastra in cartongesso standard tipo ""Knauf GKB"" o similare a scelta della DL. Sp. 12,5 mm - Lastra in cartongesso standard tipo ""Knauf GKB"" o similare a scelta della DL. Sp. 12,5 mm - Orditura metallica in acciaio zincato da 75 mm, con sviluppo da solaio a solaio, con passo dei montanti di 60cm - Strato isolante in lana minerale tipo ""Knauf Naturboard Parition"" o similare a scelta della DL. Sp. 70 mm, densità 40 Kg/mc. - Lastra in cartongesso standard tipo ""Knauf GKB"" o similare a scelta della DL. Sp. | Opere da cartongessista | Pareti in cartongesso standard e idrorepellente
Parete in cartongesso standard-idrolastra, con mono orditura metallica da 100 mm, isolata, sp. 15 cm Fornitura e posa di parete in cartongesso standard-Idrolastra, con mono orditura metallica da 100 mm, isolata, sp. 15 cm, composta da: - Idrolastra in cartongesso per ambienti umidi tipo "Knauf GKI" o similare a scelta della DL. Sp. 12,5 mm - Lastra in cartongesso standard tipo "Knauf GKB" o similare a scelta della DL. Sp. 12,5 mm - Orditura metallica in acciaio zincato da 100 mm, con sviluppo da solaio a solaio per un'altezza massima di 402,00 cm - Strato isolante in lana minerale tipo "Knauf Mineral Wool 35" o similare a scelta della DL. Sp. 80 mm, densità 18 Kg/mc - Lastra in cartongesso standard tipo "Knauf GKB" o similare a scelta della DL. Sp. | Opere da cartongessista | Pareti in cartongesso standard e idrorepellente
DW08 - Fornitura e posa di Parete in cartongesso standard/Idrolastra con mono orditura metallica da 50 mm composta da: - Idrolastra in cartongesso per ambienti umidi tipo “Knauf GKI” o similare a scelta della DL. | Opere da cartongessista | Pareti in cartongesso standard e idrorepellente
Parete, in cartongesso standard con mono orditura metallica da 75 mm Fornitura e posa di Parete/Controparete, in cartongesso standard con mono orditura metallica da 75 mm, composta da: - Lastra in cartongesso standard tipo ""Knauf GKB"" o similare a scelta della DL. Sp. | Opere da cartongessista | Pareti in cartongesso standard e idrorepellente
DW01 - Parete in cartongesso standard, con mono orditura metallica da 75 mm, isolata, sp. 12,5 cm Fornitura e posa di parete in cartongesso standard, con mono orditura metallica da 75 mm, isolata, sp. 12,5 cm, composta da: - Lastra in cartongesso standard tipo "Knauf GKB" o similare a scelta della DL. Sp. 12,5 mm - Lastra in cartongesso standard tipo "Knauf GKB" o similare a scelta della DL. Sp. 12,5 mm - Orditura metallica in acciaio zincato da 75 mm, con sviluppo da solaio a solaio per un'altezza massima di 402,00 cm - Strato isolante in lana minerale tipo "Knauf Mineral Wool 35" o similare a scelta della DL. Sp. 60 mm, densità 18 Kg/mc - Lastra in cartongesso standard tipo "Knauf GKB" o similare a scelta della DL. | Opere da cartongessista | Pareti in cartongesso standard e idrorepellente
DW106 - Parete, in cartongesso Idrolastra con mono orditura metallica da 75 mm Fornitura e posa di Parete, in cartongesso Idrolastra con mono orditura metallica da 75 mm, composta da: - Idrolastra in cartongesso per ambienti umidi tipo ""Knauf GKI"" o similare a scelta della DL. | Opere da cartongessista | Pareti in cartongesso standard e idrorepellente
Parete, in cartongesso standard con mono orditura metallica da 75 mm Fornitura e posa di Parete, in cartongesso standard con mono orditura metallica da 75 mm, composta da: - Lastra in cartongesso standard tipo ""Knauf GKB"" o similare a scelta della DL. Sp. 12,5 mm - Lastra in cartongesso per l'antincendio e locali umidi tipo ""Knauf Diamant"" o similare a scelta della DL. Sp. 12,5 mm - Orditura metallica in acciaio zincato da 75 mm, con sviluppo da pavimento galleggiante a solaio, con passo dei montanti di 60cm - Strato isolante in lana minerale tipo ""Knauf Mineral Wool 35"" Classe A1 o similare a scelta della DL. Sp. 60 mm, densità 18 Kg/mc. - Lastra in cartongesso standard tipo ""Knauf GKB"" o similare a scelta della DL. | Opere da cartongessista | Pareti in cartongesso standard e idrorepellente
Parete, in cartongesso standard con mono orditura metallica da 75 mm Fornitura e posa di Parete/Controparete, in cartongesso standard con mono orditura metallica da 75 mm, composta da: - Lastra in cartongesso standard tipo ""Knauf GKB"" o similare a scelta della DL. Sp. 12,5 mm - Lastra in cartongesso standard tipo ""Knauf GKB"" o similare a scelta della DL. Sp. 12,5 mm - Orditura metallica in acciaio zincato da 75 mm, con sviluppo da pavimento galleggiante a solaio, con passo dei montanti di 60cm - Strato isolante in lana minerale tipo ""Knauf Mineral Wool 35"" Classe A1 o similare a scelta della DL. | Opere da cartongessista | Pareti in cartongesso standard e idrorepellente
DW105 - Parete, in cartongesso Idrolastra con mono orditura metallica da 75 mm Fornitura e posa di Parete, in cartongesso Idrolastra con mono orditura metallica da 75 mm, composta da: - Idrolastra in cartongesso per ambienti umidi tipo ""Knauf GKI"" o similare a scelta della DL. Sp. 12,5 mm - Lastra in cartongesso standard tipo ""Knauf GKB"" o similare a scelta della DL. Sp. 12,5 mm - Orditura metallica in acciaio zincato da 100 mm, con sviluppo da massetto/pavimento sopraelevato a soletta, con passo dei montanti di 60cm - Strato isolante in lana minerale tipo ""Knauf Mineral Wool 35"" Classe A1 o similare a scelta della DL. | Opere da cartongessista | Pareti in cartongesso standard e idrorepellente
DW106 - Parete, in cartongesso Idrolastra con mono orditura metallica da 75 mm Fornitura e posa di Parete, in cartongesso Idrolastra con mono orditura metallica da 75 mm, composta da: - Idrolastra in cartongesso per ambienti umidi tipo ""Knauf GKI"" o similare a scelta della DL. Sp. 12,5 mm - Lastra in cartongesso standard tipo ""Knauf GKB"" o similare a scelta della DL. Sp. 12,5 mm - Orditura metallica in acciaio zincato da 75 mm, con sviluppo da massetto a solaio, con passo dei montanti di 60cm - Strato isolante in lana minerale tipo ""Knauf Mineral Wool 35"" Classe A1 o similare a scelta della DL. Sp. 60 mm, densità 18 Kg/mc. - Lastra in cartongesso standard tipo ""Knauf GKB"" o similare a scelta della DL. | Opere da cartongessista | Pareti in cartongesso standard e idrorepellente
Parete in cartongesso standard, con mono orditura metallica da 75 mm, isolata, sp. 12,5 cm Fornitura e posa di parete in cartongesso standard, con mono orditura metallica da 75 mm, isolata, sp. 12,5 cm, composta da: - Lastra in cartongesso standard tipo "Knauf GKB" o similare a scelta della DL. | Opere da cartongessista | Pareti in cartongesso standard e idrorepellente
Parete in cartongesso standard-idrolastra, con mono orditura metallica da 100 mm, isolata, sp. 15 cm Fornitura e posa di parete in cartongesso standard-Idrolastra, con mono orditura metallica da 100 mm, isolata, sp. 15 cm, composta da: - Idrolastra in cartongesso per ambienti umidi tipo "Knauf GKI" o similare a scelta della DL. Sp. | Opere da cartongessista | Pareti in cartongesso standard e idrorepellente
DW104 - Parete, in cartongesso Idrolastra con mono orditura metallica da 75 mm Fornitura e posa di Parete, in cartongesso Idrolastra con mono orditura metallica da 75 mm, composta da: - Idrolastra in cartongesso per ambienti umidi tipo ""Knauf GKI"" o similare a scelta della DL. Sp. | Opere da cartongessista | Pareti in cartongesso standard e idrorepellente
Parete, in cartongesso Idrolastra con mono orditura metallica da 75 mm Fornitura e posa di Parete, in cartongesso Idrolastra con mono orditura metallica da 75 mm, composta da: - Idrolastra in cartongesso per ambienti umidi tipo ""Knauf GKI"" o similare a scelta della DL. Sp. 12,5 mm - Lastra in cartongesso standard tipo ""Knauf GKB"" o similare a scelta della DL. Sp. 12,5 mm - Orditura metallica in acciaio zincato da 100 mm, con sviluppo da massetto/pavimento sopraelevato a soletta, con passo dei montanti di 60cm - Strato isolante in lana minerale tipo ""Knauf Mineral Wool 35"" Classe A1 o similare a scelta della DL. Sp. 100 mm, densità 18 Kg/mc. | Opere da cartongessista | Pareti in cartongesso standard e idrorepellente
Fornitura e posa di Parete in cartongesso standard/Idrolastra con mono orditura metallica da 75 mm composta da: - Lastra in cartongesso standard tipo “Knauf GKB” o similare a scelta della DL. Sp. 12,5 mm - Lastra in cartongesso standard tipo “Knauf GKB” o similare a scelta della DL. Sp. 12,5 mm - Strato isolante in lana minerale tipo “Knauf Mineral Wool 35” Classe A1 o similare a scelta della DL. Sp. 60 mm, densità 18 Kg/mc. - Orditura metallica in acciaio zincato da 75 mm, con sviluppo da solaio a solaio, con passo dei montanti di 60cm - Lastra in cartongesso standard tipo “Knauf GKB” o similare a scelta della DL. Sp. 12,5 mm - Idrolastra in cartongesso per ambienti umidi tipo “Knauf GKI” o similare a scelta della DL. | Opere da cartongessista | Pareti in cartongesso standard e idrorepellente
Fornitura e posa di Parete, in cartongesso standard e Idrolastra con mono orditura metallica da75 mm composta da: - Idrolastra in cartongesso per ambienti umidi tipo "Knauf GKI" o similare a scelta della DL. Sp. 12,5 mm - Lastra in cartongesso standard tipo "Knauf GKB" o similare a scelta della DL. Sp. 12,5 mm - Orditura metallica in acciaio zincato da 75 mm, con sviluppo da solaio a solaio, con passo dei montanti di 60cm - Strato isolante in lana minerale tipo "Knauf Naturboard Partition" Classe A1 o similare a scelta della DL. Sp. 60 mm, densità 50 Kg/mc. - Lastra in cartongesso standard tipo "Knauf GKB" o similare a scelta della DL. | Opere da cartongessista | Pareti in cartongesso standard e idrorepellente
DW20 - Fornitura e posa di Parete in cartongesso doppia GKB da un lato e GKB+GKI dall'altro, struttura 10 cm e isolante da 8 cm composta da: - Idrolastra in cartongesso per ambienti umidi tipo "Knauf GKI" o similare a scelta della DL. Sp. 12,5 mm - Lastra in cartongesso standard tipo "Knauf GKB" o similare a scelta della DL. Sp. 12,5 mm - Orditura metallica in acciaio zincato da 100 mm, con sviluppo da solaio a solaio, con passo dei montanti di 60cm - Strato isolante in lana minerale tipo "Knauf Naturboard Partition" Classe A1 o similare a scelta della DL. Sp. | Opere da cartongessista | Pareti in cartongesso standard e idrorepellente
Parete in cartongesso standard-idrolastra, con mono orditura metallica da 100 mm, isolata, sp. | Opere da cartongessista | Pareti in cartongesso standard e idrorepellente
Parete in cartongesso standard, con mono orditura metallica da 100 mm, isolata, sp. 15 cm Fornitura e posa di parete in cartongesso standard, con mono orditura metallica da 100 mm, isolata, sp. 15 cm, composta da: - Lastra in cartongesso standard tipo "Knauf GKB" o similare a scelta della DL. Sp. 12,5 mm - Lastra in cartongesso standard tipo "Knauf GKB" o similare a scelta della DL. Sp. 12,5 mm - Orditura metallica in acciaio zincato da 100 mm, con sviluppo da solaio a solaio, con passo dei montanti di 60cm - Strato isolante in lana minerale tipo "Knauf Mineral Wool 35" Classe A1 o similare a scelta della DL. Sp. 80 mm, densità 18 Kg/mc - Lastra in cartongesso standard tipo "Knauf GKB" o similare a scelta della DL. | Opere da cartongessista | Pareti in cartongesso standard e idrorepellente
DW101 - Parete, in cartongesso standard con mono orditura metallica da 75 mm Fornitura e posa di Parete/Controparete, in cartongesso standard con mono orditura metallica da 75 mm, composta da: - Lastra in cartongesso standard tipo ""Knauf GKB"" o similare a scelta della DL. Sp. 12,5 mm - Lastra in cartongesso standard tipo ""Knauf GKB"" o similare a scelta della DL. | Opere da cartongessista | Pareti in cartongesso standard e idrorepellente
DW07 - Fornitura e posa di Parete in cartongesso standard/idrolastra con doppia orditura metallica da 75 mm composta da: - Lastra in cartongesso standard tipo “Knauf GKB” o similare a scelta della DL. Sp. 12,5 mm - Lastra in cartongesso standard tipo “Knauf GKB” o similare a scelta della DL. Sp. 12,5 mm - Orditura metallica in acciaio zincato da 75 mm, con sviluppo da solaio a solaio, con passo dei montanti di 60cm - Strato isolante in lana minerale tipo “Knauf Mineral Wool 35” Classe A1 o similare a scelta della DL. Sp. 60 mm, densità 18 Kg/mc. - Aria 45 mm - Orditura metallica in acciaio zincato da 75 mm, con sviluppo da solaio a solaio, con passo dei montanti di 60cm - Lastra in cartongesso standard tipo “Knauf GKB” o similare a scelta della DL. Sp. | Opere da cartongessista | Pareti in cartongesso standard e idrorepellente
DW106 - Parete, in cartongesso Idrolastra con mono orditura metallica da 75 mm Fornitura e posa di Parete, in cartongesso Idrolastra con mono orditura metallica da 75 mm, composta da: - Idrolastra in cartongesso per ambienti umidi tipo ""Knauf GKI"" o similare a scelta della DL. Sp. 12,5 mm - Lastra in cartongesso standard tipo ""Knauf GKB"" o similare a scelta della DL. Sp. 12,5 mm - Orditura metallica in acciaio zincato da 75 mm, con sviluppo da massetto a solaio, con passo dei montanti di 60cm - Strato isolante in lana minerale tipo ""Knauf Mineral Wool 35"" Classe A1 o similare a scelta della DL. Sp. 60 mm, densità 18 Kg/mc. | Opere da cartongessista | Pareti in cartongesso standard e idrorepellente
Parete, in cartongesso Idrolastra con mono orditura metallica da 75 mm Fornitura e posa di Parete, in cartongesso Idrolastra con mono orditura metallica da 75 mm, composta da: - Idrolastra in cartongesso per ambienti umidi tipo ""Knauf GKI"" o similare a scelta della DL. Sp. 12,5 mm - Lastra in cartongesso standard tipo ""Knauf GKB"" o similare a scelta della DL. | Opere da cartongessista | Pareti in cartongesso standard e idrorepellente
Parete, in cartongesso standard con mono orditura metallica da 75 mm Fornitura e posa di Parete, in cartongesso standard con mono orditura metallica da 75 mm, composta da: - Lastra in cartongesso standard tipo ""Knauf GKB"" o similare a scelta della DL. Sp. 12,5 mm - Lastra in cartongesso per l'antincendio e locali umidi tipo ""Knauf Diamant"" o similare a scelta della DL. Sp. 12,5 mm - Orditura metallica in acciaio zincato da 75 mm, con sviluppo da pavimento galleggiante a solaio, con passo dei montanti di 60cm - Strato isolante in lana minerale tipo ""Knauf Mineral Wool 35"" Classe A1 o similare a scelta della DL. | Opere da cartongessista | Pareti in cartongesso standard e idrorepellente
Fornitura e posa di parete in cartongesso standard EI60 isolata composta da: - Lastra in cartongesso standard tipo "Knauf GKB" o similare a scelta della DL. Sp. 12,5 mm - Lastra in cartongesso standard tipo "Knauf GKB" o similare a scelta della DL. Sp. 12,5 mm - Orditura metallica in acciaio zincato da 75 mm, con sviluppo da solaio a solaio, con passo dei montanti di 60cm - Strato di isolante in lana minerale incombustibile a media bassa densità <= 50 kg/m3, spessore 6 cm - Lastra in cartongesso standard tipo "Knauf GKB" o similare a scelta della DL. | Opere da cartongessista | Pareti in cartongesso standard e idrorepellente
DW02 - Parete in cartongesso idrolastra, con mono orditura metallica da 75 mm, isolata, sp. | Opere da cartongessista | Pareti in cartongesso standard e idrorepellente
Parete, in cartongesso Idrolastra con mono orditura metallica da 75 mm Fornitura e posa di Parete, in cartongesso Idrolastra con mono orditura metallica da 75 mm, composta da: - Idrolastra in cartongesso per ambienti umidi tipo ""Knauf GKI"" o similare a scelta della DL. Sp. 12,5 mm - Lastra in cartongesso standard tipo ""Knauf GKB"" o similare a scelta della DL. Sp. 12,5 mm - Orditura metallica in acciaio zincato da 75 mm, con sviluppo da massetto a solaio, con passo dei montanti di 60cm - Strato isolante in lana minerale tipo ""Knauf Mineral Wool 35"" Classe A1 o similare a scelta della DL. Sp. 60 mm, densità 18 Kg/mc. | Opere da cartongessista | Pareti in cartongesso standard e idrorepellente
C08d - Fornitura e posa di parete in cartongesso spessore 10 cm, composta da: - Lastra in cartongesso per l'antincendio tipo "Knauf A-Zero" o similare a scelta della DL. Sp. 12,5 mm - Lastra in cartongesso standard tipo ""Knauf GKB"" o similare a scelta della DL. Sp | Opere da cartongessista | Pareti in cartongesso standard e idrorepellente
DW104 - Parete, in cartongesso Idrolastra con mono orditura metallica da 75 mm Fornitura e posa di Parete, in cartongesso Idrolastra con mono orditura metallica da 75 mm, composta da: - Idrolastra in cartongesso per ambienti umidi tipo ""Knauf GKI"" o similare a scelta della DL. Sp. 12,5 mm - Lastra in cartongesso standard tipo ""Knauf GKB"" o similare a scelta della DL. Sp. 12,5 mm - Orditura metallica in acciaio zincato da 50 mm, con sviluppo da massetto a soletta, con passo dei montanti di 60cm - Strato isolante in lana minerale tipo ""Knauf Mineral Wool 35"" Classe A1 o similare a scelta della DL. Sp. 40 mm, densità 18 Kg/mc. - Lastra in cartongesso standard tipo ""Knauf GKB"" o similare a scelta della DL. Sp. 12,5 mm - Idrolastra in cartongesso per ambienti umidi tipo ""Knauf GKI"" o similare a scelta della DL. | Opere da cartongessista | Pareti in cartongesso standard e idrorepellente
DWS04, CE08 - Fornitura e posa in opera di veletta in lamiera tipo "ALUCOBOND". Colore arancio Tipo Ral 2011 da campionare e sottoporre per approvazione della DL D.A. | Opere da cartongessista | Pareti in cartongesso standard e idrorepellente
Parete in cartongesso standard per sostegno monitor su un lato con mono orditura metallica da 75 mm, isolata Fornitura e posa di parete in cartongesso standard per sostegno monitor con mono orditura metallica da 75 mm, composta da: - Lastra in cartongesso standard tipo ""Knauf GKB"" o similare a scelta della DL. Sp. 12,5 mm - Lastra in cartongesso per l'antincendio e locali umidi tipo ""Knauf Diamant"" o similare a scelta della DL. Sp. 12,5 mm - Orditura metallica in acciaio zincato da 75 mm, con sviluppo da solaio a solaio, con passo dei montanti di 60cm - Strato isolante in lana minerale tipo ""Knauf Naturboard Parition"" o similare a scelta della DL. Sp. | Opere da cartongessista | Pareti in cartongesso standard e idrorepellente
DW01 - Parete in cartongesso standard, con mono orditura metallica da 75 mm, isolata, sp. 12,5 cm Fornitura e posa di parete in cartongesso standard, con mono orditura metallica da 75 mm, isolata, sp. 12,5 cm, composta da: - Lastra in cartongesso standard tipo "Knauf GKB" o similare a scelta della DL. Sp. | Opere da cartongessista | Pareti in cartongesso standard e idrorepellente
DW101 - Parete, in cartongesso standard con mono orditura metallica da 75 mm Fornitura e posa di Parete/Controparete, in cartongesso standard con mono orditura metallica da 75 mm, composta da: - Lastra in cartongesso standard tipo ""Knauf GKB"" o similare a scelta della DL. Sp. 12,5 mm - Lastra in cartongesso standard tipo ""Knauf GKB"" o similare a scelta della DL. | Opere da cartongessista | Pareti in cartongesso standard e idrorepellente
C05 - Parete in cartongesso doppia lastra per monitor, H. da pavimento a soletta - Kone Fornitura e posa di parete in cartongesso doppia lastra per monitor, spessore totale 12,5 cm e H. da pavimento a soletta. Euroclasse di reazione al fuoco B-s2,d0. Tenuta acustica Rw ≥ 56 dB. Parete composta da: - Lastra in cartongesso standard tipo "Knauf GKB" o similare a scelta della DL. Sp. 12,5 mm; - Lastra in cartongesso per l'antincendio e locali umidi tipo "Knauf Diamant" o similare a scelta della DL. Sp. 12,5 mm; - Orditura metallica in acciaio zincato da 75 mm, con sviluppo da solaio a solaio, con passo dei montanti di 60 cm; - Strato isolante in lana minerale tipo "Knauf Mineral Wool 35" Classe A1 o similare a scelta della DL. | Opere da cartongessista | Pareti in cartongesso standard e idrorepellente
DW05 - Parete in cartongesso standard-idrolastra, con mono orditura metallica da 75 mm, isolata, sp. | Opere da cartongessista | Pareti in cartongesso standard e idrorepellente
DW102 - Parete, in cartongesso standard con doppia orditura metallica Fornitura e posa di Parete, in cartongesso standard con doppia orditura metallica, composta da: - Lastra in cartongesso standard tipo ""Knauf GKB"" o similare a scelta della DL. Sp. 12,5 mm - Lastra in cartongesso standard tipo ""Knauf GKB"" o similare a scelta della DL. Sp. 12,5 mm - Orditura metallica in acciaio zincato da 50 mm, con sviluppo da pavimento galleggiante a solaio, con passo dei montanti di 60cm - Strato isolante in lana minerale tipo ""Knauf Mineral Wool 35"" Classe A1 o similare a scelta della DL. Sp. 40 mm, densità 18 Kg/mc. - Lastra in cartongesso standard tipo ""Knauf GKB"" o similare a scelta della DL. Sp. 12,5 mm - Strato isolante in lana minerale tipo ""Knauf Mineral Wool 35"" Classe A1 o similare a scelta della DL. | Opere da cartongessista | Pareti in cartongesso standard e idrorepellente
Parete, in cartongesso Idrolastra con mono orditura metallica da 75 mm Fornitura e posa di Parete, in cartongesso Idrolastra con mono orditura metallica da 75 mm, composta da: - Idrolastra in cartongesso per ambienti umidi tipo ""Knauf GKI"" o similare a scelta della DL. Sp. 12,5 mm - Lastra in cartongesso standard tipo ""Knauf GKB"" o similare a scelta della DL. Sp. 12,5 mm - Orditura metallica in acciaio zincato da 75 mm, con sviluppo da massetto a solaio, con passo dei montanti di 60cm - Strato isolante in lana minerale tipo ""Knauf Mineral Wool 35"" Classe A1 o similare a scelta della DL. Sp. 60 mm, densità 18 Kg/mc. - Lastra in cartongesso standard tipo ""Knauf GKB"" o similare a scelta della DL. Sp. | Opere da cartongessista | Pareti in cartongesso standard e idrorepellente
Fornitura e posa di Parete in cartongesso GKB+GKI + isolamento 8cm e sottostruttura 10cm composta da: - Idrolastra in cartongesso per ambienti umidi tipo "Knauf GKI" o similare a scelta della DL. Sp. 12,5 mm - Lastra in cartongesso standard tipo "Knauf GKB" o similare a scelta della DL. Sp. 12,5 mm - Orditura metallica in acciaio zincato da 100 mm, con sviluppo da solaio a solaio, con passo dei montanti di 60cm - Strato isolante in lana minerale tipo "Knauf Naturboard Partition" Classe A1 o similare a scelta della DL. Sp. 80 mm, densità 50 Kg/mc. | Opere da cartongessista | Pareti in cartongesso standard e idrorepellente
DW101 - Parete, in cartongesso standard con mono orditura metallica da 75 mm Fornitura e posa di Parete/Controparete, in cartongesso standard con mono orditura metallica da 75 mm, composta da: - Lastra in cartongesso standard tipo ""Knauf GKB"" o similare a scelta della DL. Sp. | Opere da cartongessista | Pareti in cartongesso standard e idrorepellente
C05 - Parete in cartongesso doppia lastra per monitor, H. da pavimento a soletta - Kone Fornitura e posa di parete in cartongesso doppia lastra per monitor, spessore totale 12,5 cm e H. da pavimento a soletta. Euroclasse di reazione al fuoco B-s2,d0. Tenuta acustica Rw ≥ 56 dB. Parete composta da: - Lastra in cartongesso standard tipo "Knauf GKB" o similare a scelta della DL. Sp. | Opere da cartongessista | Pareti in cartongesso standard e idrorepellente
Parete, in cartongesso standard con doppia orditura metallica Fornitura e posa di Parete, in cartongesso standard con doppia orditura metallica, composta da: - Lastra in cartongesso standard tipo ""Knauf GKB"" o similare a scelta della DL. Sp. 12,5 mm - Lastra in cartongesso standard tipo ""Knauf GKB"" o similare a scelta della DL. Sp. 12,5 mm - Orditura metallica in acciaio zincato da 50 mm, con sviluppo da pavimento galleggiante a solaio, con passo dei montanti di 60cm - Strato isolante in lana minerale tipo ""Knauf Mineral Wool 35"" Classe A1 o similare a scelta della DL. Sp. 40 mm, densità 18 Kg/mc. - Lastra in cartongesso standard tipo ""Knauf GKB"" o similare a scelta della DL. Sp. 12,5 mm - Strato isolante in lana minerale tipo ""Knauf Mineral Wool 35"" Classe A1 o similare a scelta della DL. Sp. 40 mm, densità 18 Kg/mc. - Orditura metallica in acciaio zincato da 50 mm, con sviluppo da solaio a solaio, con passo dei montanti di 60cm - Lastra in cartongesso standard tipo ""Knauf GKB"" o similare a scelta della DL. Sp. 12,5 mm - Lastra in cartongesso standard tipo ""Knauf GKB"" o similare a scelta della DL. Sp. 12,5 mm Nel prezzo si intendono compresi e compensati gli oneri per, il taglio e lo sfrido, i paraspigoli, la formazione di vani per porte completi di rinforzo perimetrale in profilati metallici per l'ancoraggio del serramento, gli oneri per la posa di telaio per porte scorrevoli interno muro se previsti in progetto, il rinforzo strutturale per i carichi previsti in progetto, l'onere di procedere in tempi successivi all'applicazione delle lastre in attesa dell'esecuzione di impianti elettrici e termoidraulici da inserire, la formazione ed il disfacimento dei piani di lavoro interni, idonei supporti dei eventuali grigliati a pavimento nei cavedi, oneri di sigillatura REI/EI in corrispondenza di attraversamenti impiantistici di ogni genere e natura, così come tutte le opere da fabbro e da lattoniere eventualmente necessarie alla realizzazione delle stesse, il rispetto della marcatura CE e la Dichiarazione di Produzione di Prodotto DOP per i prodotti di costruzione prevista dal Regolamento n. 305/2011 (UE) e quanto altro necessario per dare il lavoro finito a regola d’arte. | Opere da cartongessista | Pareti in cartongesso standard e idrorepellente
Fornitura e posa di Veletta in cartongesso standard doppia lastra standard per lato, con mono orditura metallica da 75 mm, composta da: - Lastra in cartongesso standard tipo "Knauf GKB" o similare a scelta della DL. Sp. 12,5 mm - Lastra in cemento rinforzato per esterni tipo "Knauf Aquapanel Outdoor" o similare a scelta della DL. Sp. 12.5 mm - Orditura metallica in acciaio zincato da 75 mm, con sviluppo da solaio a solaio, con passo dei montanti di 60cm - Strato isolante in lana minerale tipo "Knauf Mineral Wool 35" Classe A1 o similare a scelta della DL. Sp. 60 mm, densità 18 Kg/mc. Nel prezzo si intendono compresi e compensati gli oneri per, il taglio e lo sfrido, i paraspigoli, la formazione di vani per porte completi di rinforzo perimetrale in profilati metallici per l'ancoraggio del serramento, gli oneri per la posa di telaio per porte scorrevoli interno muro se previsti in progetto, il rinforzo strutturale per i carichi previsti in progetto, l'onere di procedere in tempi successivi all'applicazione delle lastre in attesa dell'esecuzione di impianti elettrici e termoidraulici da inserire, la formazione ed il disfacimento dei piani di lavoro interni, idonei supporti dei eventuali grigliati a pavimento nei cavedi, oneri di sigillatura REI/EI in corrispondenza di attraversamenti impiantistici di ogni genere e natura, così come tutte le opere da fabbro e da lattoniere eventualmente necessarie alla realizzazione delle stesse, il rispetto della marcatura CE e la Dichiarazione di Produzione di Prodotto DOP per i prodotti di costruzione prevista dal Regolamento n. 305/2011 (UE) e quanto altro necessario per dare il lavoro finito a regola d'arte. | Opere da cartongessista | Pareti in cartongesso standard e idrorepellente
Parete in cartongesso doppia lastra per monitor, H. da pavimento a soletta - Kone Fornitura e posa di parete in cartongesso doppia lastra per monitor, spessore totale 12,5 cm e H. da pavimento a soletta. Euroclasse di reazione al fuoco B-s2,d0. Tenuta acustica Rw ≥ 56 dB. Parete composta da: - Lastra in cartongesso standard tipo "Knauf GKB" o similare a scelta della DL. Sp. 12,5 mm; - Lastra in cartongesso per l'antincendio e locali umidi tipo "Knauf Diamant" o similare a scelta della DL. | Opere da cartongessista | Pareti in cartongesso standard e idrorepellente
C03 - Parete in cartongesso con doppia orditura metallica da 75 mm, sp. 22,25 cm, h 400 cm Fornitura e posa di parete in cartongesso con doppia orditura metallica da 75 mm, doppia lastra ambo i lati, lastra centrale ed intercapedine, spessore 22,25 cm, composta da: - Lastra in cartongesso per l'antincendio e locali umidi tipo ""Knauf Diamant"" o similare a scelta della DL. Sp. 12,5 mm - Lastra in cartongesso standard tipo ""Knauf GKB"" o similare a scelta della DL. Sp. 12,5 mm - Strato isolante in lana minerale tipo ""Knauf Mineral Wool 35"" Classe A1 o similare a scelta della DL. | Opere da cartongessista | Pareti in cartongesso standard e idrorepellente
DW101 - Parete, in cartongesso standard con mono orditura metallica da 75 mm Fornitura e posa di Parete/Controparete, in cartongesso standard con mono orditura metallica da 75 mm, composta da: - Lastra in cartongesso standard tipo ""Knauf GKB"" o similare a scelta della DL. | Opere da cartongessista | Pareti in cartongesso standard e idrorepellente
C03/C03a - Parete in cartongesso con lastre GKB e GKI, sp. 12,5 cm Fornitura e posa di Parete in cartongesso standard/Idrolastra con mono orditura metallica da 75 mm composta da: - Idrolastra in cartongesso per ambienti umidi tipo “Knauf GKI” o similare a scelta della DL. Sp. 12,5 mm - Lastra in cartongesso standard tipo “Knauf GKB” o similare a scelta della DL. Sp. 12,5 mm - Strato isolante in lana minerale tipo “Knauf Mineral Wool 35” Classe A1 o similare a scelta della DL. Sp. | Opere da cartongessista | Pareti in cartongesso standard e idrorepellente
DW101 - Parete, in cartongesso standard con mono orditura metallica da 75 mm Fornitura e posa di Parete/Controparete, in cartongesso standard con mono orditura metallica da 75 mm, composta da: - Lastra in cartongesso standard tipo ""Knauf GKB"" o similare a scelta della DL. Sp. 12,5 mm - Lastra in cartongesso standard tipo ""Knauf GKB"" o similare a scelta della DL. Sp. 12,5 mm - Orditura metallica in acciaio zincato da 75 mm, con sviluppo da pavimento galleggiante a solaio, con passo dei montanti di 60cm - Strato isolante in lana minerale tipo ""Knauf Mineral Wool 35"" Classe A1 o similare a scelta della DL. Sp. 60 mm, densità 18 Kg/mc. - Lastra in cartongesso standard tipo ""Knauf GKB"" o similare a scelta della DL. Sp. | Opere da cartongessista | Pareti in cartongesso standard e idrorepellente
Fornitura e posa di Parete in cartongesso standard con mono orditura metallica da 75 mm composta da: - Lastra in cartongesso standard tipo “Knauf GKB” o similare a scelta della DL. Sp. 12,5 mm - Lastra in cartongesso standard tipo “Knauf GKB” o similare a scelta della DL. | Opere da cartongessista | Pareti in cartongesso standard e idrorepellente
Parete in cartongesso idrolastra, con mono orditura metallica da 50 mm, isolata, sp. 10 cm Fornitura e posa di parete in cartongesso standard-Idrolastra, con mono orditura metallica da 50 mm, isolata, sp. 10 cm, composta da: - Idrolastra in cartongesso per ambienti umidi tipo "Knauf GKI" o similare a scelta della DL. Sp. 12,5 mm - Lastra in cartongesso standard tipo "Knauf GKB" o similare a scelta della DL. Sp. 12,5 mm - Orditura metallica in acciaio zincato da 50 mm, con sviluppo da solaio a solaio per un'altezza massima di 402,00 cm - Strato isolante in lana minerale tipo "Knauf Mineral Wool 35" o similare a scelta della DL. Sp. 40 mm, densità 18 Kg/mc - Lastra in cartongesso standard tipo "Knauf GKB" o similare a scelta della DL. Sp. | Opere da cartongessista | Pareti in cartongesso standard e idrorepellente
Fornitura e posa di Parete in cartongesso standard con doppia orditura metallica da 75 mm composta da: - Lastra in cartongesso standard tipo “Knauf GKB” o similare a scelta della DL. Sp. 12,5 mm - Lastra in cartongesso standard tipo “Knauf GKB” o similare a scelta della DL. Sp. 12,5 mm - Strato isolante in lana minerale tipo “Knauf Mineral Wool 35” Classe A1 o similare a scelta della DL. | Opere da cartongessista | Pareti in cartongesso standard e idrorepellente
DW105 - Parete, in cartongesso Idrolastra con mono orditura metallica da 75 mm Fornitura e posa di Parete, in cartongesso Idrolastra con mono orditura metallica da 75 mm, composta da: - Idrolastra in cartongesso per ambienti umidi tipo ""Knauf GKI"" o similare a scelta della DL. Sp. | Opere da cartongessista | Pareti in cartongesso standard e idrorepellente
DW02 - Parete in cartongesso idrolastra, con mono orditura metallica da 75 mm, isolata, sp. 12,5 cm Fornitura e posa di parete in cartongesso standard-Idrolastra, con mono orditura metallica da 75 mm, isolata, sp. 12,5 cm, composta da: - Idrolastra in cartongesso per ambienti umidi tipo "Knauf GKI" o similare a scelta della DL. Sp. | Opere da cartongessista | Pareti in cartongesso standard e idrorepellente
C03/C03a - Parete in cartongesso con lastre GKB e GKI, sp. 12,5 cm Fornitura e posa di Parete in cartongesso standard/Idrolastra con mono orditura metallica da 75 mm composta da: - Idrolastra in cartongesso per ambienti umidi tipo “Knauf GKI” o similare a scelta della DL. Sp. 12,5 mm - Lastra in cartongesso standard tipo “Knauf GKB” o similare a scelta della DL. Sp. | Opere da cartongessista | Pareti in cartongesso standard e idrorepellente
Fornitura e posa di DW03 - Parete, in cartongesso Idrolastra con mono orditura metallica da 75 mm composta da: - Lastra in cartongesso standard tipo "Knauf GKB" o similare a scelta della DL. Sp. 12,5 mm - Lastra in cartongesso standard tipo "Knauf GKB" o similare a scelta della DL. Sp. 12,5 mm - Orditura metallica in acciaio zincato da 75 mm, con sviluppo da solaio a solaio, con passo dei montanti di 60cm - Strato isolante in lana minerale tipo "Knauf Naturboard Partition" Classe A1 o similare a scelta della DL. Sp. 60 mm, densità 50 Kg/mc. - Lastra in cartongesso standard tipo "Knauf GKB" o similare a scelta della DL. Sp. 12,5 mm - Idrolastra in cartongesso per ambienti umidi tipo "Knauf GKI" o similare a scelta della DL. Sp. 12,5 mm - Trattamento acustico con striscia in polietilene espanso biadesivo, sp. 3 mm, applicato su tutto il perimetro e per tutto lo spessore della parete come da dettagli acustici negli elaborati "3600_EK-0301-E" e "3600_EK-0302-E"; - Chiusura della sommità della parete in corrispondenza del bandraster come da dettagli acustici negli elaborati "3600_EK-0301-E" e "3600_EK-0302-E". - Nodo con infisso esterno in facciata secondo dettaglio tecnico D04, tavola "3600 EA 1600 E". Nel prezzo si intendono compresi e compensati gli oneri per, il taglio e lo sfrido, i paraspigoli, la formazione di vani per porte completi di rinforzo perimetrale in profilati metallici per l'ancoraggio del serramento, gli oneri per la posa di telaio per porte scorrevoli interno muro se previsti in progetto, il rinforzo strutturale per i carichi previsti in progetto, l'onere di procedere in tempi successivi all'applicazione delle lastre in attesa dell'esecuzione di impianti elettrici e termoidraulici da inserire, la formazione ed il disfacimento dei piani di lavoro interni, idonei supporti dei eventuali grigliati a pavimento nei cavedi, oneri di sigillatura REI/EI in corrispondenza di attraversamenti impiantistici di ogni genere e natura, così come tutte le opere da fabbro e da lattoniere eventualmente necessarie alla realizzazione delle stesse, il rispetto della marcatura CE e la Dichiarazione di Produzione di Prodotto DOP per i prodotti di costruzione prevista dal Regolamento n. 305/2011 (UE) e quanto altro necessario per dare il lavoro finito a regola d'arte. | Opere da cartongessista | Pareti in cartongesso standard e idrorepellente
Parete, in cartongesso standard con doppia orditura metallica Fornitura e posa di Parete, in cartongesso standard con doppia orditura metallica, composta da: - Lastra in cartongesso standard tipo ""Knauf GKB"" o similare a scelta della DL. | Opere da cartongessista | Pareti in cartongesso standard e idrorepellente
DW27 - Fornitura e posa in opera di parete divisoria ad orditura metallica autoportante singola e doppio rivestimento in lastre di gesso rivestito sp. totale 20 cm, altezza massima 8,00m, potere fonoisolante Rw≥ 55 dB, spinta a folla 1 K/m, composta da: - Lastra di cartongesso per ambienti umidi sp. 12,5mm; - Lastra di cartongesso standard sp. 12,5mm; - Isolamento in lana minerale Euroclasse A1 densità 18 kg/mc e sp. | Opere da cartongessista | Pareti in cartongesso standard e idrorepellente
DW01 - Parete in cartongesso standard, con mono orditura metallica da 75 mm, isolata, sp. 12,5 cm Fornitura e posa di parete in cartongesso standard, con mono orditura metallica da 75 mm, isolata, sp. 12,5 cm, composta da: - Lastra in cartongesso standard tipo "Knauf GKB" o similare a scelta della DL. Sp. 12,5 mm - Lastra in cartongesso standard tipo "Knauf GKB" o similare a scelta della DL. Sp. 12,5 mm - Orditura metallica in acciaio zincato da 75 mm, con sviluppo da solaio a solaio per un'altezza massima di 402,00 cm - Strato isolante in lana minerale tipo "Knauf Mineral Wool 35" o similare a scelta della DL. | Opere da cartongessista | Pareti in cartongesso standard e idrorepellente
C12 - Fornitura e posa di parete in cartongesso spessore 10 cm composta da: - Lastra in cartongesso standard tipo ""Knauf GKB"" o similare a scelta della DL. Sp. 12,5 mm - Lastra in cartongesso standard tipo ""Knauf GKB"" o similare a scelta della DL. Sp. 12,5 mm - Orditura metallica in acciaio zincato da 50 mm, con sviluppo come da elaborati di progetto, con passo dei montanti di 60cm - Lastra in cartongesso standard tipo ""Knauf GKB"" o similare a scelta della DL. Sp. 12,5 mm - Lastra in cartongesso standard tipo ""Knauf GKB"" o similare a scelta della DL. Sp. 12,5 mm Nel prezzo si intendono compresi e compensati gli oneri per, il taglio e lo sfrido, i paraspigoli, la formazione di vani per porte completi di rinforzo perimetrale in profilati metallici per l'ancoraggio del serramento, gli oneri per la posa di telaio per porte scorrevoli interno muro se previsti in progetto, il rinforzo strutturale per i carichi previsti in progetto, l'onere di procedere in tempi successivi all'applicazione delle lastre in attesa dell'esecuzione di impianti elettrici e termoidraulici da inserire, la formazione ed il disfacimento dei piani di lavoro interni, idonei supporti dei eventuali grigliati a pavimento nei cavedi, oneri di sigillatura REI/EI in corrispondenza di attraversamenti impiantistici di ogni genere e natura, così come tutte le opere da fabbro e da lattoniere eventualmente necessarie alla realizzazione delle stesse, il rispetto della marcatura CE e la Dichiarazione di Produzione di Prodotto DOP per i prodotti di costruzione prevista dal Regolamento n. 305/2011 (UE) e quanto altro necessario per dare il lavoro finito a regola d'arte." | Opere da cartongessista | Pareti in cartongesso standard e idrorepellente
C05 - Parete in cartongesso con mono orditura metallica da 75 mm, sp. 12,50 cm, h 300 cm Fornitura e posa di parete in cartongesso con mono orditura metallica da 75 mm e doppia lastra ambo i lati, sp. 12,50 cm, composta da: - Lastra in cartongesso standard tipo ""Knauf GKB"" o similare a scelta della DL. Sp. 12,5 mm - Lastra in cartongesso standard tipo ""Knauf GKB"" o similare a scelta della DL. Sp. | Opere da cartongessista | Pareti in cartongesso standard e idrorepellente
C07 - Parete in cartongesso con lastre GKB, EI60, sp. 10 cm Fornitura e posa di Parete in cartongesso standard con mono orditura metallica da 75 mm composta da: - Lastra in cartongesso standard tipo “Knauf GKB” o similare a scelta della DL. Sp. 12,5 mm - Lastra in cartongesso standard tipo “Knauf GKB” o similare a scelta della DL. Sp. | Opere da cartongessista | Pareti in cartongesso standard e idrorepellente
DW24 - Fornitura e posa di Setto autoportante in cartongesso GKB+GKI + isolamento 6 cm, sottostruttura 7.5 cm composta da: - Idrolastra in cartongesso per ambienti umidi tipo "Knauf GKI" o similare a scelta della DL. Sp. 12,5 mm - Lastra in cartongesso standard tipo "Knauf GKB" o similare a scelta della DL. Sp. 12,5 mm - Orditura metallica in acciaio zincato da 75 mm, con sviluppo da solaio a solaio, con passo dei montanti di 60cm - Strato isolante in lana minerale tipo "Knauf Naturboard Partition" Classe A1 o similare a scelta della DL. Sp. 60 mm, densità 50 Kg/mc. - Trattamento acustico con striscia in polietilene espanso biadesivo, sp. 3 mm, applicato su tutto il perimetro e per tutto lo spessore della parete come da dettagli acustici negli elaborati "3600_EK-0301-E" e "3600_EK-0302-E" - Chiusura della sommità della parete in corrispondenza del bandraster come da dettagli acustici negli elaborati "3600_EK-0301-E" e "3600_EK-0302-E". Nel prezzo si intendono compresi e compensati gli oneri per, il taglio e lo sfrido, i paraspigoli, la formazione di vani per porte completi di rinforzo perimetrale in profilati metallici per l'ancoraggio del serramento, gli oneri per la posa di telaio per porte scorrevoli interno muro se previsti in progetto, il rinforzo strutturale per i carichi previsti in progetto, l'onere di procedere in tempi successivi all'applicazione delle lastre in attesa dell'esecuzione di impianti elettrici e termoidraulici da inserire, la formazione ed il disfacimento dei piani di lavoro interni, idonei supporti dei eventuali grigliati a pavimento nei cavedi, oneri di sigillatura REI/EI in corrispondenza di attraversamenti impiantistici di ogni genere e natura, così come tutte le opere da fabbro e da lattoniere eventualmente necessarie alla realizzazione delle stesse, il rispetto della marcatura CE e la Dichiarazione di Produzione di Prodotto DOP per i prodotti di costruzione prevista dal Regolamento n. 305/2011 (UE) e quanto altro necessario per dare il lavoro finito a regola d'arte. | Opere da cartongessista | Pareti in cartongesso standard e idrorepellente
DW106 - Parete, in cartongesso Idrolastra con mono orditura metallica da 75 mm Fornitura e posa di Parete, in cartongesso Idrolastra con mono orditura metallica da 75 mm, composta da: - Idrolastra in cartongesso per ambienti umidi tipo ""Knauf GKI"" o similare a scelta della DL. Sp. | Opere da cartongessista | Pareti in cartongesso standard e idrorepellente
C05 - Parete in cartongesso doppia lastra per monitor, H. da pavimento a soletta - Kone Fornitura e posa di parete in cartongesso doppia lastra per monitor, spessore totale 12,5 cm e H. da pavimento a soletta. Euroclasse di reazione al fuoco B-s2,d0. | Opere da cartongessista | Pareti in cartongesso standard e idrorepellente
Fornitura e posa di Parete in cartongesso standard/idrolastra con doppia orditura metallica da 75 mm composta da: - Lastra in cartongesso standard tipo “Knauf GKB” o similare a scelta della DL. | Opere da cartongessista | Pareti in cartongesso standard e idrorepellente
Parete in cartongesso idrolastra, con mono orditura metallica da 50 mm, isolata, sp. 10 cm Fornitura e posa di parete in cartongesso standard-Idrolastra, con mono orditura metallica da 50 mm, isolata, sp. 10 cm, composta da: - Idrolastra in cartongesso per ambienti umidi tipo "Knauf GKI" o similare a scelta della DL. Sp. 12,5 mm - Lastra in cartongesso standard tipo "Knauf GKB" o similare a scelta della DL. Sp. 12,5 mm - Orditura metallica in acciaio zincato da 50 mm, con sviluppo da solaio a solaio per un'altezza massima di 402,00 cm - Strato isolante in lana minerale tipo "Knauf Mineral Wool 35" o similare a scelta della DL. Sp. 40 mm, densità 18 Kg/mc - Lastra in cartongesso standard tipo "Knauf GKB" o similare a scelta della DL. | Opere da cartongessista | Pareti in cartongesso standard e idrorepellente
Parete, in cartongesso standard con mono orditura metallica da 75 mm Fornitura e posa di Parete/Controparete, in cartongesso standard con mono orditura metallica da 75 mm, composta da: - Lastra in cartongesso standard tipo ""Knauf GKB"" o similare a scelta della DL. Sp. 12,5 mm - Lastra in cartongesso standard tipo ""Knauf GKB"" o similare a scelta della DL. Sp. 12,5 mm - Orditura metallica in acciaio zincato da 75 mm, con sviluppo da pavimento galleggiante a solaio, con passo dei montanti di 60cm - Strato isolante in lana minerale tipo ""Knauf Mineral Wool 35"" Classe A1 o similare a scelta della DL. Sp. 60 mm, densità 18 Kg/mc. | Opere da cartongessista | Pareti in cartongesso standard e idrorepellente
Parete, in cartongesso Idrolastra con mono orditura metallica da 75 mm Fornitura e posa di Parete, in cartongesso Idrolastra con mono orditura metallica da 75 mm, composta da: - Idrolastra in cartongesso per ambienti umidi tipo ""Knauf GKI"" o similare a scelta della DL. Sp. 12,5 mm - Lastra in cartongesso standard tipo ""Knauf GKB"" o similare a scelta della DL. Sp. 12,5 mm - Orditura metallica in acciaio zincato da 75 mm, con sviluppo da massetto a solaio, con passo dei montanti di 60cm - Strato isolante in lana minerale tipo ""Knauf Mineral Wool 35"" Classe A1 o similare a scelta della DL. Sp. 60 mm, densità 18 Kg/mc. - Lastra in cartongesso standard tipo ""Knauf GKB"" o similare a scelta della DL. Sp. 12,5 mm - Idrolastra in cartongesso per ambienti umidi tipo ""Knauf GKI"" o similare a scelta della DL. Sp. 12,5 mm Nel prezzo si intendono compresi e compensati gli oneri per, il taglio e lo sfrido, i paraspigoli, la formazione di vani per porte completi di rinforzo perimetrale in profilati metallici per l'ancoraggio del serramento, gli oneri per la posa di telaio per porte scorrevoli interno muro se previsti in progetto, il rinforzo strutturale per i carichi previsti in progetto, l'onere di procedere in tempi successivi all'applicazione delle lastre in attesa dell'esecuzione di impianti elettrici e termoidraulici da inserire, la formazione ed il disfacimento dei piani di lavoro interni, idonei supporti dei eventuali grigliati a pavimento nei cavedi, oneri di sigillatura REI/EI in corrispondenza di attraversamenti impiantistici di ogni genere e natura, così come tutte le opere da fabbro e da lattoniere eventualmente necessarie alla realizzazione delle stesse, il rispetto della marcatura CE e la Dichiarazione di Produzione di Prodotto DOP per i prodotti di costruzione prevista dal Regolamento n. 305/2011 (UE) e quanto altro necessario per dare il lavoro finito a regola d’arte. | Opere da cartongessista | Pareti in cartongesso standard e idrorepellente
DW04 - Fornitura e posa di Parete in cartongesso standard/Idrolastra con doppia orditura metallica da 75 mm composta da: - Idrolastra in cartongesso per ambienti umidi tipo “Knauf GKI” o similare a scelta della DL. Sp. 12,5 mm - Lastra in cartongesso standard tipo “Knauf GKB” o similare a scelta della DL. Sp. 12,5 mm - Orditura metallica in acciaio zincato da 75 mm, con sviluppo da solaio a solaio, con passo dei montanti di 60cm - Aria 10 mm - Orditura metallica in acciaio zincato da 75 mm, con sviluppo da solaio a solaio, con passo dei montanti di 60cm - Strato isolante in lana minerale tipo “Knauf Mineral Wool 35” Classe A1 o similare a scelta della DL. Sp. 60 mm, densità 18 Kg/mc. - Lastra in cartongesso standard tipo “Knauf GKB” o similare a scelta della DL. Sp. 12,5 mm - Lastra in cartongesso standard tipo “Knauf GKB” o similare a scelta della DL. | Opere da cartongessista | Pareti in cartongesso standard e idrorepellente
DW26 - Fornitura e posa di Parete in cartongesso standard/Idrolastra con doppia orditura metallica da 75 mm composta da: - Lastra in cartongesso standard tipo “Knauf GKB” o similare a scelta della DL. Sp. 12,5 mm - Lastra in cartongesso standard tipo “Knauf GKB” o similare a scelta della DL. Sp. 12,5 mm - Orditura metallica in acciaio zincato da 75 mm, con sviluppo da solaio a solaio, con passo dei montanti di 60cm - Strato isolante in lana minerale tipo “Knauf Mineral Wool 35” Classe A1 o similare a scelta della DL. | Opere da cartongessista | Pareti in cartongesso standard e idrorepellente
Parete in cartongesso standard, con mono orditura metallica da 75 mm, isolata, sp. 12,5 cm Fornitura e posa di parete in cartongesso standard, con mono orditura metallica da 75 mm, isolata, sp. | Opere da cartongessista | Pareti in cartongesso standard e idrorepellente
W01 - Parete in cartongesso standard con mono orditura metallica da 75 mm Fornitura e posa di Parete, in cartongesso standard con mono orditura metallica da 75 mm, composta da: - Lastra in cartongesso per l'antincendio tipo ""Knauf A-Zero"" o similare a scelta della DL. Sp. 12,5 mm - Lastra in cartongesso standard tipo ""Knauf GKB"" o similare a scelta della DL. Sp. 12,5 mm - Orditura metallica in acciaio zincato da 75 mm, con sviluppo da solaio a solaio, con passo dei montanti di 60cm - Strato isolante in lana minerale tipo ""Knauf Mineral Wool 35"" Classe A1 o similare a scelta della DL. Sp. 60 mm, densità 18 Kg/mc. | Opere da cartongessista | Pareti in cartongesso standard e idrorepellente
Parete in cartongesso standard-idrolastra, con mono orditura metallica da 75 mm, isolata, sp. 12,5 cm Fornitura e posa di parete in cartongesso standard-Idrolastra, con mono orditura metallica da 75 mm, isolata, sp. 12,5 cm, composta da: - Idrolastra in cartongesso per ambienti umidi tipo "Knauf GKI" o similare a scelta della DL. Sp. | Opere da cartongessista | Pareti in cartongesso standard e idrorepellente
DW25 - Fornitura e posa in opera di parete divisoria ad orditura metallica autoportante singola e doppio rivestimento in lastre di gesso rivestito sp. totale 20 cm, altezza massima 8,00m, potere fonoisolante Rw≥ 55 dB, spinta a folla 1 K/m, composta da: - Lastra di cartongesso per ambienti umidi sp. 12,5mm; - Lastra di cartongesso standard sp. 12,5mm; - Isolamento in lana minerale Euroclasse A1 densità 18 kg/mc e sp. 120 mm, conduttività termica dichiarata λD = 0,035 W/mK; - Sottostruttura metallica sp. totale 150 mm realizzata con profili in acciaio zincato a norma UNI EN 10327-10326 sp. 0,6mm suddivisi in guide a U 40x150x40mm e montanti a C 50x150x50mm posti ad interasse non superiore a 600mm; isolata dalle strutture perimetrali con nastro monoadesivo con funzione di taglio acustico dello sp. di 3,5mm; sviluppo da solaio a solaio; - Doppia lastra di cartongesso standard sp. 12,5+12,5 mm; Nel prezzo si intendono compresi e compensati gli oneri per, il taglio e lo sfrido, i paraspigoli, la formazione di vani per porte completi di rinforzo perimetrale in profilati metallici per l'ancoraggio del serramento, gli oneri per la posa di telaio per porte scorrevoli interno muro se previsti in progetto, il rinforzo strutturale per i carichi previsti in progetto, l'onere di procedere in tempi successivi all'applicazione delle lastre in attesa dell'esecuzione di impianti elettrici e termoidraulici da inserire, l'onere per la verifica ed eventuali lavorazioni aggiuntive nel rispetto dei requisiti imposti da NTC 2018 per gli elementi non strutturali, oneri di sigillatura REI/EI in corrispondenza di attraversamenti impiantistici di ogni genere e natura, così come tutte le opere da fabbro e da lattoniere eventualmente necessarie alla realizzazione delle stesse, il rispetto della marcatura CE e la Dichiarazione di Produzione di Prodotto DOP per i prodotti di costruzione prevista dal Regolamento n. 305/2011 (UE) e quanto altro necessario per dare il lavoro finito a regola d'arte. | Opere da cartongessista | Pareti in cartongesso standard e idrorepellente
DWS01 - Fornitura e posa di Veletta in cartongesso Standard con mono orditura metallica da 75 mm composta da: - Lastra in cartongesso standard tipo "Knauf GKB" o similare a scelta della DL. Sp. 12,5 mm - Lastra in cartongesso standard tipo "Knauf GKB" o similare a scelta della DL. Sp. | Opere da cartongessista | Pareti in cartongesso standard e idrorepellente
C05 - Parete in cartongesso doppia lastra per monitor, H. | Opere da cartongessista | Pareti in cartongesso standard e idrorepellente
Fornitura e posa di Parete in cartongesso standard/Idrolastra con mono orditura metallica da 75 mm composta da: - Lastra in cartongesso standard tipo “Knauf GKB” o similare a scelta della DL. Sp. | Opere da cartongessista | Pareti in cartongesso standard e idrorepellente
DW104 - Parete, in cartongesso Idrolastra con mono orditura metallica da 75 mm Fornitura e posa di Parete, in cartongesso Idrolastra con mono orditura metallica da 75 mm, composta da: - Idrolastra in cartongesso per ambienti umidi tipo ""Knauf GKI"" o similare a scelta della DL. Sp. 12,5 mm - Lastra in cartongesso standard tipo ""Knauf GKB"" o similare a scelta della DL. | Opere da cartongessista | Pareti in cartongesso standard e idrorepellente
Parete in cartongesso standard-idrolastra, con mono orditura metallica da 75 mm, isolata, sp. 12,5 cm Fornitura e posa di parete in cartongesso standard-Idrolastra, con mono orditura metallica da 75 mm, isolata, sp. 12,5 cm, composta da: - Idrolastra in cartongesso per ambienti umidi tipo "Knauf GKI" o similare a scelta della DL. Sp. 12,5 mm - Lastra in cartongesso standard tipo "Knauf GKB" o similare a scelta della DL. Sp. 12,5 mm - Orditura metallica in acciaio zincato da 75 mm, con sviluppo da solaio a solaio per un'altezza massima di 402,00 cm - Strato isolante in lana minerale tipo "Knauf Mineral Wool 35" o similare a scelta della DL. Sp. 60 mm, densità 18 Kg/mc - Lastra in cartongesso standard tipo "Knauf GKB" o similare a scelta della DL. | Opere da cartongessista | Pareti in cartongesso standard e idrorepellente
Parete in cartongesso con lastre GKB, EI60, sp. 10 cm Fornitura e posa di Parete in cartongesso standard con mono orditura metallica da 75 mm composta da: - Lastra in cartongesso standard tipo “Knauf GKB” o similare a scelta della DL. Sp. 12,5 mm - Lastra in cartongesso standard tipo “Knauf GKB” o similare a scelta della DL. Sp. 12,5 mm - Orditura metallica in acciaio zincato da 75 mm, con sviluppo da solaio a solaio, con passo dei montanti di 60cm - Lastra in cartongesso standard tipo “Knauf GKB” o similare a scelta della DL. | Opere da cartongessista | Pareti in cartongesso standard e idrorepellente
DW02 - Fornitura e posa di Parete, in cartongesso standard e Idrolastra con mono orditura metallica da75 mm composta da: - Idrolastra in cartongesso per ambienti umidi tipo "Knauf GKI" o similare a scelta della DL. Sp. 12,5 mm - Lastra in cartongesso standard tipo "Knauf GKB" o similare a scelta della DL. | Opere da cartongessista | Pareti in cartongesso standard e idrorepellente
C02 - Fornitura e posa di parete in cartongesso spessore 10 cm composta da: - Idrolastra in cartongesso per ambienti umidi tipo "Knauf GKI" o similare a scelta della DL | Opere da cartongessista | Pareti in cartongesso standard e idrorepellente
DW23 - Fornitura e posa di Parete in cartongesso standard con mono orditura metallica da 75 mm composta da: - Lastra in cartongesso standard tipo “Knauf GKB” o similare a scelta della DL. Sp. 12,5 mm - Lastra in cartongesso standard tipo “Knauf GKB” o similare a scelta della DL. | Opere da cartongessista | Pareti in cartongesso standard e idrorepellente
Parete in cartongesso standard con mono orditura metallica da 75 mm Fornitura e posa di Parete, in cartongesso standard con mono orditura metallica da 75 mm, composta da: - Lastra in cartongesso per l'antincendio tipo ""Knauf A-Zero"" o similare a scelta della DL. Sp. 12,5 mm - Lastra in cartongesso standard tipo ""Knauf GKB"" o similare a scelta della DL. Sp. 12,5 mm - Orditura metallica in acciaio zincato da 75 mm, con sviluppo da solaio a solaio, con passo dei montanti di 60cm - Strato isolante in lana minerale tipo ""Knauf Mineral Wool 35"" Classe A1 o similare a scelta della DL. Sp. | Opere da cartongessista | Pareti in cartongesso standard e idrorepellente
Parete in cartongesso standard-idrolastra, con mono orditura metallica da 100 mm, isolata, sp. 15 cm Fornitura e posa di parete in cartongesso standard-Idrolastra, con mono orditura metallica da 100 mm, isolata, sp. 15 cm, composta da: - Idrolastra in cartongesso per ambienti umidi tipo "Knauf GKI" o similare a scelta della DL. Sp. 12,5 mm - Lastra in cartongesso standard tipo "Knauf GKB" o similare a scelta della DL. Sp. 12,5 mm - Orditura metallica in acciaio zincato da 100 mm, con sviluppo da solaio a solaio per un'altezza massima di 402,00 cm - Strato isolante in lana minerale tipo "Knauf Mineral Wool 35" o similare a scelta della DL. Sp. | Opere da cartongessista | Pareti in cartongesso standard e idrorepellente
Parete, in cartongesso standard con mono orditura metallica da 75 mm Fornitura e posa di Parete/Controparete, in cartongesso standard con mono orditura metallica da 75 mm, composta da: - Lastra in cartongesso standard tipo ""Knauf GKB"" o similare a scelta della DL. Sp. 12,5 mm - Lastra in cartongesso standard tipo ""Knauf GKB"" o similare a scelta della DL. | Opere da cartongessista | Pareti in cartongesso standard e idrorepellente
Fornitura e posa di Parete in cartongesso standard con doppia orditura metallica da 75 mm composta da: - Lastra in cartongesso standard tipo “Knauf GKB” o similare a scelta della DL. | Opere da cartongessista | Pareti in cartongesso standard e idrorepellente
DW102 - Parete, in cartongesso standard con doppia orditura metallica Fornitura e posa di Parete, in cartongesso standard con doppia orditura metallica, composta da: - Lastra in cartongesso standard tipo ""Knauf GKB"" o similare a scelta della DL. | Opere da cartongessista | Pareti in cartongesso standard e idrorepellente
Parete, in cartongesso standard con doppia orditura metallica Fornitura e posa di Parete, in cartongesso standard con doppia orditura metallica, composta da: - Lastra in cartongesso standard tipo ""Knauf GKB"" o similare a scelta della DL. Sp. 12,5 mm - Lastra in cartongesso standard tipo ""Knauf GKB"" o similare a scelta della DL. Sp. 12,5 mm - Orditura metallica in acciaio zincato da 50 mm, con sviluppo da pavimento galleggiante a solaio, con passo dei montanti di 60cm - Strato isolante in lana minerale tipo ""Knauf Mineral Wool 35"" Classe A1 o similare a scelta della DL. Sp. 40 mm, densità 18 Kg/mc. - Lastra in cartongesso standard tipo ""Knauf GKB"" o similare a scelta della DL. | Opere da cartongessista | Pareti in cartongesso standard e idrorepellente
DW15 - Fornitura e posa di parete in cartongesso standard EI60 isolata composta da: - Lastra in cartongesso standard tipo "Knauf GKB" o similare a scelta della DL. Sp. 12,5 mm - Lastra in cartongesso standard tipo "Knauf GKB" o similare a scelta della DL. Sp. 12,5 mm - Orditura metallica in acciaio zincato da 75 mm, con sviluppo da solaio a solaio, con passo dei montanti di 60cm - Strato di isolante in lana minerale incombustibile a media bassa densità <= 50 kg/m3, spessore 6 cm - Lastra in cartongesso standard tipo "Knauf GKB" o similare a scelta della DL. | Opere da cartongessista | Pareti in cartongesso standard e idrorepellente
Fornitura e posa di Veletta in calcio-silicato lastra doppia, sottostruttura metallica da 75 mm ed isolante sp. 6cm composta da: - Doppia lastra in calcio-silicato tipo "Promatect-H" o similare, densità 870 kg/mc, classe di reazione al fuoco A1, a scelta della DL. Sp. 12,5 mm; - Orditura metallica in acciaio zincato da 75 mm, con sviluppo da solaio a solaio, con passo dei montanti di 60cm - Strato isolante in lana di roccia tipo "Knauf Mineral Wool 35" Classe A1 o similare a scelta della DL. Sp. 60 mm, densità 18-35 Kg/mc. | Opere da cartongessista | Pareti in cartongesso standard e idrorepellente
DW106 - Parete, in cartongesso Idrolastra con mono orditura metallica da 75 mm Fornitura e posa di Parete, in cartongesso Idrolastra con mono orditura metallica da 75 mm, composta da: - Idrolastra in cartongesso per ambienti umidi tipo ""Knauf GKI"" o similare a scelta della DL. Sp. 12,5 mm - Lastra in cartongesso standard tipo ""Knauf GKB"" o similare a scelta della DL. Sp. | Opere da cartongessista | Pareti in cartongesso standard e idrorepellente
Parete in cartongesso standard con mono orditura metallica da 75mm, isolata Fornitura e posa di parete in cartongesso standard con mono orditura metallica da 75mm, composta da: - Lastra in cartongesso standard tipo ""Knauf GKB"" o similare a scelta della DL. Sp. 12,5 mm - Lastra in cartongesso standard tipo ""Knauf GKB"" o similare a scelta della DL. Sp. 12,5 mm - Orditura metallica in acciaio zincato da 75 mm, con sviluppo da solaio a solaio, con passo dei montanti di 60cm - Strato isolante in lana minerale tipo ""Knauf Naturboard Parition"" o similare a scelta della DL. Sp. 70 mm, densità 40 Kg/mc. - Lastra in cartongesso standard tipo ""Knauf GKB"" o similare a scelta della DL. Sp. 12,5 mm - Lastra in cartongesso standard tipo ""Knauf GKB"" o similare a scelta della DL. Sp. 12,5 mm - giunto tecnico tra parete e soletta Nel prezzo si intendono compresi e compensati gli oneri per, il taglio e lo sfrido, i paraspigoli, la formazione di vani per porte completi di rinforzo perimetrale in profilati metallici per l'ancoraggio del serramento, gli oneri per la posa di telaio per porte scorrevoli interno muro se previsti in progetto, il rinforzo strutturale per i carichi previsti in progetto, l'onere di procedere in tempi successivi all'applicazione delle lastre in attesa dell'esecuzione di impianti elettrici e termoidraulici da inserire, la formazione ed il disfacimento dei piani di lavoro interni, idonei supporti dei eventuali grigliati a pavimento nei cavedi, oneri di sigillatura REI/EI in corrispondenza di attraversamenti impiantistici di ogni genere e natura, così come tutte le opere da fabbro e da lattoniere eventualmente necessarie alla realizzazione delle stesse, il rispetto della marcatura CE e la Dichiarazione di Produzione di Prodotto DOP per i prodotti di costruzione prevista dal Regolamento n. 305/2011 (UE) e quanto altro necessario per dare il lavoro finito a regola d’arte. | Opere da cartongessista | Pareti in cartongesso standard e idrorepellente
Parete in cartongesso con lastre GKB e GKI, sp. 12,5 cm Fornitura e posa di Parete in cartongesso standard/Idrolastra con mono orditura metallica da 75 mm composta da: - Idrolastra in cartongesso per ambienti umidi tipo “Knauf GKI” o similare a scelta della DL. Sp. 12,5 mm - Lastra in cartongesso standard tipo “Knauf GKB” o similare a scelta della DL. | Opere da cartongessista | Pareti in cartongesso standard e idrorepellente
DW07 - Fornitura e posa di Parete in cartongesso standard/idrolastra con doppia orditura metallica da 75 mm composta da: - Lastra in cartongesso standard tipo “Knauf GKB” o similare a scelta della DL. Sp. 12,5 mm - Lastra in cartongesso standard tipo “Knauf GKB” o similare a scelta della DL. Sp. 12,5 mm - Orditura metallica in acciaio zincato da 75 mm, con sviluppo da solaio a solaio, con passo dei montanti di 60cm - Strato isolante in lana minerale tipo “Knauf Mineral Wool 35” Classe A1 o similare a scelta della DL. Sp. 60 mm, densità 18 Kg/mc. - Aria 45 mm - Orditura metallica in acciaio zincato da 75 mm, con sviluppo da solaio a solaio, con passo dei montanti di 60cm - Lastra in cartongesso standard tipo “Knauf GKB” o similare a scelta della DL. | Opere da cartongessista | Pareti in cartongesso standard e idrorepellente
Parete in cartongesso idrolastra, con mono orditura metallica da 50 mm, isolata, sp. 10 cm Fornitura e posa di parete in cartongesso standard-Idrolastra, con mono orditura metallica da 50 mm, isolata, sp. | Opere da cartongessista | Pareti in cartongesso standard e idrorepellente
DW101 - Parete, in cartongesso standard con mono orditura metallica da 75 mm Fornitura e posa di Parete/Controparete, in cartongesso standard con mono orditura metallica da 75 mm, composta da: - Lastra in cartongesso standard tipo ""Knauf GKB"" o similare a scelta della DL. Sp. 12,5 mm - Lastra in cartongesso standard tipo ""Knauf GKB"" o similare a scelta della DL. Sp. 12,5 mm - Orditura metallica in acciaio zincato da 75 mm, con sviluppo da pavimento galleggiante a solaio, con passo dei montanti di 60cm - Strato isolante in lana minerale tipo ""Knauf Mineral Wool 35"" Classe A1 o similare a scelta della DL. Sp. 60 mm, densità 18 Kg/mc. - Lastra in cartongesso standard tipo ""Knauf GKB"" o similare a scelta della DL. | Opere da cartongessista | Pareti in cartongesso standard e idrorepellente
DW08 - Fornitura e posa di Parete in cartongesso standard/Idrolastra con mono orditura metallica da 50 mm composta da: - Idrolastra in cartongesso per ambienti umidi tipo “Knauf GKI” o similare a scelta della DL. Sp. 12,5 mm - Lastra in cartongesso standard tipo “Knauf GKB” o similare a scelta della DL. | Opere da cartongessista | Pareti in cartongesso standard e idrorepellente
Parete in cartongesso idrolastra, con mono orditura metallica da 50 mm, isolata, sp. 10 cm Fornitura e posa di parete in cartongesso standard-Idrolastra, con mono orditura metallica da 50 mm, isolata, sp. 10 cm, composta da: - Idrolastra in cartongesso per ambienti umidi tipo "Knauf GKI" o similare a scelta della DL. Sp. 12,5 mm - Lastra in cartongesso standard tipo "Knauf GKB" o similare a scelta della DL. Sp. 12,5 mm - Orditura metallica in acciaio zincato da 50 mm, con sviluppo da solaio a solaio per un'altezza massima di 402,00 cm - Strato isolante in lana minerale tipo "Knauf Mineral Wool 35" o similare a scelta della DL. Sp. | Opere da cartongessista | Pareti in cartongesso standard e idrorepellente
C01a - Parete in cartongesso con una lastra standard e Ignilastra per lato , sp. 11,25 cm Fornitura e posa di Parete in cartongesso standard/Ignilastra con mono orditura metallica da 75 mm composta da: - Lastra in cartongesso per l'antincendio tipo “Knauf A-Zero” o similare a scelta della DL. Sp. 12,5 mm - Lastra in cartongesso standard tipo “Knauf GKB” o similare a scelta della DL. Sp. 12,5 mm - Strato isolante in lana minerale tipo “Knauf Mineral Wool 35” Classe A1 o similare a scelta della DL. | Opere da cartongessista | Pareti in cartongesso standard e idrorepellente
Fornitura e posa in opera di parete divisoria ad orditura metallica autoportante singola e doppio rivestimento in lastre di gesso rivestito sp. totale 20 cm, altezza massima 8,00m, potere fonoisolante Rw≥ 55 dB, spinta a folla 1 K/m, composta da: - Lastra di cartongesso per ambienti umidi sp. 12,5mm; - Lastra di cartongesso standard sp. 12,5mm; - Isolamento in lana minerale Euroclasse A1 densità 18 kg/mc e sp. 120 mm, conduttività termica dichiarata λD = 0,035 W/mK; - Sottostruttura metallica sp. totale 150 mm realizzata con profili in acciaio zincato a norma UNI EN 10327-10326 sp. 0,6mm suddivisi in guide a U 40x150x40mm e montanti a C 50x150x50mm posti ad interasse non superiore a 600mm; isolata dalle strutture perimetrali con nastro monoadesivo con funzione di taglio acustico dello sp. | Opere da cartongessista | Pareti in cartongesso standard e idrorepellente
Parete, in cartongesso Idrolastra con mono orditura metallica da 75 mm Fornitura e posa di Parete, in cartongesso Idrolastra con mono orditura metallica da 75 mm, composta da: - Idrolastra in cartongesso per ambienti umidi tipo ""Knauf GKI"" o similare a scelta della DL. Sp. 12,5 mm - Lastra in cartongesso standard tipo ""Knauf GKB"" o similare a scelta della DL. Sp. 12,5 mm - Orditura metallica in acciaio zincato da 50 mm, con sviluppo da massetto a soletta, con passo dei montanti di 60cm - Strato isolante in lana minerale tipo ""Knauf Mineral Wool 35"" Classe A1 o similare a scelta della DL. Sp. 40 mm, densità 18 Kg/mc. - Lastra in cartongesso standard tipo ""Knauf GKB"" o similare a scelta della DL. | Opere da cartongessista | Pareti in cartongesso standard e idrorepellente
C08a - Placcatura per pilastro curvo con lastra A-Zero, sp. 4,25 cm Fornitura e posa di Parete in cartongesso ignifugo con mono orditura metallica da 30 mm composta da: - Lastra in cartongesso per l'antincendio tipo “Knauf A-Zero” o similare a scelta della DL. Sp. | Opere da cartongessista | Pareti in cartongesso standard e idrorepellente
Parete in cartongesso doppia lastra per monitor su un lato, H. | Opere da cartongessista | Pareti in cartongesso standard e idrorepellente
Fornitura e posa di Parete in cartongesso standard/idrolastra con doppia orditura metallica da 75 mm composta da: - Lastra in cartongesso standard tipo “Knauf GKB” o similare a scelta della DL. Sp. 12,5 mm - Lastra in cartongesso standard tipo “Knauf GKB” o similare a scelta della DL. Sp. 12,5 mm - Orditura metallica in acciaio zincato da 75 mm, con sviluppo da solaio a solaio, con passo dei montanti di 60cm - Strato isolante in lana minerale tipo “Knauf Mineral Wool 35” Classe A1 o similare a scelta della DL. Sp. 60 mm, densità 18 Kg/mc - Aria 45 mm - Orditura metallica in acciaio zincato da 75 mm, con sviluppo da solaio a solaio, con passo dei montanti di 60cm - Lastra in cartongesso standard tipo “Knauf GKB” o similare a scelta della DL. | Opere da cartongessista | Pareti in cartongesso standard e idrorepellente
Fornitura e posa di Parete in cartongesso doppia GKB da un lato e GKB+GKI dall'altro, struttura 10 cm e isolante da 8 cm composta da: - Idrolastra in cartongesso per ambienti umidi tipo "Knauf GKI" o similare a scelta della DL. Sp. 12,5 mm - Lastra in cartongesso standard tipo "Knauf GKB" o similare a scelta della DL. | Opere da cartongessista | Pareti in cartongesso standard e idrorepellente
DW106 - Parete, in cartongesso Idrolastra con mono orditura metallica da 75 mm Fornitura e posa di Parete, in cartongesso Idrolastra con mono orditura metallica da 75 mm, composta da: - Idrolastra in cartongesso per ambienti umidi tipo ""Knauf GKI"" o similare a scelta della DL. Sp. 12,5 mm - Lastra in cartongesso standard tipo ""Knauf GKB"" o similare a scelta della DL. Sp. 12,5 mm - Orditura metallica in acciaio zincato da 75 mm, con sviluppo da massetto a solaio, con passo dei montanti di 60cm - Strato isolante in lana minerale tipo ""Knauf Mineral Wool 35"" Classe A1 o similare a scelta della DL. Sp. 60 mm, densità 18 Kg/mc. - Lastra in cartongesso standard tipo ""Knauf GKB"" o similare a scelta della DL. Sp. 12,5 mm - Idrolastra in cartongesso per ambienti umidi tipo ""Knauf GKI"" o similare a scelta della DL. | Opere da cartongessista | Pareti in cartongesso standard e idrorepellente
Parete, in cartongesso Idrolastra con mono orditura metallica da 75 mm Fornitura e posa di Parete, in cartongesso Idrolastra con mono orditura metallica da 75 mm, composta da: - Idrolastra in cartongesso per ambienti umidi tipo ""Knauf GKI"" o similare a scelta della DL. Sp. 12,5 mm - Lastra in cartongesso standard tipo ""Knauf GKB"" o similare a scelta della DL. Sp. | Opere da cartongessista | Pareti in cartongesso standard e idrorepellente
Fornitura e posa di Parete in cartongesso standard/Idrolastra con mono orditura metallica da 75 mm composta da: - Idrolastra in cartongesso per ambienti umidi tipo “Knauf GKI” o similare a scelta della DL. Sp. 12,5 mm - Lastra in cartongesso standard tipo “Knauf GKB” o similare a scelta della DL. Sp. 12,5 mm - Orditura metallica in acciaio zincato da 75 mm, con sviluppo da solaio a solaio, con passo dei montanti di 60cm - Strato isolante in lana minerale tipo “Knauf Mineral Wool 35” Classe A1 o similare a scelta della DL. Sp. 60 mm, densità 18 Kg/mc. | Opere da cartongessista | Pareti in cartongesso standard e idrorepellente
DW01 - Parete in cartongesso standard, con mono orditura metallica da 75 mm, isolata, sp. 12,5 cm Fornitura e posa di parete in cartongesso standard, con mono orditura metallica da 75 mm, isolata, sp. 12,5 cm, composta da: - Lastra in cartongesso standard tipo "Knauf GKB" o similare a scelta della DL. | Opere da cartongessista | Pareti in cartongesso standard e idrorepellente
Parete in cartongesso standard, con mono orditura metallica da 75 mm, isolata, sp. 12,5 cm Fornitura e posa di parete in cartongesso standard, con mono orditura metallica da 75 mm, isolata, sp. 12,5 cm, composta da: - Lastra in cartongesso standard tipo "Knauf GKB" o similare a scelta della DL. Sp. 12,5 mm - Lastra in cartongesso standard tipo "Knauf GKB" o similare a scelta della DL. Sp. 12,5 mm - Orditura metallica in acciaio zincato da 75 mm, con sviluppo da solaio a solaio per un'altezza massima di 402,00 cm - Strato isolante in lana minerale tipo "Knauf Mineral Wool 35" o similare a scelta della DL. Sp. 60 mm, densità 18 Kg/mc - Lastra in cartongesso standard tipo "Knauf GKB" o similare a scelta della DL. Sp. 12,5 mm - Lastra in cartongesso standard tipo "Knauf GKB" o similare a scelta della DL. Sp. 12,5 mm E’ prevista la posa sotto le sottostrutture di fasce adesivizzate da 10 cm in polietilene tipo Isolmant Nastro Tagliamuro ad elevata densità, calibrate nella composizione per svolgere la funzione di “molla acustica” al di sotto delle tramezze, eliminando la trasmissione dei rumori dal muro al solaio e viceversa. Nel prezzo si intendono compresi e compensati gli oneri per, il taglio e lo sfrido, i paraspigoli, la formazione di vani per porte completi di rinforzo perimetrale in profilati metallici per l'ancoraggio del serramento, gli oneri per la posa di telaio per porte scorrevoli interno muro se previsti in progetto, il rinforzo strutturale per i carichi previsti in progetto, l'onere di procedere in tempi successivi all'applicazione delle lastre in attesa dell'esecuzione di impianti elettrici e termoidraulici da inserire, la formazione ed il disfacimento dei piani di lavoro interni, idonei supporti dei eventuali grigliati a pavimento nei cavedi, oneri di sigillatura REI/EI in corrispondenza di attraversamenti impiantistici di ogni genere e natura, così come tutte le opere da fabbro e da lattoniere eventualmente necessarie alla realizzazione delle stesse, il rispetto della marcatura CE e la Dichiarazione di Produzione di Prodotto DOP per i prodotti di costruzione prevista dal Regolamento n. 305/2011 (UE) e quanto altro necessario per dare il lavoro finito a regola d’arte. | Opere da cartongessista | Pareti in cartongesso standard e idrorepellente
Fornitura e posa di Parete in cartongesso standard con doppia orditura metallica da 75 mm composta da: - Lastra in cartongesso standard tipo “Knauf GKB” o similare a scelta della DL. Sp. 12,5 mm - Lastra in cartongesso standard tipo “Knauf GKB” o similare a scelta della DL. Sp. 12,5 mm - Strato isolante in lana minerale tipo “Knauf Mineral Wool 35” Classe A1 o similare a scelta della DL. Sp. 60 mm, densità 18 Kg/mc. - Orditura metallica in acciaio zincato da 75 mm, con sviluppo da solaio a solaio, con passo dei montanti di 60cm - Lastra in cartongesso standard tipo “Knauf GKB” o similare a scelta della DL. Sp. 12,5 mm - Aria 32,5 mm - Orditura metallica in acciaio zincato da 75 mm, con sviluppo da solaio a solaio, con passo dei montanti di 60cm - Strato isolante in lana minerale tipo “Knauf Mineral Wool 35” Classe A1 o similare a scelta della DL. | Opere da cartongessista | Pareti in cartongesso standard e idrorepellente
DW04 - Parete in cartongesso standard-idrolastra, con mono orditura metallica da 100 mm, isolata, sp. | Opere da cartongessista | Pareti in cartongesso standard e idrorepellente
Parete, in cartongesso Idrolastra con mono orditura metallica da 75 mm Fornitura e posa di Parete, in cartongesso Idrolastra con mono orditura metallica da 75 mm, composta da: - Idrolastra in cartongesso per ambienti umidi tipo ""Knauf GKI"" o similare a scelta della DL. Sp. 12,5 mm - Lastra in cartongesso standard tipo ""Knauf GKB"" o similare a scelta della DL. Sp. 12,5 mm - Orditura metallica in acciaio zincato da 100 mm, con sviluppo da massetto/pavimento sopraelevato a soletta, con passo dei montanti di 60cm - Strato isolante in lana minerale tipo ""Knauf Mineral Wool 35"" Classe A1 o similare a scelta della DL. Sp. 100 mm, densità 18 Kg/mc. | Opere da cartongessista | Pareti in cartongesso standard e idrorepellente
DW103 - Parete, in cartongesso standard con mono orditura metallica da 75 mm Fornitura e posa di Parete, in cartongesso standard con mono orditura metallica da 75 mm, composta da: - Lastra in cartongesso standard tipo ""Knauf GKB"" o similare a scelta della DL. Sp. 12,5 mm - Lastra in cartongesso per l'antincendio e locali umidi tipo ""Knauf Diamant"" o similare a scelta della DL. Sp. | Opere da cartongessista | Pareti in cartongesso standard e idrorepellente
Parete in cartongesso standard con mono orditura metallica da 75mm, isolata Fornitura e posa di parete in cartongesso standard con mono orditura metallica da 75mm, composta da: - Lastra in cartongesso standard tipo ""Knauf GKB"" o similare a scelta della DL. Sp. 12,5 mm - Lastra in cartongesso standard tipo ""Knauf GKB"" o similare a scelta della DL. | Opere da cartongessista | Pareti in cartongesso standard e idrorepellente
Parete in cartongesso idrolastra, con mono orditura metallica da 75 mm, isolata, sp. 12,5 cm Fornitura e posa di parete in cartongesso standard-Idrolastra, con mono orditura metallica da 75 mm, isolata, sp. 12,5 cm, composta da: - Idrolastra in cartongesso per ambienti umidi tipo "Knauf GKI" o similare a scelta della DL. Sp. 12,5 mm - Lastra in cartongesso standard tipo "Knauf GKB" o similare a scelta della DL. Sp. 12,5 mm - Orditura metallica in acciaio zincato da 75 mm, con sviluppo da solaio a solaio per un'altezza massima di 402,00 cm - Strato isolante in lana minerale tipo "Knauf Mineral Wool 35" o similare a scelta della DL. Sp. 60 mm, densità 18 Kg/mc - Lastra in cartongesso standard tipo "Knauf GKB" o similare a scelta della DL. Sp. 12,5 mm - Idrolastra in cartongesso per ambienti umidi tipo "Knauf GKI" o similare a scelta della DL. Sp. 12,5 mm E’ prevista la posa sotto le sottostrutture di fasce adesivizzate da 10 cm in polietilene tipo Isolmant Nastro Tagliamuro ad elevata densità, calibrate nella composizione per svolgere la funzione di “molla acustica” al di sotto delle tramezze, eliminando la trasmissione dei rumori dal muro al solaio e viceversa. Nel prezzo si intendono compresi e compensati gli oneri per, il taglio e lo sfrido, i paraspigoli, la formazione di vani per porte completi di rinforzo perimetrale in profilati metallici per l'ancoraggio del serramento, gli oneri per la posa di telaio per porte scorrevoli interno muro se previsti in progetto, il rinforzo strutturale per i carichi previsti in progetto, l'onere di procedere in tempi successivi all'applicazione delle lastre in attesa dell'esecuzione di impianti elettrici e termoidraulici da inserire, la formazione ed il disfacimento dei piani di lavoro interni, idonei supporti dei eventuali grigliati a pavimento nei cavedi, oneri di sigillatura REI/EI in corrispondenza di attraversamenti impiantistici di ogni genere e natura, così come tutte le opere da fabbro e da lattoniere eventualmente necessarie alla realizzazione delle stesse, il rispetto della marcatura CE e la Dichiarazione di Produzione di Prodotto DOP per i prodotti di costruzione prevista dal Regolamento n. 305/2011 (UE) e quanto altro necessario per dare il lavoro finito a regola d’arte. | Opere da cartongessista | Pareti in cartongesso standard e idrorepellente
Parete in cartongesso standard-idrolastra, con mono orditura metallica da 100 mm, isolata, sp. 15 cm Fornitura e posa di parete in cartongesso standard-Idrolastra, con mono orditura metallica da 100 mm, isolata, sp. 15 cm, composta da: - Idrolastra in cartongesso per ambienti umidi tipo "Knauf GKI" o similare a scelta della DL. Sp. 12,5 mm - Lastra in cartongesso standard tipo "Knauf GKB" o similare a scelta della DL. Sp. 12,5 mm - Orditura metallica in acciaio zincato da 100 mm, con sviluppo da solaio a solaio per un'altezza massima di 402,00 cm - Strato isolante in lana minerale tipo "Knauf Mineral Wool 35" o similare a scelta della DL. Sp. 80 mm, densità 18 Kg/mc - Lastra in cartongesso standard tipo "Knauf GKB" o similare a scelta della DL. | Opere da cartongessista | Pareti in cartongesso standard e idrorepellente
DW04 - Parete in cartongesso standard-idrolastra, con mono orditura metallica da 100 mm, isolata, sp. 15 cm Fornitura e posa di parete in cartongesso standard-Idrolastra, con mono orditura metallica da 100 mm, isolata, sp. 15 cm, composta da: - Idrolastra in cartongesso per ambienti umidi tipo "Knauf GKI" o similare a scelta della DL. Sp. 12,5 mm - Lastra in cartongesso standard tipo "Knauf GKB" o similare a scelta della DL. Sp. 12,5 mm - Orditura metallica in acciaio zincato da 100 mm, con sviluppo da solaio a solaio per un'altezza massima di 402,00 cm - Strato isolante in lana minerale tipo "Knauf Mineral Wool 35" o similare a scelta della DL. | Opere da cartongessista | Pareti in cartongesso standard e idrorepellente
Parete in cartongesso con lastre GKB, EI60, sp. 10 cm Fornitura e posa di Parete in cartongesso standard con mono orditura metallica da 75 mm composta da: - Lastra in cartongesso standard tipo “Knauf GKB” o similare a scelta della DL. Sp. | Opere da cartongessista | Pareti in cartongesso standard e idrorepellente
Fornitura e posa di Parete in cartongesso standard con mono orditura metallica da 75 mm composta da: - Lastra in cartongesso standard tipo “Knauf GKB” o similare a scelta della DL. Sp. 12,5 mm - Lastra in cartongesso standard tipo “Knauf GKB” o similare a scelta della DL. Sp. 12,5 mm - Orditura metallica in acciaio zincato da 75 mm, con sviluppo da solaio a solaio, con passo dei montanti di 60cm - Strato isolante in lana minerale tipo “Knauf Mineral Wool 35” Classe A1 o similare a scelta della DL. Sp. 60 mm, densità 18 Kg/mc. - Lastra in cartongesso standard tipo “Knauf GKB” o similare a scelta della DL. Sp. | Opere da cartongessista | Pareti in cartongesso standard e idrorepellente
Fornitura e posa di Parete in cartongesso standard con mono orditura metallica da 75 mm composta da: - Lastra in cartongesso standard tipo “Knauf GKB” o similare a scelta della DL. Sp. 12,5 mm - Lastra in cartongesso standard tipo “Knauf GKB” o similare a scelta della DL. Sp. 12,5 mm - Orditura metallica in acciaio zincato da 75 mm, con sviluppo da solaio a solaio, con passo dei montanti di 60cm - Lastra in cartongesso standard tipo “Knauf GKB” o similare a scelta della DL. | Opere da cartongessista | Pareti in cartongesso standard e idrorepellente
DW01 - Fornitura e posa di Parete in cartongesso standard con mono orditura metallica da 75 mm composta da: - Orditura metallica in acciaio zincato da 75 mm, con sviluppo da solaio a solaio, con passo dei montanti di 60cm - Strato isolante in lana minerale tipo "Knauf Naturboard Partition " Classe A1 o similare a scelta della DL. Sp. 60 mm, densità 50 Kg/mc. - Lastra in cartongesso standard tipo "Knauf GKB" o similare a scelta della DL. Sp. 12,5 mm - Lastra in cartongesso standard tipo "Knauf GKB" o similare a scelta della DL. | Opere da cartongessista | Pareti in cartongesso standard e idrorepellente
Fornitura e posa di Parete, in cartongesso standard e Idrolastra con mono orditura metallica da75 mm composta da: - Idrolastra in cartongesso per ambienti umidi tipo "Knauf GKI" o similare a scelta della DL. Sp. | Opere da cartongessista | Pareti in cartongesso standard e idrorepellente
C01 - Parete in cartongesso doppia lastra, H. da pavimento a soletta - Neulift Fornitura e posa di parete in cartongesso doppia lastra, spessore totale 12,5 cm e H. da pavimento a soletta. Euroclasse di reazione al fuoco B-s2,d0. | Opere da cartongessista | Pareti in cartongesso standard e idrorepellente
DW04 - Parete in cartongesso standard-idrolastra, con mono orditura metallica da 100 mm, isolata, sp. 15 cm Fornitura e posa di parete in cartongesso standard-Idrolastra, con mono orditura metallica da 100 mm, isolata, sp. 15 cm, composta da: - Idrolastra in cartongesso per ambienti umidi tipo "Knauf GKI" o similare a scelta della DL. Sp. 12,5 mm - Lastra in cartongesso standard tipo "Knauf GKB" o similare a scelta della DL. Sp. 12,5 mm - Orditura metallica in acciaio zincato da 100 mm, con sviluppo da solaio a solaio per un'altezza massima di 402,00 cm - Strato isolante in lana minerale tipo "Knauf Mineral Wool 35" o similare a scelta della DL. | Opere da cartongessista | Pareti in cartongesso standard e idrorepellente
DW01 - Parete in cartongesso standard, con mono orditura metallica da 75 mm, isolata, sp. 12,5 cm Fornitura e posa di parete in cartongesso standard, con mono orditura metallica da 75 mm, isolata, sp. 12,5 cm, composta da: - Lastra in cartongesso standard tipo "Knauf GKB" o similare a scelta della DL. Sp. 12,5 mm - Lastra in cartongesso standard tipo "Knauf GKB" o similare a scelta della DL. Sp. 12,5 mm - Orditura metallica in acciaio zincato da 75 mm, con sviluppo da solaio a solaio per un'altezza massima di 402,00 cm - Strato isolante in lana minerale tipo "Knauf Mineral Wool 35" o similare a scelta della DL. Sp. 60 mm, densità 18 Kg/mc - Lastra in cartongesso standard tipo "Knauf GKB" o similare a scelta della DL. Sp. | Opere da cartongessista | Pareti in cartongesso standard e idrorepellente
DW27 - Parete in cartongesso standard, con mono orditura metallica da 100 mm, isolata, sp. 15 cm Fornitura e posa di parete in cartongesso standard, con mono orditura metallica da 100 mm, isolata, sp. 15 cm, composta da: - Lastra in cartongesso standard tipo "Knauf GKB" o similare a scelta della DL. Sp. 12,5 mm - Lastra in cartongesso standard tipo "Knauf GKB" o similare a scelta della DL. Sp. 12,5 mm - Orditura metallica in acciaio zincato da 100 mm, con sviluppo da solaio a solaio, con passo dei montanti di 60cm - Strato isolante in lana minerale tipo "Knauf Mineral Wool 35" Classe A1 o similare a scelta della DL. | Opere da cartongessista | Pareti in cartongesso standard e idrorepellente
Fornitura e posa di Parete in cartongesso standard/idrolastra con doppia orditura metallica da 75 mm composta da: - Lastra in cartongesso standard tipo “Knauf GKB” o similare a scelta della DL. Sp. 12,5 mm - Lastra in cartongesso standard tipo “Knauf GKB” o similare a scelta della DL. Sp. 12,5 mm - Orditura metallica in acciaio zincato da 75 mm, con sviluppo da solaio a solaio, con passo dei montanti di 60cm - Strato isolante in lana minerale tipo “Knauf Mineral Wool 35” Classe A1 o similare a scelta della DL. Sp. 60 mm, densità 18 Kg/mc. - Aria 45 mm - Orditura metallica in acciaio zincato da 75 mm, con sviluppo da solaio a solaio, con passo dei montanti di 60cm - Lastra in cartongesso standard tipo “Knauf GKB” o similare a scelta della DL. Sp. 12,5 mm - Idrolastra in cartongesso per ambienti umidi tipo “Knauf GKI” o similare a scelta della DL. | Opere da cartongessista | Pareti in cartongesso standard e idrorepellente
Parete in cartongesso doppia lastra, H. da pavimento a soletta - Kone Fornitura e posa di parete in cartongesso doppia lastra, spessore totale 12,5 cm e H. da pavimento a soletta. Euroclasse di reazione al fuoco B-s2,d0. Tenuta acustica Rw ≥ 54 dB. Parete composta da: - Lastra in cartongesso standard tipo "Knauf GKB" o similare a scelta della DL. Sp. 12,5 mm; - Lastra in cartongesso standard tipo "Knauf GKB" o similare a scelta della DL. | Opere da cartongessista | Pareti in cartongesso standard e idrorepellente
C01a - Parete in cartongesso con una lastra standard e Ignilastra per lato , sp. 11,25 cm Fornitura e posa di Parete in cartongesso standard/Ignilastra con mono orditura metallica da 75 mm composta da: - Lastra in cartongesso per l'antincendio tipo “Knauf A-Zero” o similare a scelta della DL. Sp. 12,5 mm - Lastra in cartongesso standard tipo “Knauf GKB” o similare a scelta della DL. Sp. 12,5 mm - Strato isolante in lana minerale tipo “Knauf Mineral Wool 35” Classe A1 o similare a scelta della DL. Sp. 60 mm, densità 18 Kg/mc. - Orditura metallica in acciaio zincato da 75 mm, con sviluppo da solaio a solaio, con passo dei montanti di 60cm - Lastra in cartongesso standard tipo “Knauf GKB” o similare a scelta della DL. Sp. | Opere da cartongessista | Pareti in cartongesso standard e idrorepellente
C01 - Parete in cartongesso doppia lastra, H. da pavimento a soletta - Kone Fornitura e posa di parete in cartongesso doppia lastra, spessore totale 12,5 cm e H. da pavimento a soletta. Euroclasse di reazione al fuoco B-s2,d0. Tenuta acustica Rw ≥ 54 dB. Parete composta da: - Lastra in cartongesso standard tipo "Knauf GKB" o similare a scelta della DL. Sp. 12,5 mm; - Lastra in cartongesso standard tipo "Knauf GKB" o similare a scelta della DL. Sp. 12,5 mm; - Orditura metallica in acciaio zincato da 75 mm, con sviluppo da solaio a solaio, con passo dei montanti di 60 cm; - Strato isolante in lana minerale tipo "Knauf Mineral Wool 35" Classe A1 o similare a scelta della DL. | Opere da cartongessista | Pareti in cartongesso standard e idrorepellente
DW106 - Parete, in cartongesso Idrolastra con mono orditura metallica da 75 mm Fornitura e posa di Parete, in cartongesso Idrolastra con mono orditura metallica da 75 mm, composta da: - Idrolastra in cartongesso per ambienti umidi tipo ""Knauf GKI"" o similare a scelta della DL. Sp. 12,5 mm - Lastra in cartongesso standard tipo ""Knauf GKB"" o similare a scelta della DL. Sp. 12,5 mm - Orditura metallica in acciaio zincato da 75 mm, con sviluppo da massetto a solaio, con passo dei montanti di 60cm - Strato isolante in lana minerale tipo ""Knauf Mineral Wool 35"" Classe A1 o similare a scelta della DL. Sp. 60 mm, densità 18 Kg/mc. | Opere da cartongessista | Pareti in cartongesso standard e idrorepellente
DW21 - Fornitura e posa di Parete in cartongesso standard/Idrolastra con doppia orditura metallica da 75 mm composta da: - Lastra in cartongesso standard tipo “Knauf GKB” o similare a scelta della DL. Sp. 12,5 mm - Lastra in cartongesso standard tipo “Knauf GKB” o similare a scelta della DL. Sp. 12,5 mm - Orditura metallica in acciaio zincato da 75 mm, con sviluppo da solaio a solaio, con passo dei montanti di 60cm - Strato isolante in lana minerale tipo “Knauf Mineral Wool 35” Classe A1 o similare a scelta della DL. Sp. 60 mm, densità 18 Kg/mc. - Lastra in cartongesso standard tipo “Knauf GKB” o similare a scelta della DL. Sp. | Opere da cartongessista | Pareti in cartongesso standard e idrorepellente
Parete, in cartongesso Idrolastra con mono orditura metallica da 75 mm Fornitura e posa di Parete, in cartongesso Idrolastra con mono orditura metallica da 75 mm, composta da: - Idrolastra in cartongesso per ambienti umidi tipo ""Knauf GKI"" o similare a scelta della DL. Sp. 12,5 mm - Lastra in cartongesso standard tipo ""Knauf GKB"" o similare a scelta della DL. | Opere da cartongessista | Pareti in cartongesso standard e idrorepellente
Parete in cartongesso idrolastra, con mono orditura metallica da 50 mm, isolata, sp. 10 cm Fornitura e posa di parete in cartongesso standard-Idrolastra, con mono orditura metallica da 50 mm, isolata, sp. 10 cm, composta da: - Idrolastra in cartongesso per ambienti umidi tipo "Knauf GKI" o similare a scelta della DL. Sp. 12,5 mm - Lastra in cartongesso standard tipo "Knauf GKB" o similare a scelta della DL. | Opere da cartongessista | Pareti in cartongesso standard e idrorepellente
DW106 - Parete, in cartongesso Idrolastra con mono orditura metallica da 75 mm Fornitura e posa di Parete, in cartongesso Idrolastra con mono orditura metallica da 75 mm, composta da: - Idrolastra in cartongesso per ambienti umidi tipo ""Knauf GKI"" o similare a scelta della DL. Sp. 12,5 mm - Lastra in cartongesso standard tipo ""Knauf GKB"" o similare a scelta della DL. Sp. 12,5 mm - Orditura metallica in acciaio zincato da 75 mm, con sviluppo da massetto a solaio, con passo dei montanti di 60cm - Strato isolante in lana minerale tipo ""Knauf Mineral Wool 35"" Classe A1 o similare a scelta della DL. Sp. 60 mm, densità 18 Kg/mc. - Lastra in cartongesso standard tipo ""Knauf GKB"" o similare a scelta della DL. Sp. 12,5 mm - Idrolastra in cartongesso per ambienti umidi tipo ""Knauf GKI"" o similare a scelta della DL. Sp. 12,5 mm Nel prezzo si intendono compresi e compensati gli oneri per, il taglio e lo sfrido, i paraspigoli, la formazione di vani per porte completi di rinforzo perimetrale in profilati metallici per l'ancoraggio del serramento, gli oneri per la posa di telaio per porte scorrevoli interno muro se previsti in progetto, il rinforzo strutturale per i carichi previsti in progetto, l'onere di procedere in tempi successivi all'applicazione delle lastre in attesa dell'esecuzione di impianti elettrici e termoidraulici da inserire, la formazione ed il disfacimento dei piani di lavoro interni, idonei supporti dei eventuali grigliati a pavimento nei cavedi, oneri di sigillatura REI/EI in corrispondenza di attraversamenti impiantistici di ogni genere e natura, così come tutte le opere da fabbro e da lattoniere eventualmente necessarie alla realizzazione delle stesse, il rispetto della marcatura CE e la Dichiarazione di Produzione di Prodotto DOP per i prodotti di costruzione prevista dal Regolamento n. 305/2011 (UE) e quanto altro necessario per dare il lavoro finito a regola d’arte. | Opere da cartongessista | Pareti in cartongesso standard e idrorepellente
DW24 - Fornitura e posa di Parete in cartongesso standard con mono orditura metallica da 75 mm composta da: - Lastra in cartongesso standard tipo “Knauf GKB” o similare a scelta della DL. Sp. 12,5 mm - Lastra in cartongesso standard tipo “Knauf GKB” o similare a scelta della DL. Sp. 12,5 mm - Orditura metallica in acciaio zincato da 75 mm, con sviluppo da solaio a solaio, con passo dei montanti di 60cm - Lastra in cartongesso standard tipo “Knauf GKB” o similare a scelta della DL. Sp. 12,5 mm - Idrolastra in cartongesso per ambienti umidi tipo “Knauf GKI” o similare a scelta della DL. Sp. 12,5 mm Nel prezzo si intendono compresi e compensati gli oneri per, il taglio e lo sfrido, i paraspigoli, la formazione di vani per porte completi di rinforzo perimetrale in profilati metallici per l'ancoraggio del serramento, gli oneri per la posa di telaio per porte scorrevoli interno muro se previsti in progetto, il rinforzo strutturale per i carichi previsti in progetto, l'onere di procedere in tempi successivi all'applicazione delle lastre in attesa dell'esecuzione di impianti elettrici e termoidraulici da inserire, la formazione ed il disfacimento dei piani di lavoro interni, idonei supporti dei eventuali grigliati a pavimento nei cavedi, oneri di sigillatura REI/EI in corrispondenza di attraversamenti impiantistici di ogni genere e natura, così come tutte le opere da fabbro e da lattoniere eventualmente necessarie alla realizzazione delle stesse, il rispetto della marcatura CE e la Dichiarazione di Produzione di Prodotto DOP per i prodotti di costruzione prevista dal Regolamento n. 305/2011 (UE) e quanto altro necessario per dare il lavoro finito a regola d'arte. | Opere da cartongessista | Pareti in cartongesso standard e idrorepellente
Sovrapprezzo per lastra incombustile in corrispondenza dei rivestimenti a parete Sovrapprezzo per utilizzo di lastra esterna incombustile tipo Knauf A-zero in sostituzione della lastra prevista nelle stratigrafie di progetto, in corrispondenza dei rivestimenti a parete, esclusi i revestimenti ceramici. | Opere da cartongessista | Pareti in cartongesso standard e idrorepellente
DW102 - Parete, in cartongesso standard con doppia orditura metallica Fornitura e posa di Parete, in cartongesso standard con doppia orditura metallica, composta da: - Lastra in cartongesso standard tipo ""Knauf GKB"" o similare a scelta della DL. Sp. 12,5 mm - Lastra in cartongesso standard tipo ""Knauf GKB"" o similare a scelta della DL. Sp. | Opere da cartongessista | Pareti in cartongesso standard e idrorepellente
Parete, in cartongesso Idrolastra con mono orditura metallica da 75 mm Fornitura e posa di Parete, in cartongesso Idrolastra con mono orditura metallica da 75 mm, composta da: - Idrolastra in cartongesso per ambienti umidi tipo ""Knauf GKI"" o similare a scelta della DL. Sp. | Opere da cartongessista | Pareti in cartongesso standard e idrorepellente
Parete, in cartongesso Idrolastra con mono orditura metallica da 75 mm Fornitura e posa di Parete, in cartongesso Idrolastra con mono orditura metallica da 75 mm, composta da: - Idrolastra in cartongesso per ambienti umidi tipo ""Knauf GKI"" o similare a scelta della DL. Sp. 12,5 mm - Lastra in cartongesso standard tipo ""Knauf GKB"" o similare a scelta della DL. | Opere da cartongessista | Pareti in cartongesso standard e idrorepellente
Parete in cartongesso standard, con mono orditura metallica da 100 mm, isolata, sp. 15 cm Fornitura e posa di parete in cartongesso standard, con mono orditura metallica da 100 mm, isolata, sp. 15 cm, composta da: - Lastra in cartongesso standard tipo "Knauf GKB" o similare a scelta della DL. | Opere da cartongessista | Pareti in cartongesso standard e idrorepellente
Parete in cartongesso standard per sostegno monitor su un lato con mono orditura metallica da 75 mm, isolata Fornitura e posa di parete in cartongesso standard per sostegno monitor con mono orditura metallica da 75 mm, composta da: - Lastra in cartongesso standard tipo ""Knauf GKB"" o similare a scelta della DL. Sp. 12,5 mm - Lastra in cartongesso per l'antincendio e locali umidi tipo ""Knauf Diamant"" o similare a scelta della DL. Sp. | Opere da cartongessista | Pareti in cartongesso standard e idrorepellente
Parete in cartongesso standard, con mono orditura metallica da 75 mm, isolata, sp. 12,5 cm Fornitura e posa di parete in cartongesso standard, con mono orditura metallica da 75 mm, isolata, sp. 12,5 cm, composta da: - Lastra in cartongesso standard tipo "Knauf GKB" o similare a scelta della DL. Sp. 12,5 mm - Lastra in cartongesso standard tipo "Knauf GKB" o similare a scelta della DL. Sp. 12,5 mm - Orditura metallica in acciaio zincato da 75 mm, con sviluppo da solaio a solaio per un'altezza massima di 402,00 cm - Strato isolante in lana minerale tipo "Knauf Mineral Wool 35" o similare a scelta della DL. Sp. 60 mm, densità 18 Kg/mc - Lastra in cartongesso standard tipo "Knauf GKB" o similare a scelta della DL. Sp. | Opere da cartongessista | Pareti in cartongesso standard e idrorepellente
DW20 - Fornitura e posa di Parete in cartongesso doppia GKB da un lato e GKB+GKI dall'altro, struttura 10 cm e isolante da 8 cm composta da: - Idrolastra in cartongesso per ambienti umidi tipo "Knauf GKI" o similare a scelta della DL. Sp. 12,5 mm - Lastra in cartongesso standard tipo "Knauf GKB" o similare a scelta della DL. Sp. 12,5 mm - Orditura metallica in acciaio zincato da 100 mm, con sviluppo da solaio a solaio, con passo dei montanti di 60cm - Strato isolante in lana minerale tipo "Knauf Naturboard Partition" Classe A1 o similare a scelta della DL. Sp. 80 mm, densità 50 Kg/mc. - Lastra in cartongesso standard tipo "Knauf GKB" o similare a scelta della DL. | Opere da cartongessista | Pareti in cartongesso standard e idrorepellente
C09 - Parete in cartongesso con mono orditura metallica da 75 mm, sp. 12,50 cm, h 590 cm Fornitura e posa di parete in cartongesso con mono orditura metallica da 75 mm e doppia lastra ambo i lati, sp. 12,50 cm, composta da: - Lastra in cartongesso standard tipo ""Knauf GKB"" o similare a scelta della DL. Sp. 12,5 mm - Lastra in cartongesso per l'antincendio e locali umidi tipo ""Knauf Diamant"" o similare a scelta della DL. Sp. 12,5 mm - Orditura metallica in acciaio zincato da 75 mm, con sviluppo da solaio a solaio, con passo dei montanti di 40cm - Strato isolante in lana di roccia tipo ""Knauf NaturBoard Partition"" Classe A1 o similare a scelta della DL. | Opere da cartongessista | Pareti in cartongesso standard e idrorepellente
Parete, in cartongesso Idrolastra con mono orditura metallica da 75 mm Fornitura e posa di Parete, in cartongesso Idrolastra con mono orditura metallica da 75 mm, composta da: - Idrolastra in cartongesso per ambienti umidi tipo ""Knauf GKI"" o similare a scelta della DL. Sp. 12,5 mm - Lastra in cartongesso standard tipo ""Knauf GKB"" o similare a scelta della DL. Sp. 12,5 mm - Orditura metallica in acciaio zincato da 75 mm, con sviluppo da massetto a solaio, con passo dei montanti di 60cm - Strato isolante in lana minerale tipo ""Knauf Mineral Wool 35"" Classe A1 o similare a scelta della DL. Sp. 60 mm, densità 18 Kg/mc. - Lastra in cartongesso standard tipo ""Knauf GKB"" o similare a scelta della DL. Sp. | Opere da cartongessista | Pareti in cartongesso standard e idrorepellente
Fornitura e posa di Parete in cartongesso doppia GKB da un lato e GKB+GKI dall'altro, struttura 10 cm e isolante da 8 cm composta da: - Idrolastra in cartongesso per ambienti umidi tipo "Knauf GKI" o similare a scelta della DL. Sp. 12,5 mm - Lastra in cartongesso standard tipo "Knauf GKB" o similare a scelta della DL. Sp. 12,5 mm - Orditura metallica in acciaio zincato da 100 mm, con sviluppo da solaio a solaio, con passo dei montanti di 60cm - Strato isolante in lana minerale tipo "Knauf Naturboard Partition" Classe A1 o similare a scelta della DL. Sp. 80 mm, densità 50 Kg/mc. - Lastra in cartongesso standard tipo "Knauf GKB" o similare a scelta della DL. Sp. 12,5 mm - Lastra in cartongesso standard tipo "Knauf GKB" o similare a scelta della DL. | Opere da cartongessista | Pareti in cartongesso standard e idrorepellente
Parete, in cartongesso Idrolastra con mono orditura metallica da 75 mm Fornitura e posa di Parete, in cartongesso Idrolastra con mono orditura metallica da 75 mm, composta da: - Idrolastra in cartongesso per ambienti umidi tipo ""Knauf GKI"" o similare a scelta della DL. Sp. 12,5 mm - Lastra in cartongesso standard tipo ""Knauf GKB"" o similare a scelta della DL. Sp. 12,5 mm - Orditura metallica in acciaio zincato da 100 mm, con sviluppo da massetto/pavimento sopraelevato a soletta, con passo dei montanti di 60cm - Strato isolante in lana minerale tipo ""Knauf Mineral Wool 35"" Classe A1 o similare a scelta della DL. Sp. 100 mm, densità 18 Kg/mc. - Lastra in cartongesso standard tipo ""Knauf GKB"" o similare a scelta della DL. | Opere da cartongessista | Pareti in cartongesso standard e idrorepellente
Placcatura pilastri con lastra A-Zero, sp. | Opere da cartongessista | Pareti in cartongesso standard e idrorepellente
Parete, in cartongesso standard con mono orditura metallica da 75 mm Fornitura e posa di Parete/Controparete, in cartongesso standard con mono orditura metallica da 75 mm, composta da: - Lastra in cartongesso standard tipo ""Knauf GKB"" o similare a scelta della DL. Sp. 12,5 mm - Lastra in cartongesso standard tipo ""Knauf GKB"" o similare a scelta della DL. Sp. 12,5 mm - Orditura metallica in acciaio zincato da 75 mm, con sviluppo da pavimento galleggiante a solaio, con passo dei montanti di 60cm - Strato isolante in lana minerale tipo ""Knauf Mineral Wool 35"" Classe A1 o similare a scelta della DL. Sp. 60 mm, densità 18 Kg/mc. - Lastra in cartongesso standard tipo ""Knauf GKB"" o similare a scelta della DL. Sp. | Opere da cartongessista | Pareti in cartongesso standard e idrorepellente
Parete, in cartongesso standard con mono orditura metallica da 75 mm Fornitura e posa di Parete/Controparete, in cartongesso standard con mono orditura metallica da 75 mm, composta da: - Lastra in cartongesso standard tipo ""Knauf GKB"" o similare a scelta della DL. Sp. 12,5 mm - Lastra in cartongesso standard tipo ""Knauf GKB"" o similare a scelta della DL. Sp. 12,5 mm - Orditura metallica in acciaio zincato da 75 mm, con sviluppo da pavimento galleggiante a solaio, con passo dei montanti di 60cm - Strato isolante in lana minerale tipo ""Knauf Mineral Wool 35"" Classe A1 o similare a scelta della DL. | Opere da cartongessista | Pareti in cartongesso standard e idrorepellente
Parete, in cartongesso Idrolastra con mono orditura metallica da 75 mm Fornitura e posa di Parete, in cartongesso Idrolastra con mono orditura metallica da 75 mm, composta da: - Idrolastra in cartongesso per ambienti umidi tipo ""Knauf GKI"" o similare a scelta della DL. Sp. 12,5 mm - Lastra in cartongesso standard tipo ""Knauf GKB"" o similare a scelta della DL. Sp. 12,5 mm - Orditura metallica in acciaio zincato da 75 mm, con sviluppo da massetto a solaio, con passo dei montanti di 60cm - Strato isolante in lana minerale tipo ""Knauf Mineral Wool 35"" Classe A1 o similare a scelta della DL. Sp. | Opere da cartongessista | Pareti in cartongesso standard e idrorepellente
C01 - Fornitura e posa di parete in cartongesso spessore 10 cm composta da: - Lastra in cartongesso standard tipo ""Knauf GKB"" o similare a scelta della DL | Opere da cartongessista | Pareti in cartongesso standard e idrorepellente
C03 - Parete in cartongesso con doppia orditura metallica da 75 mm, sp. 22,25 cm, h 400 cm Fornitura e posa di parete in cartongesso con doppia orditura metallica da 75 mm, doppia lastra ambo i lati, lastra centrale ed intercapedine, spessore 22,25 cm, composta da: - Lastra in cartongesso per l'antincendio e locali umidi tipo ""Knauf Diamant"" o similare a scelta della DL. Sp. | Opere da cartongessista | Pareti in cartongesso standard e idrorepellente
Parete in cartongesso standard per monitor con mono orditura metallica da 75 mm, isolata Fornitura e posa di parete in cartongesso standard per monitor orditura metallica da 75 mm, composta da: - Lastra in cartongesso standard tipo ""Knauf GKB"" o similare a scelta della DL. Sp. 12,5 mm - Lastra in cartongesso per l'antincendio e locali umidi tipo ""Knauf Diamant"" o similare a scelta della DL. Sp. 12,5 mm - Orditura metallica in acciaio zincato da 75 mm, con sviluppo da solaio a solaio, con passo dei montanti di 60cm - Strato isolante in lana minerale tipo ""Knauf Naturboard Parition"" o similare a scelta della DL. Sp. 70 mm, densità 40 Kg/mc. - Guaina in gomma pesante sp.3mm - Lastra in cartongesso per l'antincendio e locali umidi tipo ""Knauf Diamant"" o similare a scelta della DL. Sp. 12,5 mm - Lastra in cartongesso standard tipo ""Knauf GKB"" o similare a scelta della DL. | Opere da cartongessista | Pareti in cartongesso standard e idrorepellente
C01 - Parete in cartongesso doppia lastra, H. da pavimento a soletta - Kone Fornitura e posa di parete in cartongesso doppia lastra, spessore totale 12,5 cm e H. da pavimento a soletta. Euroclasse di reazione al fuoco B-s2,d0. Tenuta acustica Rw ≥ 54 dB. Parete composta da: - Lastra in cartongesso standard tipo "Knauf GKB" o similare a scelta della DL. Sp. 12,5 mm; - Lastra in cartongesso standard tipo "Knauf GKB" o similare a scelta della DL. Sp. 12,5 mm; - Orditura metallica in acciaio zincato da 75 mm, con sviluppo da solaio a solaio, con passo dei montanti di 60 cm; - Strato isolante in lana minerale tipo "Knauf Mineral Wool 35" Classe A1 o similare a scelta della DL. Sp. 70 mm, densità 18 Kg/mc; - Lastra in cartongesso standard tipo "Knauf GKB" o similare a scelta della DL. Sp. 12,5 mm; - Lastra in cartongesso standard tipo "Knauf GKB" o similare a scelta della DL. Sp. 12,5 mm. Compresa striscia in polietilene espanso biadesivo (sp. 3 mm) e sigillatura in stucco e/o silicone a completo riempimento delle fessure. Nel prezzo si intendono compresi e compensati gli oneri per, il taglio e lo sfrido, i paraspigoli, la formazione di vani per porte completi di rinforzo perimetrale in profilati metallici per l'ancoraggio del serramento, gli oneri per la posa di telaio per porte scorrevoli interno muro se previsti in progetto, il rinforzo strutturale per i carichi previsti in progetto, l'onere di procedere in tempi successivi all'applicazione delle lastre in attesa dell'esecuzione di impianti elettrici e termoidraulici da inserire, la formazione ed il disfacimento dei piani di lavoro interni, idonei supporti dei eventuali grigliati a pavimento nei cavedi, oneri di sigillatura REI/EI in corrispondenza di attraversamenti impiantistici di ogni genere e natura, così come tutte le opere da fabbro e da lattoniere eventualmente necessarie alla realizzazione delle stesse, il rispetto della marcatura CE e la Dichiarazione di Produzione di Prodotto DOP per i prodotti di costruzione prevista dal Regolamento n. 305/2011 (UE) e quanto altro necessario per dare il lavoro finito a regola d’arte. | Opere da cartongessista | Pareti in cartongesso standard e idrorepellente
DW104 - Parete, in cartongesso Idrolastra con mono orditura metallica da 75 mm Fornitura e posa di Parete, in cartongesso Idrolastra con mono orditura metallica da 75 mm, composta da: - Idrolastra in cartongesso per ambienti umidi tipo ""Knauf GKI"" o similare a scelta della DL. Sp. | Opere da cartongessista | Pareti in cartongesso standard e idrorepellente
DW101 - Parete, in cartongesso standard con mono orditura metallica da 75 mm Fornitura e posa di Parete/Controparete, in cartongesso standard con mono orditura metallica da 75 mm, composta da: - Lastra in cartongesso standard tipo ""Knauf GKB"" o similare a scelta della DL. Sp. 12,5 mm - Lastra in cartongesso standard tipo ""Knauf GKB"" o similare a scelta della DL. | Opere da cartongessista | Pareti in cartongesso standard e idrorepellente
Parete in cartongesso standard, con mono orditura metallica da 75 mm, isolata, sp. 12,5 cm Fornitura e posa di parete in cartongesso standard, con mono orditura metallica da 75 mm, isolata, sp. 12,5 cm, composta da: - Lastra in cartongesso standard tipo "Knauf GKB" o similare a scelta della DL. Sp. 12,5 mm - Lastra in cartongesso standard tipo "Knauf GKB" o similare a scelta della DL. Sp. 12,5 mm - Orditura metallica in acciaio zincato da 75 mm, con sviluppo da solaio a solaio per un'altezza massima di 402,00 cm - Strato isolante in lana minerale tipo "Knauf Mineral Wool 35" o similare a scelta della DL. Sp. 60 mm, densità 18 Kg/mc - Lastra in cartongesso standard tipo "Knauf GKB" o similare a scelta della DL. Sp. | Opere da cartongessista | Pareti in cartongesso standard e idrorepellente
Fornitura e posa in opera di parete divisoria ad orditura metallica autoportante singola e doppio rivestimento in lastre di gesso rivestito sp. | Opere da cartongessista | Pareti in cartongesso standard e idrorepellente
DW17 - Fornitura e posa di Parete in cartongesso 12.5 cm, lastra GKB + Lastra Vidiwall XL in gessofibra 12.5 mm per lato composta da: - Lastra in cartongesso standard tipo "Knauf GKB" o similare a scelta della DL. | Opere da cartongessista | Pareti in cartongesso standard e idrorepellente
DW105 - Parete, in cartongesso Idrolastra con mono orditura metallica da 75 mm Fornitura e posa di Parete, in cartongesso Idrolastra con mono orditura metallica da 75 mm, composta da: - Idrolastra in cartongesso per ambienti umidi tipo ""Knauf GKI"" o similare a scelta della DL. Sp. 12,5 mm - Lastra in cartongesso standard tipo ""Knauf GKB"" o similare a scelta della DL. Sp. 12,5 mm - Orditura metallica in acciaio zincato da 100 mm, con sviluppo da massetto/pavimento sopraelevato a soletta, con passo dei montanti di 60cm - Strato isolante in lana minerale tipo ""Knauf Mineral Wool 35"" Classe A1 o similare a scelta della DL. Sp. | Opere da cartongessista | Pareti in cartongesso standard e idrorepellente
Parete, in cartongesso standard con mono orditura metallica da 75 mm Fornitura e posa di Parete/Controparete, in cartongesso standard con mono orditura metallica da 75 mm, composta da: - Lastra in cartongesso standard tipo ""Knauf GKB"" o similare a scelta della DL. Sp. 12,5 mm - Lastra in cartongesso standard tipo ""Knauf GKB"" o similare a scelta della DL. Sp. 12,5 mm - Orditura metallica in acciaio zincato da 75 mm, con sviluppo da pavimento galleggiante a solaio, con passo dei montanti di 60cm - Strato isolante in lana minerale tipo ""Knauf Mineral Wool 35"" Classe A1 o similare a scelta della DL. Sp. 60 mm, densità 18 Kg/mc. - Lastra in cartongesso standard tipo ""Knauf GKB"" o similare a scelta della DL. Sp. 12,5 mm - Lastra in cartongesso standard tipo ""Knauf GKB"" o similare a scelta della DL. | Opere da cartongessista | Pareti in cartongesso standard e idrorepellente
Fornitura e posa di Setto acustico interno fonoisolante sopra parete vetrata composta da: - Lastra in cartongesso standard tipo "Knauf GKB" o similare a scelta della DL. Sp. | Opere da cartongessista | Pareti in cartongesso standard e idrorepellente
Parete, in cartongesso Idrolastra con mono orditura metallica da 75 mm Fornitura e posa di Parete, in cartongesso Idrolastra con mono orditura metallica da 75 mm, composta da: - Idrolastra in cartongesso per ambienti umidi tipo ""Knauf GKI"" o similare a scelta della DL. Sp. 12,5 mm - Lastra in cartongesso standard tipo ""Knauf GKB"" o similare a scelta della DL. Sp. 12,5 mm - Orditura metallica in acciaio zincato da 75 mm, con sviluppo da massetto a solaio, con passo dei montanti di 60cm - Strato isolante in lana minerale tipo ""Knauf Mineral Wool 35"" Classe A1 o similare a scelta della DL. Sp. 60 mm, densità 18 Kg/mc. - Lastra in cartongesso standard tipo ""Knauf GKB"" o similare a scelta della DL. Sp. 12,5 mm - Idrolastra in cartongesso per ambienti umidi tipo ""Knauf GKI"" o similare a scelta della DL. Sp. 12,5 mm Nel prezzo si intendono compresi e compensati gli oneri per, il taglio e lo sfrido, i paraspigoli, la formazione di vani per porte completi di rinforzo perimetrale in profilati metallici per l'ancoraggio del serramento, gli oneri per la posa di telaio per porte scorrevoli interno muro se previsti in progetto, il rinforzo strutturale per i carichi previsti in progetto, l'onere di procedere in tempi successivi all'applicazione delle lastre in attesa dell'esecuzione di impianti elettrici e termoidraulici da inserire, la formazione ed il disfacimento dei piani di lavoro interni, idonei supporti dei eventuali grigliati a pavimento nei cavedi, oneri di sigillatura REI/EI in corrispondenza di attraversamenti impiantistici di ogni genere e natura, così come tutte le opere da fabbro e da lattoniere eventualmente necessarie alla realizzazione delle stesse, il rispetto della marcatura CE e la Dichiarazione di Produzione di Prodotto DOP per i prodotti di costruzione prevista dal Regolamento n. 305/2011 (UE) e quanto altro necessario per dare il lavoro finito a regola d’arte. | Opere da cartongessista | Pareti in cartongesso standard e idrorepellente
Parete in cartongesso con lastre GKB e Diamant (Per Monitor), sp. 12,5 cm Fornitura e posa di Parete in cartongesso standard/Idrolastra con mono orditura metallica da 75 mm composta da: - Lastra in cartongesso standard tipo “Knauf GKB” o similare a scelta della DL. Sp. 12,5 mm - Lastra in cartongesso standard tipo “Knauf GKB” o similare a scelta della DL. Sp. 12,5 mm - Strato isolante in lana minerale tipo “Knauf Mineral Wool 35” Classe A1 o similare a scelta della DL. Sp. 60 mm, densità 18 Kg/mc. - Orditura metallica in acciaio zincato da 75 mm, con sviluppo da solaio a solaio, con passo dei montanti di 60cm - Lastra in cartongesso per l'antincendio e locali umidi tipo “Knauf Diamant” o similare a scelta della DL. Sp. | Opere da cartongessista | Pareti in cartongesso standard e idrorepellente
Parete in cartongesso con lastre GKB e GKI, sp. | Opere da cartongessista | Pareti in cartongesso standard e idrorepellente
DW103 - Parete, in cartongesso standard con mono orditura metallica da 75 mm Fornitura e posa di Parete, in cartongesso standard con mono orditura metallica da 75 mm, composta da: - Lastra in cartongesso standard tipo ""Knauf GKB"" o similare a scelta della DL. Sp. 12,5 mm - Lastra in cartongesso per l'antincendio e locali umidi tipo ""Knauf Diamant"" o similare a scelta della DL. Sp. 12,5 mm - Orditura metallica in acciaio zincato da 75 mm, con sviluppo da pavimento galleggiante a solaio, con passo dei montanti di 60cm - Strato isolante in lana minerale tipo ""Knauf Mineral Wool 35"" Classe A1 o similare a scelta della DL. Sp. 60 mm, densità 18 Kg/mc. - Lastra in cartongesso standard tipo ""Knauf GKB"" o similare a scelta della DL. Sp. | Opere da cartongessista | Pareti in cartongesso standard e idrorepellente
DW02 - Parete in cartongesso idrolastra, con mono orditura metallica da 75 mm, isolata, sp. 12,5 cm Fornitura e posa di parete in cartongesso standard-Idrolastra, con mono orditura metallica da 75 mm, isolata, sp. 12,5 cm, composta da: - Idrolastra in cartongesso per ambienti umidi tipo "Knauf GKI" o similare a scelta della DL. Sp. 12,5 mm - Lastra in cartongesso standard tipo "Knauf GKB" o similare a scelta della DL. Sp. 12,5 mm - Orditura metallica in acciaio zincato da 75 mm, con sviluppo da solaio a solaio per un'altezza massima di 402,00 cm - Strato isolante in lana minerale tipo "Knauf Mineral Wool 35" o similare a scelta della DL. Sp. | Opere da cartongessista | Pareti in cartongesso standard e idrorepellente
Fornitura e posa di Parete in cartongesso standard/Idrolastra con doppia orditura metallica da 75 mm composta da: - Idrolastra in cartongesso per ambienti umidi tipo “Knauf GKI” o similare a scelta della DL. Sp. 12,5 mm - Lastra in cartongesso standard tipo “Knauf GKB” o similare a scelta della DL. Sp. | Opere da cartongessista | Pareti in cartongesso standard e idrorepellente
Parete in cartongesso con lastre GKB e GKI, sp. 12,5 cm Fornitura e posa di Parete in cartongesso standard/Idrolastra con mono orditura metallica da 75 mm composta da: - Idrolastra in cartongesso per ambienti umidi tipo “Knauf GKI” o similare a scelta della DL. Sp. | Opere da cartongessista | Pareti in cartongesso standard e idrorepellente
DWS07 - Fornitura e posa di Veletta in cartongesso standard doppia lastra standard per lato, con mono orditura metallica da 75 mm, composta da: - Lastra in cartongesso standard tipo "Knauf GKB" o similare a scelta della DL. Sp. 12,5 mm - Lastra in cartongesso standard tipo "Knauf GKB" o similare a scelta della DL. Sp. 12,5 mm - Orditura metallica in acciaio zincato da 75 mm, con sviluppo da solaio a solaio, con passo dei montanti di 60cm - Strato isolante in lana minerale tipo "Knauf Mineral Wool 35" Classe A1 o similare a scelta della DL. Sp. | Opere da cartongessista | Pareti in cartongesso standard e idrorepellente
Parete, in cartongesso standard con mono orditura metallica da 75 mm Fornitura e posa di Parete/Controparete, in cartongesso standard con mono orditura metallica da 75 mm, composta da: - Lastra in cartongesso standard tipo ""Knauf GKB"" o similare a scelta della DL. | Opere da cartongessista | Pareti in cartongesso standard e idrorepellente
Parete in cartongesso con lastre GKB e GKI, sp. 12,5 cm Fornitura e posa di Parete in cartongesso standard/Idrolastra con mono orditura metallica da 75 mm composta da: - Idrolastra in cartongesso per ambienti umidi tipo “Knauf GKI” o similare a scelta della DL. | Opere da cartongessista | Pareti in cartongesso standard e idrorepellente
Parete, in cartongesso standard con mono orditura metallica da 75 mm Fornitura e posa di Parete/Controparete, in cartongesso standard con mono orditura metallica da 75 mm, composta da: - Lastra in cartongesso standard tipo ""Knauf GKB"" o similare a scelta della DL. | Opere da cartongessista | Pareti in cartongesso standard e idrorepellente
DW27 - Parete in cartongesso standard, con mono orditura metallica da 100 mm, isolata, sp. 15 cm Fornitura e posa di parete in cartongesso standard, con mono orditura metallica da 100 mm, isolata, sp. | Opere da cartongessista | Pareti in cartongesso standard e idrorepellente
DW01 - Parete in cartongesso standard, con mono orditura metallica da 75 mm, isolata, sp. 12,5 cm Fornitura e posa di parete in cartongesso standard, con mono orditura metallica da 75 mm, isolata, sp. 12,5 cm, composta da: - Lastra in cartongesso standard tipo "Knauf GKB" o similare a scelta della DL. | Opere da cartongessista | Pareti in cartongesso standard e idrorepellente
Fornitura e posa di Parete, in cartongesso standard e Idrolastra con mono orditura metallica da75 mm composta da: - Idrolastra in cartongesso per ambienti umidi tipo "Knauf GKI" o similare a scelta della DL. Sp. 12,5 mm - Lastra in cartongesso standard tipo "Knauf GKB" o similare a scelta della DL. Sp. | Opere da cartongessista | Pareti in cartongesso standard e idrorepellente
DWS01 - Fornitura e posa di Veletta in cartongesso standard lastra singola GKB, sottostruttura metallica da 50 mm ed isolante sp. 4cm composta da: - Lastra in cartongesso standard tipo "Knauf GKB" o similare a scelta della DL. Sp. 12,5 mm - Orditura metallica in acciaio zincato da 50 mm, con sviluppo da solaio a solaio, con passo dei montanti di 60cm - Strato isolante in lana di roccia tipo "Knauf Mineral Wool 35" Classe A1 o similare a scelta della DL. | Opere da cartongessista | Pareti in cartongesso standard e idrorepellente
Parete, in cartongesso standard con mono orditura metallica da 75 mm Fornitura e posa di Parete/Controparete, in cartongesso standard con mono orditura metallica da 75 mm, composta da: - Lastra in cartongesso standard tipo ""Knauf GKB"" o similare a scelta della DL. | Opere da cartongessista | Pareti in cartongesso standard e idrorepellente
Parete in cartongesso con lastre GKB e GKI, sp. 12,5 cm Fornitura e posa di Parete in cartongesso standard/Idrolastra con mono orditura metallica da 75 mm composta da: - Idrolastra in cartongesso per ambienti umidi tipo “Knauf GKI” o similare a scelta della DL. Sp. 12,5 mm - Lastra in cartongesso standard tipo “Knauf GKB” o similare a scelta della DL. | Opere da cartongessista | Pareti in cartongesso standard e idrorepellente
DW25 - Fornitura e posa in opera di parete divisoria ad orditura metallica autoportante singola e doppio rivestimento in lastre di gesso rivestito sp. totale 20 cm, altezza massima 8,00m, potere fonoisolante Rw≥ 55 dB, spinta a folla 1 K/m, composta da: - Lastra di cartongesso per ambienti umidi sp. 12,5mm; - Lastra di cartongesso standard sp. 12,5mm; - Isolamento in lana minerale Euroclasse A1 densità 18 kg/mc e sp. | Opere da cartongessista | Pareti in cartongesso standard e idrorepellente
C04 - Parete in cartongesso con mono orditura metallica da 75 mm, sp. 11,25 cm, h 400 cm Fornitura e posa di parete in cartongesso con mono orditura metallica da 75 mm, doppia lastra su un lato e intercapedine sull’altro, spessore 11,25 cm, composta da: - Lastra in cartongesso standard tipo ""Knauf GKB"" o similare a scelta della DL. Sp. 12,5 mm - Idrolastra in cartongesso per ambienti umidi tipo ""Knauf GKI"" o similare a scelta della DL. Sp. 12,5 mm - Orditura metallica in acciaio zincato da 75 mm, con sviluppo da solaio a solaio, con passo dei montanti di 60cm - Strato isolante in lana di roccia tipo ""Knauf NaturBoard Partition"" Classe A1 o similare a scelta della DL. Sp. | Opere da cartongessista | Pareti in cartongesso standard e idrorepellente
DW02 - Parete in cartongesso idrolastra, con mono orditura metallica da 75 mm, isolata, sp. 12,5 cm Fornitura e posa di parete in cartongesso standard-Idrolastra, con mono orditura metallica da 75 mm, isolata, sp. 12,5 cm, composta da: - Idrolastra in cartongesso per ambienti umidi tipo "Knauf GKI" o similare a scelta della DL. Sp. 12,5 mm - Lastra in cartongesso standard tipo "Knauf GKB" o similare a scelta della DL. | Opere da cartongessista | Pareti in cartongesso standard e idrorepellente
Parete, in cartongesso standard con mono orditura metallica da 75 mm Fornitura e posa di Parete/Controparete, in cartongesso standard con mono orditura metallica da 75 mm, composta da: - Lastra in cartongesso standard tipo ""Knauf GKB"" o similare a scelta della DL. Sp. 12,5 mm - Lastra in cartongesso standard tipo ""Knauf GKB"" o similare a scelta della DL. Sp. | Opere da cartongessista | Pareti in cartongesso standard e idrorepellente
DW106 - Parete, in cartongesso Idrolastra con mono orditura metallica da 75 mm Fornitura e posa di Parete, in cartongesso Idrolastra con mono orditura metallica da 75 mm, composta da: - Idrolastra in cartongesso per ambienti umidi tipo ""Knauf GKI"" o similare a scelta della DL. Sp. 12,5 mm - Lastra in cartongesso standard tipo ""Knauf GKB"" o similare a scelta della DL. Sp. 12,5 mm - Orditura metallica in acciaio zincato da 75 mm, con sviluppo da massetto a solaio, con passo dei montanti di 60cm - Strato isolante in lana minerale tipo ""Knauf Mineral Wool 35"" Classe A1 o similare a scelta della DL. Sp. 60 mm, densità 18 Kg/mc. - Lastra in cartongesso standard tipo ""Knauf GKB"" o similare a scelta della DL. Sp. 12,5 mm - Idrolastra in cartongesso per ambienti umidi tipo ""Knauf GKI"" o similare a scelta della DL. | Opere da cartongessista | Pareti in cartongesso standard e idrorepellente
DWS02 - Fornitura e posa di Setto acustico interno fonoisolante sopra parete vetrata composta da: - Lastra in cartongesso standard tipo "Knauf GKB" o similare a scelta della DL. Sp. 12,5 mm - Lastra in cartongesso standard tipo "Knauf GKB" o similare a scelta della DL. Sp. | Opere da cartongessista | Pareti in cartongesso standard e idrorepellente
C03 - Parete in cartongesso standard per monitor con mono orditura metallica da 75 mm, isolata Fornitura e posa di parete in cartongesso standard per monitor orditura metallica da 75 mm, composta da: - Lastra in cartongesso standard tipo ""Knauf GKB"" o similare a scelta della DL. | Opere da cartongessista | Pareti in cartongesso standard e idrorepellente
Parete, in cartongesso standard con mono orditura metallica da 75 mm Fornitura e posa di Parete, in cartongesso standard con mono orditura metallica da 75 mm, composta da: - Lastra in cartongesso standard tipo ""Knauf GKB"" o similare a scelta della DL. Sp. 12,5 mm - Lastra in cartongesso per l'antincendio e locali umidi tipo ""Knauf Diamant"" o similare a scelta della DL. Sp. | Opere da cartongessista | Pareti in cartongesso standard e idrorepellente
C07 - Parete in cartongesso con lastre GKB, EI60, sp. | Opere da cartongessista | Pareti in cartongesso standard e idrorepellente
Parete in cartongesso standard-idrolastra, con mono orditura metallica da 100 mm, isolata, sp. 15 cm Fornitura e posa di parete in cartongesso standard-Idrolastra, con mono orditura metallica da 100 mm, isolata, sp. | Opere da cartongessista | Pareti in cartongesso standard e idrorepellente
Parete in cartongesso con mono orditura metallica da 75 mm, sp. 12,50 cm, h 300 cm Fornitura e posa di parete in cartongesso con mono orditura metallica da 75 mm e doppia lastra ambo i lati, sp. | Opere da cartongessista | Pareti in cartongesso standard e idrorepellente
C03 - Parete in cartongesso standard per monitor con mono orditura metallica da 75 mm, isolata Fornitura e posa di parete in cartongesso standard per monitor orditura metallica da 75 mm, composta da: - Lastra in cartongesso standard tipo ""Knauf GKB"" o similare a scelta della DL. Sp. 12,5 mm - Lastra in cartongesso per l'antincendio e locali umidi tipo ""Knauf Diamant"" o similare a scelta della DL. | Opere da cartongessista | Pareti in cartongesso standard e idrorepellente
Parete, in cartongesso Idrolastra con mono orditura metallica da 75 mm Fornitura e posa di Parete, in cartongesso Idrolastra con mono orditura metallica da 75 mm, composta da: - Idrolastra in cartongesso per ambienti umidi tipo ""Knauf GKI"" o similare a scelta della DL. Sp. 12,5 mm - Lastra in cartongesso standard tipo ""Knauf GKB"" o similare a scelta della DL. Sp. 12,5 mm - Orditura metallica in acciaio zincato da 75 mm, con sviluppo da massetto a solaio, con passo dei montanti di 60cm - Strato isolante in lana minerale tipo ""Knauf Mineral Wool 35"" Classe A1 o similare a scelta della DL. Sp. | Opere da cartongessista | Pareti in cartongesso standard e idrorepellente
Parete, in cartongesso Idrolastra con mono orditura metallica da 75 mm Fornitura e posa di Parete, in cartongesso Idrolastra con mono orditura metallica da 75 mm, composta da: - Idrolastra in cartongesso per ambienti umidi tipo ""Knauf GKI"" o similare a scelta della DL. Sp. 12,5 mm - Lastra in cartongesso standard tipo ""Knauf GKB"" o similare a scelta della DL. Sp. 12,5 mm - Orditura metallica in acciaio zincato da 50 mm, con sviluppo da massetto a soletta, con passo dei montanti di 60cm - Strato isolante in lana minerale tipo ""Knauf Mineral Wool 35"" Classe A1 o similare a scelta della DL. Sp. 40 mm, densità 18 Kg/mc. | Opere da cartongessista | Pareti in cartongesso standard e idrorepellente
DW105 - Parete, in cartongesso Idrolastra con mono orditura metallica da 75 mm Fornitura e posa di Parete, in cartongesso Idrolastra con mono orditura metallica da 75 mm, composta da: - Idrolastra in cartongesso per ambienti umidi tipo ""Knauf GKI"" o similare a scelta della DL. Sp. 12,5 mm - Lastra in cartongesso standard tipo ""Knauf GKB"" o similare a scelta della DL. Sp. 12,5 mm - Orditura metallica in acciaio zincato da 100 mm, con sviluppo da massetto/pavimento sopraelevato a soletta, con passo dei montanti di 60cm - Strato isolante in lana minerale tipo ""Knauf Mineral Wool 35"" Classe A1 o similare a scelta della DL. Sp. 100 mm, densità 18 Kg/mc. - Lastra in cartongesso standard tipo ""Knauf GKB"" o similare a scelta della DL. | Opere da cartongessista | Pareti in cartongesso standard e idrorepellente
DW106 - Parete, in cartongesso Idrolastra con mono orditura metallica da 75 mm Fornitura e posa di Parete, in cartongesso Idrolastra con mono orditura metallica da 75 mm, composta da: - Idrolastra in cartongesso per ambienti umidi tipo ""Knauf GKI"" o similare a scelta della DL. | Opere da cartongessista | Pareti in cartongesso standard e idrorepellente
DW01 - Parete in cartongesso standard, con mono orditura metallica da 75 mm, isolata, sp. 12,5 cm Fornitura e posa di parete in cartongesso standard, con mono orditura metallica da 75 mm, isolata, sp. 12,5 cm, composta da: - Lastra in cartongesso standard tipo "Knauf GKB" o similare a scelta della DL. Sp. 12,5 mm - Lastra in cartongesso standard tipo "Knauf GKB" o similare a scelta della DL. Sp. 12,5 mm - Orditura metallica in acciaio zincato da 75 mm, con sviluppo da solaio a solaio per un'altezza massima di 402,00 cm - Strato isolante in lana minerale tipo "Knauf Mineral Wool 35" o similare a scelta della DL. | Opere da cartongessista | Pareti in cartongesso standard e idrorepellente
Parete, in cartongesso Idrolastra con mono orditura metallica da 75 mm Fornitura e posa di Parete, in cartongesso Idrolastra con mono orditura metallica da 75 mm, composta da: - Idrolastra in cartongesso per ambienti umidi tipo ""Knauf GKI"" o similare a scelta della DL. Sp. 12,5 mm - Lastra in cartongesso standard tipo ""Knauf GKB"" o similare a scelta della DL. Sp. 12,5 mm - Orditura metallica in acciaio zincato da 50 mm, con sviluppo da massetto a soletta, con passo dei montanti di 60cm - Strato isolante in lana minerale tipo ""Knauf Mineral Wool 35"" Classe A1 o similare a scelta della DL. Sp. 40 mm, densità 18 Kg/mc. - Lastra in cartongesso standard tipo ""Knauf GKB"" o similare a scelta della DL. | Opere da cartongessista | Pareti in cartongesso standard e idrorepellente
C01a - Parete in cartongesso con una lastra standard e Ignilastra per lato , sp. 11,25 cm Fornitura e posa di Parete in cartongesso standard/Ignilastra con mono orditura metallica da 75 mm composta da: - Lastra in cartongesso per l'antincendio tipo “Knauf A-Zero” o similare a scelta della DL. Sp. 12,5 mm - Lastra in cartongesso standard tipo “Knauf GKB” o similare a scelta della DL. Sp. 12,5 mm - Strato isolante in lana minerale tipo “Knauf Mineral Wool 35” Classe A1 o similare a scelta della DL. | Opere da cartongessista | Pareti in cartongesso standard e idrorepellente
Parete, in cartongesso standard con mono orditura metallica da 75 mm Fornitura e posa di Parete, in cartongesso standard con mono orditura metallica da 75 mm, composta da: - Lastra in cartongesso standard tipo ""Knauf GKB"" o similare a scelta della DL. Sp. 12,5 mm - Lastra in cartongesso per l'antincendio e locali umidi tipo ""Knauf Diamant"" o similare a scelta della DL. Sp. 12,5 mm - Orditura metallica in acciaio zincato da 75 mm, con sviluppo da pavimento galleggiante a solaio, con passo dei montanti di 60cm - Strato isolante in lana minerale tipo ""Knauf Mineral Wool 35"" Classe A1 o similare a scelta della DL. | Opere da cartongessista | Pareti in cartongesso standard e idrorepellente
Fornitura e posa di parete in cartongesso spessore 10 cm composta da: - Lastra in cartongesso standard tipo ""Knauf GKB"" o similare a scelta della DL | Opere da cartongessista | Pareti in cartongesso standard e idrorepellente
Parete in cartongesso con lastre GKB, EI60, sp. 10 cm Fornitura e posa di Parete in cartongesso standard con mono orditura metallica da 75 mm composta da: - Lastra in cartongesso standard tipo “Knauf GKB” o similare a scelta della DL. | Opere da cartongessista | Pareti in cartongesso standard e idrorepellente
NUOVE COSTRUZIONI EDILI. Prezzi per una nuova costruzione di edilizia civile. Per lavori con normali difficoltà di esecuzione. PARETI E CONTROSOFFITTI IN CARTONGESSO. Posa di pannelli in cartongesso singoli o accoppiati, a secco o con idonea colla, per pareti, contropareti e controsoffitti retti e o curvilinei. Compreso: - elementi per il fissaggio e la finitura; - calo e sollevamento in alto dei materiali; - ponti di servizio con altezza < 2,00 m e/o trabattelli a norma, anche esterni, mobili o fissi. PARETI DIVISORIE IN LASTRE DI CARTONGESSO Spessore: 12,5 mm Fissate mediante viti autoperforanti ad una struttura costituita da profilati in lamiera di acciaio zincato da 0,6 mm, con montanti ad interasse di 600 mm e guide al pavimento e soffitto fissate alle strutture. Compresa la formazione degli spigoli vivi, retinati o sporgenti, la rete per la stuccatura dei giunti e la sigillatura. L'attacco con il soffitto con nastro vinilico adesivo e la formazione di eventuali vani porta e vani finestra, con i contorni dotati di profilati metallici per il fissaggio dei serramenti. Con due lastre di cartongesso su entrambi i lati della parete, con montanti profilo 50 mm. e guide profilo a U 50 mm., spessore totale parete 150 mm | Opere da cartongessista | Pareti in cartongesso standard e idrorepellente
Parete, in cartongesso standard con doppia orditura metallica Fornitura e posa di Parete, in cartongesso standard con doppia orditura metallica, composta da: - Lastra in cartongesso standard tipo ""Knauf GKB"" o similare a scelta della DL. | Opere da cartongessista | Pareti in cartongesso standard e idrorepellente
DW27 - Parete in cartongesso standard, con mono orditura metallica da 100 mm, isolata, sp. 15 cm Fornitura e posa di parete in cartongesso standard, con mono orditura metallica da 100 mm, isolata, sp. 15 cm, composta da: - Lastra in cartongesso standard tipo "Knauf GKB" o similare a scelta della DL. Sp. 12,5 mm - Lastra in cartongesso standard tipo "Knauf GKB" o similare a scelta della DL. Sp. 12,5 mm - Orditura metallica in acciaio zincato da 100 mm, con sviluppo da solaio a solaio, con passo dei montanti di 60cm - Strato isolante in lana minerale tipo "Knauf Mineral Wool 35" Classe A1 o similare a scelta della DL. Sp. | Opere da cartongessista | Pareti in cartongesso standard e idrorepellente
DW05 - Parete in cartongesso standard-idrolastra, con mono orditura metallica da 75 mm, isolata, sp. 12,5 cm Fornitura e posa di parete in cartongesso standard-Idrolastra, con mono orditura metallica da 75 mm, isolata, sp. 12,5 cm, composta da: - Idrolastra in cartongesso per ambienti umidi tipo "Knauf GKI" o similare a scelta della DL. Sp. 12,5 mm - Lastra in cartongesso standard tipo "Knauf GKB" o similare a scelta della DL. Sp. | Opere da cartongessista | Pareti in cartongesso standard e idrorepellente
Parete, in cartongesso Idrolastra con mono orditura metallica da 75 mm Fornitura e posa di Parete, in cartongesso Idrolastra con mono orditura metallica da 75 mm, composta da: - Idrolastra in cartongesso per ambienti umidi tipo ""Knauf GKI"" o similare a scelta della DL. Sp. 12,5 mm - Lastra in cartongesso standard tipo ""Knauf GKB"" o similare a scelta della DL. Sp. 12,5 mm - Orditura metallica in acciaio zincato da 75 mm, con sviluppo da massetto a solaio, con passo dei montanti di 60cm - Strato isolante in lana minerale tipo ""Knauf Mineral Wool 35"" Classe A1 o similare a scelta della DL. Sp. 60 mm, densità 18 Kg/mc. | Opere da cartongessista | Pareti in cartongesso standard e idrorepellente
Parete in cartongesso doppia lastra per monitor, H. da pavimento a soletta - Kone Fornitura e posa di parete in cartongesso doppia lastra per monitor, spessore totale 12,5 cm e H. da pavimento a soletta. Euroclasse di reazione al fuoco B-s2,d0. | Opere da cartongessista | Pareti in cartongesso standard e idrorepellente
Parete, in cartongesso standard con doppia orditura metallica Fornitura e posa di Parete, in cartongesso standard con doppia orditura metallica, composta da: - Lastra in cartongesso standard tipo ""Knauf GKB"" o similare a scelta della DL. Sp. 12,5 mm - Lastra in cartongesso standard tipo ""Knauf GKB"" o similare a scelta della DL. Sp. 12,5 mm - Orditura metallica in acciaio zincato da 50 mm, con sviluppo da pavimento galleggiante a solaio, con passo dei montanti di 60cm - Strato isolante in lana minerale tipo ""Knauf Mineral Wool 35"" Classe A1 o similare a scelta della DL. Sp. 40 mm, densità 18 Kg/mc. | Opere da cartongessista | Pareti in cartongesso standard e idrorepellente
Parete in cartongesso con una lastra standard e Ignilastra per lato , sp. 11,25 cm Fornitura e posa di Parete in cartongesso standard/Ignilastra con mono orditura metallica da 75 mm composta da: - Lastra in cartongesso per l'antincendio tipo “Knauf A-Zero” o similare a scelta della DL. Sp. 12,5 mm - Lastra in cartongesso standard tipo “Knauf GKB” o similare a scelta della DL. Sp. 12,5 mm - Strato isolante in lana minerale tipo “Knauf Mineral Wool 35” Classe A1 o similare a scelta della DL. Sp. 60 mm, densità 18 Kg/mc. - Orditura metallica in acciaio zincato da 75 mm, con sviluppo da solaio a solaio, con passo dei montanti di 60cm - Lastra in cartongesso standard tipo “Knauf GKB” o similare a scelta della DL. Sp. 12,5 mm - Striscia in polietilene espanso biadesivo 3 mm Nel prezzo si intendono compresi e compensati gli oneri per, il taglio e lo sfrido, i paraspigoli, la formazione di vani per porte completi di rinforzo perimetrale in profilati metallici per l'ancoraggio del serramento, gli oneri per la posa di telaio per porte scorrevoli interno muro se previsti in progetto, il rinforzo strutturale per i carichi previsti in progetto, l'onere di procedere in tempi successivi all'applicazione delle lastre in attesa dell'esecuzione di impianti elettrici e termoidraulici da inserire, la formazione ed il disfacimento dei piani di lavoro interni, idonei supporti dei eventuali grigliati a pavimento nei cavedi, oneri di sigillatura REI/EI in corrispondenza di attraversamenti impiantistici di ogni genere e natura, così come tutte le opere da fabbro e da lattoniere eventualmente necessarie alla realizzazione delle stesse, il rispetto della marcatura CE e la Dichiarazione di Produzione di Prodotto DOP per i prodotti di costruzione prevista dal Regolamento n. 305/2011 (UE) e quanto altro necessario per dare il lavoro finito a regola d’arte. | Opere da cartongessista | Pareti in cartongesso standard e idrorepellente
DW103 - Parete, in cartongesso standard con mono orditura metallica da 75 mm Fornitura e posa di Parete, in cartongesso standard con mono orditura metallica da 75 mm, composta da: - Lastra in cartongesso standard tipo ""Knauf GKB"" o similare a scelta della DL. Sp. 12,5 mm - Lastra in cartongesso per l'antincendio e locali umidi tipo ""Knauf Diamant"" o similare a scelta della DL. Sp. 12,5 mm - Orditura metallica in acciaio zincato da 75 mm, con sviluppo da pavimento galleggiante a solaio, con passo dei montanti di 60cm - Strato isolante in lana minerale tipo ""Knauf Mineral Wool 35"" Classe A1 o similare a scelta della DL. | Opere da cartongessista | Pareti in cartongesso standard e idrorepellente
C07 - Parete in cartongesso con lastre GKB, EI60, sp. 10 cm Fornitura e posa di Parete in cartongesso standard con mono orditura metallica da 75 mm composta da: - Lastra in cartongesso standard tipo “Knauf GKB” o similare a scelta della DL. | Opere da cartongessista | Pareti in cartongesso standard e idrorepellente
Fornitura e posa di parete in cartongesso standard EI60 isolata composta da: - Lastra in cartongesso standard tipo "Knauf GKB" o similare a scelta della DL. Sp. 12,5 mm - Lastra in cartongesso standard tipo "Knauf GKB" o similare a scelta della DL. Sp. 12,5 mm - Orditura metallica in acciaio zincato da 75 mm, con sviluppo da solaio a solaio, con passo dei montanti di 60cm - Strato di isolante in lana minerale incombustibile a media bassa densità <= 50 kg/m3, spessore 6 cm - Lastra in cartongesso standard tipo "Knauf GKB" o similare a scelta della DL. Sp. 12,5 mm - Lastra in cartongesso standard tipo "Knauf GKB" o similare a scelta della DL. Sp. 12,5 mm - Trattamento acustico con striscia in polietilene espanso biadesivo, sp. 3 mm, applicato su tutto il perimetro e per tutto lo spessore della parete come da dettagli acustici negli elaborati "3600_EK-0301-E" e "3600_EK-0302-E"; - Chiusura della sommità della parete in corrispondenza del bandraster come da dettagli acustici negli elaborati "3600_EK-0301-E" e "3600_EK-0302-E". - Nodo con infisso esterno in facciata secondo dettaglio tecnico D04, tavola "3600 EA 1600 E". Nel prezzo si intendono compresi e compensati gli oneri per, il taglio e lo sfrido, i paraspigoli, la formazione di vani per porte completi di rinforzo perimetrale in profilati metallici per l'ancoraggio del serramento, gli oneri per la posa di telaio per porte scorrevoli interno muro se previsti in progetto, il rinforzo strutturale per i carichi previsti in progetto, l'onere di procedere in tempi successivi all'applicazione delle lastre in attesa dell'esecuzione di impianti elettrici e termoidraulici da inserire, la formazione ed il disfacimento dei piani di lavoro interni, idonei supporti dei eventuali grigliati a pavimento nei cavedi, oneri di sigillatura REI/EI in corrispondenza di attraversamenti impiantistici di ogni genere e natura, così come tutte le opere da fabbro e da lattoniere eventualmente necessarie alla realizzazione delle stesse, il rispetto della marcatura CE e la Dichiarazione di Produzione di Prodotto DOP per i prodotti di costruzione prevista dal Regolamento n. 305/2011 (UE) e quanto altro necessario per dare il lavoro finito a regola d'arte. | Opere da cartongessista | Pareti in cartongesso standard e idrorepellente
Parete in cartongesso doppia lastra, H. da pavimento a soletta Fornitura e posa di parete in cartongesso doppia lastra, spessore totale 12,5 cm e H. da pavimento a soletta. Euroclasse di reazione al fuoco B-s2,d0. Tenuta acustica Rw ≥ 54 dB. Parete composta da: - Lastra in cartongesso standard tipo "Knauf GKB" o similare a scelta della DL. Sp. 12,5 mm; - Lastra in cartongesso standard tipo "Knauf GKB" o similare a scelta della DL. Sp. 12,5 mm; - Orditura metallica in acciaio zincato da 75 mm, con sviluppo da solaio a solaio, con passo dei montanti di 60 cm; - Strato isolante in lana minerale tipo "Knauf Mineral Wool 35" Classe A1 o similare a scelta della DL. Sp. 70 mm, densità 18 Kg/mc; - Lastra in cartongesso standard tipo "Knauf GKB" o similare a scelta della DL. Sp. 12,5 mm; - Lastra in cartongesso standard tipo "Knauf GKB" o similare a scelta della DL. Sp. 12,5 mm. Compresa striscia in polietilene espanso biadesivo (sp. 3 mm) e sigillatura in stucco e/o silicone a completo riempimento delle fessure. Nel prezzo si intendono compresi e compensati gli oneri per, il taglio e lo sfrido, i paraspigoli, la formazione di vani per porte completi di rinforzo perimetrale in profilati metallici per l'ancoraggio del serramento, gli oneri per la posa di telaio per porte scorrevoli interno muro se previsti in progetto, il rinforzo strutturale per i carichi previsti in progetto, l'onere di procedere in tempi successivi all'applicazione delle lastre in attesa dell'esecuzione di impianti elettrici e termoidraulici da inserire, la formazione ed il disfacimento dei piani di lavoro interni, idonei supporti dei eventuali grigliati a pavimento nei cavedi, oneri di sigillatura REI/EI in corrispondenza di attraversamenti impiantistici di ogni genere e natura, così come tutte le opere da fabbro e da lattoniere eventualmente necessarie alla realizzazione delle stesse, il rispetto della marcatura CE e la Dichiarazione di Produzione di Prodotto DOP per i prodotti di costruzione prevista dal Regolamento n. 305/2011 (UE) e quanto altro necessario per dare il lavoro finito a regola d’arte. | Opere da cartongessista | Pareti in cartongesso standard e idrorepellente
Parete in cartongesso idrolastra, con mono orditura metallica da 75 mm, isolata, sp. | Opere da cartongessista | Pareti in cartongesso standard e idrorepellente
Fornitura e posa di Parete in cartongesso standard con doppia orditura metallica da 75 mm composta da: - Lastra in cartongesso standard tipo “Knauf GKB” o similare a scelta della DL. Sp. 12,5 mm - Lastra in cartongesso standard tipo “Knauf GKB” o similare a scelta della DL. Sp. 12,5 mm - Strato isolante in lana minerale tipo “Knauf Mineral Wool 35” Classe A1 o similare a scelta della DL. Sp. 60 mm, densità 18 Kg/mc. - Orditura metallica in acciaio zincato da 75 mm, con sviluppo da solaio a solaio, con passo dei montanti di 60cm - Lastra in cartongesso standard tipo “Knauf GKB” o similare a scelta della DL. Sp. 12,5 mm - Aria 10 mm - Strato isolante in lana minerale tipo “Knauf Mineral Wool 35” Classe A1 o similare a scelta della DL. Sp. 60 mm, densità 18 Kg/mc. - Orditura metallica in acciaio zincato da 75 mm, con sviluppo da solaio a solaio, con passo dei montanti di 60cm - Lastra in cartongesso standard tipo “Knauf GKB” o similare a scelta della DL. Sp. 12,5 mm - Lastra in cartongesso standard tipo “Knauf GKB” o similare a scelta della DL. Sp. 12,5 mm Nel prezzo si intendono compresi e compensati gli oneri per, il taglio e lo sfrido, i paraspigoli, la formazione di vani per porte completi di rinforzo perimetrale in profilati metallici per l'ancoraggio del serramento, gli oneri per la posa di telaio per porte scorrevoli interno muro se previsti in progetto, il rinforzo strutturale per i carichi previsti in progetto, l'onere di procedere in tempi successivi all'applicazione delle lastre in attesa dell'esecuzione di impianti elettrici e termoidraulici da inserire, la formazione ed il disfacimento dei piani di lavoro interni, idonei supporti dei eventuali grigliati a pavimento nei cavedi, oneri di sigillatura REI/EI in corrispondenza di attraversamenti impiantistici di ogni genere e natura, così come tutte le opere da fabbro e da lattoniere eventualmente necessarie alla realizzazione delle stesse, il rispetto della marcatura CE e la Dichiarazione di Produzione di Prodotto DOP per i prodotti di costruzione prevista dal Regolamento n. 305/2011 (UE) e quanto altro necessario per dare il lavoro finito a regola d'arte. | Opere da cartongessista | Pareti in cartongesso standard e idrorepellente
C01a - Parete in cartongesso con una lastra standard e Ignilastra per lato , sp. | Opere da cartongessista | Pareti in cartongesso standard e idrorepellente
C07 - Parete in cartongesso con lastre GKB, EI60, sp. 10 cm Fornitura e posa di Parete in cartongesso standard con mono orditura metallica da 75 mm composta da: - Lastra in cartongesso standard tipo “Knauf GKB” o similare a scelta della DL. Sp. 12,5 mm - Lastra in cartongesso standard tipo “Knauf GKB” o similare a scelta della DL. Sp. 12,5 mm - Orditura metallica in acciaio zincato da 75 mm, con sviluppo da solaio a solaio, con passo dei montanti di 60cm - Lastra in cartongesso standard tipo “Knauf GKB” o similare a scelta della DL. Sp. 12,5 mm - Lastra in cartongesso standard tipo “Knauf GKB” o similare a scelta della DL. | Opere da cartongessista | Pareti in cartongesso standard e idrorepellente
Parete, in cartongesso standard con doppia orditura metallica Fornitura e posa di Parete, in cartongesso standard con doppia orditura metallica, composta da: - Lastra in cartongesso standard tipo ""Knauf GKB"" o similare a scelta della DL. Sp. 12,5 mm - Lastra in cartongesso standard tipo ""Knauf GKB"" o similare a scelta della DL. Sp. 12,5 mm - Orditura metallica in acciaio zincato da 50 mm, con sviluppo da pavimento galleggiante a solaio, con passo dei montanti di 60cm - Strato isolante in lana minerale tipo ""Knauf Mineral Wool 35"" Classe A1 o similare a scelta della DL. | Opere da cartongessista | Pareti in cartongesso standard e idrorepellente
C08a,b,c - Fornitura e posa di parete in cartongesso spessore 10 cm, composta da: - Lastra in cartongesso per l'antincendio tipo "Knauf A-Zero" o similare a scelta della DL. Sp. 12,5 mm - Lastra in cartongesso standard tipo ""Knauf GKB"" o similare a scelta della DL. Sp. 12,5 mm - Orditura metallica in acciaio zincato da 50 mm, con sviluppo da solaio a solaio, con passo dei montanti di 60cm - Strato isolante in lana minerale tipo ""Knauf Mineral Wool 35"" Classe A1 o similare a scelta della DL. Sp. 40 mm, densità 18 Kg/mc. - Lastra in cartongesso standard tipo ""Knauf GKB"" o similare a scelta della DL. Sp | Opere da cartongessista | Pareti in cartongesso standard e idrorepellente
Parete in cartongesso doppia lastra, H. da pavimento a soletta - Kone Fornitura e posa di parete in cartongesso doppia lastra, spessore totale 12,5 cm e H. da pavimento a soletta. Euroclasse di reazione al fuoco B-s2,d0. Tenuta acustica Rw ≥ 54 dB. | Opere da cartongessista | Pareti in cartongesso standard e idrorepellente
DW18 - Fornitura e posa di Parete in cartongesso GKB+GKI + isolamento 8cm e sottostruttura 10cm composta da: - Idrolastra in cartongesso per ambienti umidi tipo "Knauf GKI" o similare a scelta della DL. Sp. 12,5 mm - Lastra in cartongesso standard tipo "Knauf GKB" o similare a scelta della DL. Sp. 12,5 mm - Orditura metallica in acciaio zincato da 100 mm, con sviluppo da solaio a solaio, con passo dei montanti di 60cm - Strato isolante in lana minerale tipo "Knauf Naturboard Partition" Classe A1 o similare a scelta della DL. Sp. 80 mm, densità 50 Kg/mc. - Lastra in cartongesso standard tipo "Knauf GKB" o similare a scelta della DL. Sp. 12,5 mm - Idrolastra in cartongesso per ambienti umidi tipo "Knauf GKI" o similare a scelta della DL. Sp. 12,5 mm - Trattamento acustico con striscia in polietilene espanso biadesivo, sp. 3 mm, applicato su tutto il perimetro e per tutto lo spessore della parete come da dettagli acustici negli elaborati "3600_EK-0301-E" e "3600_EK-0302-E"; - Chiusura della sommità della parete in corrispondenza del bandraster come da dettagli acustici negli elaborati "3600_EK-0301-E" e "3600_EK-0302-E". - Nodo con infisso esterno in facciata secondo dettaglio tecnico D04, tavola "3600 EA 1600 E". Nel prezzo si intendono compresi e compensati gli oneri per, il taglio e lo sfrido, i paraspigoli, la formazione di vani per porte completi di rinforzo perimetrale in profilati metallici per l'ancoraggio del serramento, gli oneri per la posa di telaio per porte scorrevoli interno muro se previsti in progetto, il rinforzo strutturale per i carichi previsti in progetto, l'onere di procedere in tempi successivi all'applicazione delle lastre in attesa dell'esecuzione di impianti elettrici e termoidraulici da inserire, la formazione ed il disfacimento dei piani di lavoro interni, idonei supporti dei eventuali grigliati a pavimento nei cavedi, oneri di sigillatura REI/EI in corrispondenza di attraversamenti impiantistici di ogni genere e natura, così come tutte le opere da fabbro e da lattoniere eventualmente necessarie alla realizzazione delle stesse, il rispetto della marcatura CE e la Dichiarazione di Produzione di Prodotto DOP per i prodotti di costruzione prevista dal Regolamento n. 305/2011 (UE) e quanto altro necessario per dare il lavoro finito a regola d'arte. | Opere da cartongessista | Pareti in cartongesso standard e idrorepellente
DWS03 - Fornitura e posa di Veletta in calcio-silicato lastra doppia, sottostruttura metallica da 75 mm ed isolante sp. 6cm composta da: - Doppia lastra in calcio-silicato tipo "Promatect-H" o similare, densità 870 kg/mc, classe di reazione al fuoco A1, a scelta della DL. Sp. | Opere da cartongessista | Pareti in cartongesso standard e idrorepellente
Fornitura e posa di parete in cartongesso spessore 10 cm composta da: - Idrolastra in cartongesso per ambienti umidi tipo "Knauf GKI" o similare a scelta della DL. Sp. 12,5 mm - Lastra in cartongesso standard tipo ""Knauf GKB"" o similare a scelta della DL. Sp | Opere da cartongessista | Pareti in cartongesso standard e idrorepellente
Fornitura e posa di Parete in cartongesso standard con mono orditura metallica da 75 mm composta da: - Lastra in cartongesso standard tipo “Knauf GKB” o similare a scelta della DL. | Opere da cartongessista | Pareti in cartongesso standard e idrorepellente
DW01 - Parete in cartongesso standard, con mono orditura metallica da 75 mm, isolata, sp. 12,5 cm Fornitura e posa di parete in cartongesso standard, con mono orditura metallica da 75 mm, isolata, sp. 12,5 cm, composta da: - Lastra in cartongesso standard tipo "Knauf GKB" o similare a scelta della DL. Sp. 12,5 mm - Lastra in cartongesso standard tipo "Knauf GKB" o similare a scelta della DL. Sp. 12,5 mm - Orditura metallica in acciaio zincato da 75 mm, con sviluppo da solaio a solaio per un'altezza massima di 402,00 cm - Strato isolante in lana minerale tipo "Knauf Mineral Wool 35" o similare a scelta della DL. | Opere da cartongessista | Pareti in cartongesso standard e idrorepellente
Fornitura e posa di Veletta in cartongesso Standard con mono orditura metallica da 75 mm composta da: - Lastra in cartongesso standard tipo "Knauf GKB" o similare a scelta della DL. Sp. 12,5 mm - Lastra in cartongesso standard tipo "Knauf GKB" o similare a scelta della DL. Sp. 12,5 mm - Orditura metallica in acciaio zincato da 75 mm, con sviluppo da solaio a solaio, con passo dei montanti di 60cm - Trattamento acustico con striscia in polietilene espanso biadesivo, sp. 3 mm, applicato su tutto il perimetro e per tutto lo spessore della parete come da dettagli acustici negli elaborati "3600_EK-0301-E" e "3600_EK-0302-E"; - Chiusura della base della parete in corrispondenza del bandraster come da dettagli acustici negli elaborati "3600_EK-0301-E" e "3600_EK-0302-E". Nel prezzo si intendono compresi e compensati gli oneri per, il taglio e lo sfrido, i paraspigoli, la formazione di vani per porte completi di rinforzo perimetrale in profilati metallici per l'ancoraggio del serramento, gli oneri per la posa di telaio per porte scorrevoli interno muro se previsti in progetto, il rinforzo strutturale per i carichi previsti in progetto, l'onere di procedere in tempi successivi all'applicazione delle lastre in attesa dell'esecuzione di impianti elettrici e termoidraulici da inserire, la formazione ed il disfacimento dei piani di lavoro interni, idonei supporti dei eventuali grigliati a pavimento nei cavedi, oneri di sigillatura REI/EI in corrispondenza di attraversamenti impiantistici di ogni genere e natura, così come tutte le opere da fabbro e da lattoniere eventualmente necessarie alla realizzazione delle stesse, il rispetto della marcatura CE e la Dichiarazione di Produzione di Prodotto DOP per i prodotti di costruzione prevista dal Regolamento n. 305/2011 (UE) e quanto altro necessario per dare il lavoro finito a regola d'arte. | Opere da cartongessista | Pareti in cartongesso standard e idrorepellente
C01 - Parete in cartongesso doppia lastra, H. da pavimento a soletta Fornitura e posa di parete in cartongesso doppia lastra, spessore totale 12,5 cm e H. da pavimento a soletta. Euroclasse di reazione al fuoco B-s2,d0. Tenuta acustica Rw ≥ 54 dB. Parete composta da: - Lastra in cartongesso standard tipo "Knauf GKB" o similare a scelta della DL. Sp. | Opere da cartongessista | Pareti in cartongesso standard e idrorepellente
C06 - Parete in cartongesso doppia lastra per monitor su un lato, H. da pavimento a soletta - Kone Fornitura e posa di parete in cartongesso doppia lastra per monitor, spessore totale 12,5 cm e H. | Opere da cartongessista | Pareti in cartongesso standard e idrorepellente
C01 - Parete in cartongesso doppia lastra, H. da pavimento a soletta - Kone Fornitura e posa di parete in cartongesso doppia lastra, spessore totale 12,5 cm e H. da pavimento a soletta. | Opere da cartongessista | Pareti in cartongesso standard e idrorepellente
Fornitura e posa di parete in cartongesso spessore 10 cm, composta da: - Lastra in cartongesso per l'antincendio tipo "Knauf A-Zero" o similare a scelta della DL. Sp. 12,5 mm - Lastra in cartongesso standard tipo ""Knauf GKB"" o similare a scelta della DL. Sp. 12,5 mm - Orditura metallica in acciaio zincato da 50 mm, con sviluppo da solaio a solaio, con passo dei montanti di 60cm - Strato isolante in lana minerale tipo ""Knauf Mineral Wool 35"" Classe A1 o similare a scelta della DL. Sp | Opere da cartongessista | Pareti in cartongesso standard e idrorepellente
DW01 - Parete in cartongesso standard, con mono orditura metallica da 75 mm, isolata, sp. 12,5 cm Fornitura e posa di parete in cartongesso standard, con mono orditura metallica da 75 mm, isolata, sp. 12,5 cm, composta da: - Lastra in cartongesso standard tipo "Knauf GKB" o similare a scelta della DL. Sp. 12,5 mm - Lastra in cartongesso standard tipo "Knauf GKB" o similare a scelta della DL. | Opere da cartongessista | Pareti in cartongesso standard e idrorepellente
DW103 - Parete, in cartongesso standard con mono orditura metallica da 75 mm Fornitura e posa di Parete, in cartongesso standard con mono orditura metallica da 75 mm, composta da: - Lastra in cartongesso standard tipo ""Knauf GKB"" o similare a scelta della DL. Sp. 12,5 mm - Lastra in cartongesso per l'antincendio e locali umidi tipo ""Knauf Diamant"" o similare a scelta della DL. Sp. 12,5 mm - Orditura metallica in acciaio zincato da 75 mm, con sviluppo da pavimento galleggiante a solaio, con passo dei montanti di 60cm - Strato isolante in lana minerale tipo ""Knauf Mineral Wool 35"" Classe A1 o similare a scelta della DL. Sp. 60 mm, densità 18 Kg/mc. - Lastra in cartongesso standard tipo ""Knauf GKB"" o similare a scelta della DL. | Opere da cartongessista | Pareti in cartongesso standard e idrorepellente
Parete in cartongesso standard-idrolastra, con mono orditura metallica da 75 mm, isolata, sp. | Opere da cartongessista | Pareti in cartongesso standard e idrorepellente
C01 - Parete in cartongesso doppia lastra, H. da pavimento a soletta Fornitura e posa di parete in cartongesso doppia lastra, spessore totale 12,5 cm e H. da pavimento a soletta. Euroclasse di reazione al fuoco B-s2,d0. Tenuta acustica Rw ≥ 54 dB. Parete composta da: - Lastra in cartongesso standard tipo "Knauf GKB" o similare a scelta della DL. Sp. | Opere da cartongessista | Pareti in cartongesso standard e idrorepellente
Parete, in cartongesso standard con doppia orditura metallica Fornitura e posa di Parete, in cartongesso standard con doppia orditura metallica, composta da: - Lastra in cartongesso standard tipo ""Knauf GKB"" o similare a scelta della DL. Sp. 12,5 mm - Lastra in cartongesso standard tipo ""Knauf GKB"" o similare a scelta della DL. Sp. 12,5 mm - Orditura metallica in acciaio zincato da 50 mm, con sviluppo da pavimento galleggiante a solaio, con passo dei montanti di 60cm - Strato isolante in lana minerale tipo ""Knauf Mineral Wool 35"" Classe A1 o similare a scelta della DL. Sp. 40 mm, densità 18 Kg/mc. - Lastra in cartongesso standard tipo ""Knauf GKB"" o similare a scelta della DL. Sp. 12,5 mm - Strato isolante in lana minerale tipo ""Knauf Mineral Wool 35"" Classe A1 o similare a scelta della DL. Sp. 40 mm, densità 18 Kg/mc. - Orditura metallica in acciaio zincato da 50 mm, con sviluppo da solaio a solaio, con passo dei montanti di 60cm - Lastra in cartongesso standard tipo ""Knauf GKB"" o similare a scelta della DL. Sp. 12,5 mm - Lastra in cartongesso standard tipo ""Knauf GKB"" o similare a scelta della DL. Sp. 12,5 mm Nel prezzo si intendono compresi e compensati gli oneri per, il taglio e lo sfrido, i paraspigoli, la formazione di vani per porte completi di rinforzo perimetrale in profilati metallici per l'ancoraggio del serramento, gli oneri per la posa di telaio per porte scorrevoli interno muro se previsti in progetto, il rinforzo strutturale per i carichi previsti in progetto, l'onere di procedere in tempi successivi all'applicazione delle lastre in attesa dell'esecuzione di impianti elettrici e termoidraulici da inserire, la formazione ed il disfacimento dei piani di lavoro interni, idonei supporti dei eventuali grigliati a pavimento nei cavedi, oneri di sigillatura REI/EI in corrispondenza di attraversamenti impiantistici di ogni genere e natura, così come tutte le opere da fabbro e da lattoniere eventualmente necessarie alla realizzazione delle stesse, il rispetto della marcatura CE e la Dichiarazione di Produzione di Prodotto DOP per i prodotti di costruzione prevista dal Regolamento n. 305/2011 (UE) e quanto altro necessario per dare il lavoro finito a regola d’arte. | Opere da cartongessista | Pareti in cartongesso standard e idrorepellente
DW103 - Parete, in cartongesso standard con mono orditura metallica da 75 mm Fornitura e posa di Parete, in cartongesso standard con mono orditura metallica da 75 mm, composta da: - Lastra in cartongesso standard tipo ""Knauf GKB"" o similare a scelta della DL. Sp. 12,5 mm - Lastra in cartongesso per l'antincendio e locali umidi tipo ""Knauf Diamant"" o similare a scelta della DL. Sp. 12,5 mm - Orditura metallica in acciaio zincato da 75 mm, con sviluppo da pavimento galleggiante a solaio, con passo dei montanti di 60cm - Strato isolante in lana minerale tipo ""Knauf Mineral Wool 35"" Classe A1 o similare a scelta della DL. Sp. 60 mm, densità 18 Kg/mc. - Lastra in cartongesso standard tipo ""Knauf GKB"" o similare a scelta della DL. Sp. 12,5 mm - Lastra in cartongesso standard tipo ""Knauf GKB"" o similare a scelta della DL. | Opere da cartongessista | Pareti in cartongesso standard e idrorepellente
DW105 - Parete, in cartongesso Idrolastra con mono orditura metallica da 75 mm Fornitura e posa di Parete, in cartongesso Idrolastra con mono orditura metallica da 75 mm, composta da: - Idrolastra in cartongesso per ambienti umidi tipo ""Knauf GKI"" o similare a scelta della DL. Sp. 12,5 mm - Lastra in cartongesso standard tipo ""Knauf GKB"" o similare a scelta della DL. Sp. | Opere da cartongessista | Pareti in cartongesso standard e idrorepellente
Parete in cartongesso standard, con mono orditura metallica da 75 mm, isolata, sp. 12,5 cm Fornitura e posa di parete in cartongesso standard, con mono orditura metallica da 75 mm, isolata, sp. 12,5 cm, composta da: - Lastra in cartongesso standard tipo "Knauf GKB" o similare a scelta della DL. Sp. 12,5 mm - Lastra in cartongesso standard tipo "Knauf GKB" o similare a scelta della DL. Sp. | Opere da cartongessista | Pareti in cartongesso standard e idrorepellente
C03/C03a - Parete in cartongesso con lastre GKB e GKI, sp. 12,5 cm Fornitura e posa di Parete in cartongesso standard/Idrolastra con mono orditura metallica da 75 mm composta da: - Idrolastra in cartongesso per ambienti umidi tipo “Knauf GKI” o similare a scelta della DL. Sp. 12,5 mm - Lastra in cartongesso standard tipo “Knauf GKB” o similare a scelta della DL. Sp. 12,5 mm - Strato isolante in lana minerale tipo “Knauf Mineral Wool 35” Classe A1 o similare a scelta della DL. Sp. 70 mm, densità 18 Kg/mc. - Orditura metallica in acciaio zincato da 75 mm, con sviluppo da solaio a solaio, con passo dei montanti di 60cm - Lastra in cartongesso standard tipo “Knauf GKB” o similare a scelta della DL. | Opere da cartongessista | Pareti in cartongesso standard e idrorepellente
Parete in cartongesso standard, con mono orditura metallica da 100 mm, isolata, sp. 15 cm Fornitura e posa di parete in cartongesso standard, con mono orditura metallica da 100 mm, isolata, sp. 15 cm, composta da: - Lastra in cartongesso standard tipo "Knauf GKB" o similare a scelta della DL. Sp. 12,5 mm - Lastra in cartongesso standard tipo "Knauf GKB" o similare a scelta della DL. Sp. 12,5 mm - Orditura metallica in acciaio zincato da 100 mm, con sviluppo da solaio a solaio, con passo dei montanti di 60cm - Strato isolante in lana minerale tipo "Knauf Mineral Wool 35" Classe A1 o similare a scelta della DL. Sp. 80 mm, densità 18 Kg/mc - Lastra in cartongesso standard tipo "Knauf GKB" o similare a scelta della DL. Sp. | Opere da cartongessista | Pareti in cartongesso standard e idrorepellente
DW02 - Parete in cartongesso idrolastra, con mono orditura metallica da 75 mm, isolata, sp. 12,5 cm Fornitura e posa di parete in cartongesso standard-Idrolastra, con mono orditura metallica da 75 mm, isolata, sp. 12,5 cm, composta da: - Idrolastra in cartongesso per ambienti umidi tipo "Knauf GKI" o similare a scelta della DL. Sp. 12,5 mm - Lastra in cartongesso standard tipo "Knauf GKB" o similare a scelta della DL. | Opere da cartongessista | Pareti in cartongesso standard e idrorepellente
C01 - Parete in cartongesso con doppia lastra GKB per lato, sp. | Opere da cartongessista | Pareti in cartongesso standard e idrorepellente
Parete in cartongesso standard, con mono orditura metallica da 75 mm, isolata, sp. 12,5 cm Fornitura e posa di parete in cartongesso standard, con mono orditura metallica da 75 mm, isolata, sp. 12,5 cm, composta da: - Lastra in cartongesso standard tipo "Knauf GKB" o similare a scelta della DL. | Opere da cartongessista | Pareti in cartongesso standard e idrorepellente
C01 - Parete in cartongesso doppia lastra, H. | Opere da cartongessista | Pareti in cartongesso standard e idrorepellente
Parete in cartongesso standard per sostegno monitor su un lato con mono orditura metallica da 75 mm, isolata Fornitura e posa di parete in cartongesso standard per sostegno monitor con mono orditura metallica da 75 mm, composta da: - Lastra in cartongesso standard tipo ""Knauf GKB"" o similare a scelta della DL. Sp. 12,5 mm - Lastra in cartongesso per l'antincendio e locali umidi tipo ""Knauf Diamant"" o similare a scelta della DL. | Opere da cartongessista | Pareti in cartongesso standard e idrorepellente
Parete in cartongesso con mono orditura metallica da 75 mm, sp. 12,50 cm, h 590 cm Fornitura e posa di parete in cartongesso con mono orditura metallica da 75 mm e doppia lastra ambo i lati, sp. 12,50 cm, composta da: - Lastra in cartongesso standard tipo ""Knauf GKB"" o similare a scelta della DL. Sp. 12,5 mm - Lastra in cartongesso per l'antincendio e locali umidi tipo ""Knauf Diamant"" o similare a scelta della DL. Sp. 12,5 mm - Orditura metallica in acciaio zincato da 75 mm, con sviluppo da solaio a solaio, con passo dei montanti di 40cm - Strato isolante in lana di roccia tipo ""Knauf NaturBoard Partition"" Classe A1 o similare a scelta della DL. Sp. | Opere da cartongessista | Pareti in cartongesso standard e idrorepellente
Parete in cartongesso con lastre GKB e Diamant (Per Monitor), sp. 12,5 cm Fornitura e posa di Parete in cartongesso standard/Idrolastra con mono orditura metallica da 75 mm composta da: - Lastra in cartongesso standard tipo “Knauf GKB” o similare a scelta della DL. Sp. | Opere da cartongessista | Pareti in cartongesso standard e idrorepellente
DW01 - Parete in cartongesso standard, con mono orditura metallica da 75 mm, isolata, sp. | Opere da cartongessista | Pareti in cartongesso standard e idrorepellente
DW101 - Parete, in cartongesso standard con mono orditura metallica da 75 mm Fornitura e posa di Parete/Controparete, in cartongesso standard con mono orditura metallica da 75 mm, composta da: - Lastra in cartongesso standard tipo ""Knauf GKB"" o similare a scelta della DL. Sp. 12,5 mm - Lastra in cartongesso standard tipo ""Knauf GKB"" o similare a scelta della DL. Sp. 12,5 mm - Orditura metallica in acciaio zincato da 75 mm, con sviluppo da pavimento galleggiante a solaio, con passo dei montanti di 60cm - Strato isolante in lana minerale tipo ""Knauf Mineral Wool 35"" Classe A1 o similare a scelta della DL. Sp. 60 mm, densità 18 Kg/mc. - Lastra in cartongesso standard tipo ""Knauf GKB"" o similare a scelta della DL. Sp. | Opere da cartongessista | Pareti in cartongesso standard e idrorepellente
Parete, in cartongesso standard con doppia orditura metallica Fornitura e posa di Parete, in cartongesso standard con doppia orditura metallica, composta da: - Lastra in cartongesso standard tipo ""Knauf GKB"" o similare a scelta della DL. Sp. 12,5 mm - Lastra in cartongesso standard tipo ""Knauf GKB"" o similare a scelta della DL. Sp. 12,5 mm - Orditura metallica in acciaio zincato da 50 mm, con sviluppo da pavimento galleggiante a solaio, con passo dei montanti di 60cm - Strato isolante in lana minerale tipo ""Knauf Mineral Wool 35"" Classe A1 o similare a scelta della DL. | Opere da cartongessista | Pareti in cartongesso standard e idrorepellente
Parete, in cartongesso Idrolastra con mono orditura metallica da 75 mm Fornitura e posa di Parete, in cartongesso Idrolastra con mono orditura metallica da 75 mm, composta da: - Idrolastra in cartongesso per ambienti umidi tipo ""Knauf GKI"" o similare a scelta della DL. Sp. 12,5 mm - Lastra in cartongesso standard tipo ""Knauf GKB"" o similare a scelta della DL. Sp. 12,5 mm - Orditura metallica in acciaio zincato da 50 mm, con sviluppo da massetto a soletta, con passo dei montanti di 60cm - Strato isolante in lana minerale tipo ""Knauf Mineral Wool 35"" Classe A1 o similare a scelta della DL. Sp. 40 mm, densità 18 Kg/mc. | Opere da cartongessista | Pareti in cartongesso standard e idrorepellente
DW104 - Parete, in cartongesso Idrolastra con mono orditura metallica da 75 mm Fornitura e posa di Parete, in cartongesso Idrolastra con mono orditura metallica da 75 mm, composta da: - Idrolastra in cartongesso per ambienti umidi tipo ""Knauf GKI"" o similare a scelta della DL. Sp. 12,5 mm - Lastra in cartongesso standard tipo ""Knauf GKB"" o similare a scelta della DL. Sp. | Opere da cartongessista | Pareti in cartongesso standard e idrorepellente
Parete in cartongesso con una lastra standard e Ignilastra per lato , sp. 11,25 cm Fornitura e posa di Parete in cartongesso standard/Ignilastra con mono orditura metallica da 75 mm composta da: - Lastra in cartongesso per l'antincendio tipo “Knauf A-Zero” o similare a scelta della DL. Sp. 12,5 mm - Lastra in cartongesso standard tipo “Knauf GKB” o similare a scelta della DL. Sp. | Opere da cartongessista | Pareti in cartongesso standard e idrorepellente
DW106 - Parete, in cartongesso Idrolastra con mono orditura metallica da 75 mm Fornitura e posa di Parete, in cartongesso Idrolastra con mono orditura metallica da 75 mm, composta da: - Idrolastra in cartongesso per ambienti umidi tipo ""Knauf GKI"" o similare a scelta della DL. | Opere da cartongessista | Pareti in cartongesso standard e idrorepellente
DW01 - Parete in cartongesso standard, con mono orditura metallica da 75 mm, isolata, sp. 12,5 cm Fornitura e posa di parete in cartongesso standard, con mono orditura metallica da 75 mm, isolata, sp. 12,5 cm, composta da: - Lastra in cartongesso standard tipo "Knauf GKB" o similare a scelta della DL. Sp. 12,5 mm - Lastra in cartongesso standard tipo "Knauf GKB" o similare a scelta della DL. | Opere da cartongessista | Pareti in cartongesso standard e idrorepellente
DW04 - Parete in cartongesso standard-idrolastra, con mono orditura metallica da 100 mm, isolata, sp. 15 cm Fornitura e posa di parete in cartongesso standard-Idrolastra, con mono orditura metallica da 100 mm, isolata, sp. | Opere da cartongessista | Pareti in cartongesso standard e idrorepellente
Parete in cartongesso doppia lastra per monitor, H. | Opere da cartongessista | Pareti in cartongesso standard e idrorepellente
Parete, in cartongesso Idrolastra con mono orditura metallica da 75 mm Fornitura e posa di Parete, in cartongesso Idrolastra con mono orditura metallica da 75 mm, composta da: - Idrolastra in cartongesso per ambienti umidi tipo ""Knauf GKI"" o similare a scelta della DL. Sp. 12,5 mm - Lastra in cartongesso standard tipo ""Knauf GKB"" o similare a scelta della DL. Sp. | Opere da cartongessista | Pareti in cartongesso standard e idrorepellente
DW105 - Parete, in cartongesso Idrolastra con mono orditura metallica da 75 mm Fornitura e posa di Parete, in cartongesso Idrolastra con mono orditura metallica da 75 mm, composta da: - Idrolastra in cartongesso per ambienti umidi tipo ""Knauf GKI"" o similare a scelta della DL. Sp. 12,5 mm - Lastra in cartongesso standard tipo ""Knauf GKB"" o similare a scelta della DL. Sp. 12,5 mm - Orditura metallica in acciaio zincato da 100 mm, con sviluppo da massetto/pavimento sopraelevato a soletta, con passo dei montanti di 60cm - Strato isolante in lana minerale tipo ""Knauf Mineral Wool 35"" Classe A1 o similare a scelta della DL. Sp. 100 mm, densità 18 Kg/mc. - Lastra in cartongesso standard tipo ""Knauf GKB"" o similare a scelta della DL. | Opere da cartongessista | Pareti in cartongesso standard e idrorepellente
DW27 - Parete in cartongesso standard, con mono orditura metallica da 100 mm, isolata, sp. 15 cm Fornitura e posa di parete in cartongesso standard, con mono orditura metallica da 100 mm, isolata, sp. 15 cm, composta da: - Lastra in cartongesso standard tipo "Knauf GKB" o similare a scelta della DL. Sp. 12,5 mm - Lastra in cartongesso standard tipo "Knauf GKB" o similare a scelta della DL. Sp. 12,5 mm - Orditura metallica in acciaio zincato da 100 mm, con sviluppo da solaio a solaio, con passo dei montanti di 60cm - Strato isolante in lana minerale tipo "Knauf Mineral Wool 35" Classe A1 o similare a scelta della DL. Sp. | Opere da cartongessista | Pareti in cartongesso standard e idrorepellente
Parete in cartongesso standard con mono orditura metallica da 75mm, isolata Fornitura e posa di parete in cartongesso standard con mono orditura metallica da 75mm, composta da: - Lastra in cartongesso standard tipo ""Knauf GKB"" o similare a scelta della DL. Sp. 12,5 mm - Lastra in cartongesso standard tipo ""Knauf GKB"" o similare a scelta della DL. Sp. 12,5 mm - Orditura metallica in acciaio zincato da 75 mm, con sviluppo da solaio a solaio, con passo dei montanti di 60cm - Strato isolante in lana minerale tipo ""Knauf Naturboard Parition"" o similare a scelta della DL. Sp. 70 mm, densità 40 Kg/mc. - Lastra in cartongesso standard tipo ""Knauf GKB"" o similare a scelta della DL. Sp. 12,5 mm - Lastra in cartongesso standard tipo ""Knauf GKB"" o similare a scelta della DL. | Opere da cartongessista | Pareti in cartongesso standard e idrorepellente
Parete, in cartongesso Idrolastra con mono orditura metallica da 75 mm Fornitura e posa di Parete, in cartongesso Idrolastra con mono orditura metallica da 75 mm, composta da: - Idrolastra in cartongesso per ambienti umidi tipo ""Knauf GKI"" o similare a scelta della DL. Sp. 12,5 mm - Lastra in cartongesso standard tipo ""Knauf GKB"" o similare a scelta della DL. | Opere da cartongessista | Pareti in cartongesso standard e idrorepellente
DW105 - Parete, in cartongesso Idrolastra con mono orditura metallica da 75 mm Fornitura e posa di Parete, in cartongesso Idrolastra con mono orditura metallica da 75 mm, composta da: - Idrolastra in cartongesso per ambienti umidi tipo ""Knauf GKI"" o similare a scelta della DL. Sp. 12,5 mm - Lastra in cartongesso standard tipo ""Knauf GKB"" o similare a scelta della DL. Sp. 12,5 mm - Orditura metallica in acciaio zincato da 100 mm, con sviluppo da massetto/pavimento sopraelevato a soletta, con passo dei montanti di 60cm - Strato isolante in lana minerale tipo ""Knauf Mineral Wool 35"" Classe A1 o similare a scelta della DL. Sp. 100 mm, densità 18 Kg/mc. - Lastra in cartongesso standard tipo ""Knauf GKB"" o similare a scelta della DL. Sp. | Opere da cartongessista | Pareti in cartongesso standard e idrorepellente
C05 - Parete in cartongesso doppia lastra per monitor, H. da pavimento a soletta - Kone Fornitura e posa di parete in cartongesso doppia lastra per monitor, spessore totale 12,5 cm e H. da pavimento a soletta. Euroclasse di reazione al fuoco B-s2,d0. Tenuta acustica Rw ≥ 56 dB. | Opere da cartongessista | Pareti in cartongesso standard e idrorepellente
Parete in cartongesso con una lastra standard e Ignilastra per lato , sp. 11,25 cm Fornitura e posa di Parete in cartongesso standard/Ignilastra con mono orditura metallica da 75 mm composta da: - Lastra in cartongesso per l'antincendio tipo “Knauf A-Zero” o similare a scelta della DL. Sp. 12,5 mm - Lastra in cartongesso standard tipo “Knauf GKB” o similare a scelta della DL. Sp. 12,5 mm - Strato isolante in lana minerale tipo “Knauf Mineral Wool 35” Classe A1 o similare a scelta della DL. Sp. 60 mm, densità 18 Kg/mc. | Opere da cartongessista | Pareti in cartongesso standard e idrorepellente
DW105 - Parete, in cartongesso Idrolastra con mono orditura metallica da 75 mm Fornitura e posa di Parete, in cartongesso Idrolastra con mono orditura metallica da 75 mm, composta da: - Idrolastra in cartongesso per ambienti umidi tipo ""Knauf GKI"" o similare a scelta della DL. Sp. 12,5 mm - Lastra in cartongesso standard tipo ""Knauf GKB"" o similare a scelta della DL. Sp. | Opere da cartongessista | Pareti in cartongesso standard e idrorepellente
DW27 - Parete in cartongesso standard, con mono orditura metallica da 100 mm, isolata, sp. 15 cm Fornitura e posa di parete in cartongesso standard, con mono orditura metallica da 100 mm, isolata, sp. 15 cm, composta da: - Lastra in cartongesso standard tipo "Knauf GKB" o similare a scelta della DL. Sp. 12,5 mm - Lastra in cartongesso standard tipo "Knauf GKB" o similare a scelta della DL. Sp. | Opere da cartongessista | Pareti in cartongesso standard e idrorepellente
Fornitura e posa di Parete in cartongesso standard/Idrolastra con mono orditura metallica da 75 mm composta da: - Idrolastra in cartongesso per ambienti umidi tipo “Knauf GKI” o similare a scelta della DL. Sp. 12,5 mm - Lastra in cartongesso standard tipo “Knauf GKB” o similare a scelta della DL. Sp. | Opere da cartongessista | Pareti in cartongesso standard e idrorepellente
C09 - Parete in cartongesso con 5 lastre GKB, doppia struttura, sp. 21,25 cm Fornitura e posa di Parete in cartongesso standard con doppia orditura metallica da 75 mm composta da: - Lastra in cartongesso standard tipo “Knauf GKB” o similare a scelta della DL. Sp. 12,5 mm - Lastra in cartongesso standard tipo “Knauf GKB” o similare a scelta della DL. Sp. | Opere da cartongessista | Pareti in cartongesso standard e idrorepellente
Fornitura e posa di Parete in cartongesso standard con mono orditura metallica da 75 mm composta da: - Lastra in cartongesso standard tipo “Knauf GKB” o similare a scelta della DL. Sp. 12,5 mm - Lastra in cartongesso standard tipo “Knauf GKB” o similare a scelta della DL. Sp. 12,5 mm - Orditura metallica in acciaio zincato da 75 mm, con sviluppo da solaio a solaio, con passo dei montanti di 60cm - Lastra in cartongesso standard tipo “Knauf GKB” o similare a scelta della DL. Sp. 12,5 mm - Idrolastra in cartongesso per ambienti umidi tipo “Knauf GKI” o similare a scelta della DL. | Opere da cartongessista | Pareti in cartongesso standard e idrorepellente
Parete, in cartongesso standard con mono orditura metallica da 75 mm Fornitura e posa di Parete, in cartongesso standard con mono orditura metallica da 75 mm, composta da: - Lastra in cartongesso standard tipo ""Knauf GKB"" o similare a scelta della DL. Sp. 12,5 mm - Lastra in cartongesso per l'antincendio e locali umidi tipo ""Knauf Diamant"" o similare a scelta della DL. Sp. 12,5 mm - Orditura metallica in acciaio zincato da 75 mm, con sviluppo da pavimento galleggiante a solaio, con passo dei montanti di 60cm - Strato isolante in lana minerale tipo ""Knauf Mineral Wool 35"" Classe A1 o similare a scelta della DL. Sp. 60 mm, densità 18 Kg/mc. | Opere da cartongessista | Pareti in cartongesso standard e idrorepellente
Parete, in cartongesso Idrolastra con mono orditura metallica da 75 mm Fornitura e posa di Parete, in cartongesso Idrolastra con mono orditura metallica da 75 mm, composta da: - Idrolastra in cartongesso per ambienti umidi tipo ""Knauf GKI"" o similare a scelta della DL. Sp. 12,5 mm - Lastra in cartongesso standard tipo ""Knauf GKB"" o similare a scelta della DL. Sp. | Opere da cartongessista | Pareti in cartongesso standard e idrorepellente
Parete in cartongesso standard-idrolastra, con mono orditura metallica da 75 mm, isolata, sp. 12,5 cm Fornitura e posa di parete in cartongesso standard-Idrolastra, con mono orditura metallica da 75 mm, isolata, sp. 12,5 cm, composta da: - Idrolastra in cartongesso per ambienti umidi tipo "Knauf GKI" o similare a scelta della DL. Sp. 12,5 mm - Lastra in cartongesso standard tipo "Knauf GKB" o similare a scelta della DL. | Opere da cartongessista | Pareti in cartongesso standard e idrorepellente
DW02 - Fornitura e posa di Parete, in cartongesso standard e Idrolastra con mono orditura metallica da75 mm composta da: - Idrolastra in cartongesso per ambienti umidi tipo "Knauf GKI" o similare a scelta della DL. Sp. 12,5 mm - Lastra in cartongesso standard tipo "Knauf GKB" o similare a scelta della DL. Sp. 12,5 mm - Orditura metallica in acciaio zincato da 75 mm, con sviluppo da solaio a solaio, con passo dei montanti di 60cm - Strato isolante in lana minerale tipo "Knauf Naturboard Partition" Classe A1 o similare a scelta della DL. Sp. 60 mm, densità 50 Kg/mc. | Opere da cartongessista | Pareti in cartongesso standard e idrorepellente
C01a - Parete in cartongesso con una lastra standard e Ignilastra per lato , sp. 11,25 cm Fornitura e posa di Parete in cartongesso standard/Ignilastra con mono orditura metallica da 75 mm composta da: - Lastra in cartongesso per l'antincendio tipo “Knauf A-Zero” o similare a scelta della DL. Sp. 12,5 mm - Lastra in cartongesso standard tipo “Knauf GKB” o similare a scelta della DL. Sp. 12,5 mm - Strato isolante in lana minerale tipo “Knauf Mineral Wool 35” Classe A1 o similare a scelta della DL. Sp. | Opere da cartongessista | Pareti in cartongesso standard e idrorepellente
DW105 - Parete, in cartongesso Idrolastra con mono orditura metallica da 75 mm Fornitura e posa di Parete, in cartongesso Idrolastra con mono orditura metallica da 75 mm, composta da: - Idrolastra in cartongesso per ambienti umidi tipo ""Knauf GKI"" o similare a scelta della DL. Sp. 12,5 mm - Lastra in cartongesso standard tipo ""Knauf GKB"" o similare a scelta della DL. | Opere da cartongessista | Pareti in cartongesso standard e idrorepellente
DW03 - Parete in cartongesso idrolastra, con mono orditura metallica da 50 mm, isolata, sp. 10 cm Fornitura e posa di parete in cartongesso standard-Idrolastra, con mono orditura metallica da 50 mm, isolata, sp. 10 cm, composta da: - Idrolastra in cartongesso per ambienti umidi tipo "Knauf GKI" o similare a scelta della DL. | Opere da cartongessista | Pareti in cartongesso standard e idrorepellente
DW01 - Parete in cartongesso standard, con mono orditura metallica da 75 mm, isolata, sp. 12,5 cm Fornitura e posa di parete in cartongesso standard, con mono orditura metallica da 75 mm, isolata, sp. 12,5 cm, composta da: - Lastra in cartongesso standard tipo "Knauf GKB" o similare a scelta della DL. Sp. 12,5 mm - Lastra in cartongesso standard tipo "Knauf GKB" o similare a scelta della DL. Sp. 12,5 mm - Orditura metallica in acciaio zincato da 75 mm, con sviluppo da solaio a solaio per un'altezza massima di 402,00 cm - Strato isolante in lana minerale tipo "Knauf Mineral Wool 35" o similare a scelta della DL. Sp. 60 mm, densità 18 Kg/mc - Lastra in cartongesso standard tipo "Knauf GKB" o similare a scelta della DL. Sp. | Opere da cartongessista | Pareti in cartongesso standard e idrorepellente
Parete in cartongesso standard-idrolastra, con mono orditura metallica da 100 mm, isolata, sp. 15 cm Fornitura e posa di parete in cartongesso standard-Idrolastra, con mono orditura metallica da 100 mm, isolata, sp. 15 cm, composta da: - Idrolastra in cartongesso per ambienti umidi tipo "Knauf GKI" o similare a scelta della DL. | Opere da cartongessista | Pareti in cartongesso standard e idrorepellente
Parete, in cartongesso Idrolastra con mono orditura metallica da 75 mm Fornitura e posa di Parete, in cartongesso Idrolastra con mono orditura metallica da 75 mm, composta da: - Idrolastra in cartongesso per ambienti umidi tipo ""Knauf GKI"" o similare a scelta della DL. Sp. 12,5 mm - Lastra in cartongesso standard tipo ""Knauf GKB"" o similare a scelta della DL. Sp. 12,5 mm - Orditura metallica in acciaio zincato da 75 mm, con sviluppo da massetto a solaio, con passo dei montanti di 60cm - Strato isolante in lana minerale tipo ""Knauf Mineral Wool 35"" Classe A1 o similare a scelta della DL. | Opere da cartongessista | Pareti in cartongesso standard e idrorepellente
DW104 - Parete, in cartongesso Idrolastra con mono orditura metallica da 75 mm Fornitura e posa di Parete, in cartongesso Idrolastra con mono orditura metallica da 75 mm, composta da: - Idrolastra in cartongesso per ambienti umidi tipo ""Knauf GKI"" o similare a scelta della DL. Sp. 12,5 mm - Lastra in cartongesso standard tipo ""Knauf GKB"" o similare a scelta della DL. Sp. 12,5 mm - Orditura metallica in acciaio zincato da 50 mm, con sviluppo da massetto a soletta, con passo dei montanti di 60cm - Strato isolante in lana minerale tipo ""Knauf Mineral Wool 35"" Classe A1 o similare a scelta della DL. | Opere da cartongessista | Pareti in cartongesso standard e idrorepellente
DW05 - Parete in cartongesso standard-idrolastra, con mono orditura metallica da 75 mm, isolata, sp. 12,5 cm Fornitura e posa di parete in cartongesso standard-Idrolastra, con mono orditura metallica da 75 mm, isolata, sp. 12,5 cm, composta da: - Idrolastra in cartongesso per ambienti umidi tipo "Knauf GKI" o similare a scelta della DL. Sp. 12,5 mm - Lastra in cartongesso standard tipo "Knauf GKB" o similare a scelta della DL. Sp. 12,5 mm - Orditura metallica in acciaio zincato da 75 mm, con sviluppo da solaio a solaio per un'altezza massima di 402,00 cm - Strato isolante in lana minerale tipo "Knauf Mineral Wool 35" o similare a scelta della DL. | Opere da cartongessista | Pareti in cartongesso standard e idrorepellente
C08 - Placcatura pilastri con lastra A-Zero, sp. 4,25 cm Fornitura e posa di controparete in cartongesso standard composta da: - Lastra in cartongesso standard tipo "Knauf A-Zero" o similare a scelta della DL. Sp. 12,5 mm - guide a pavimento dim. 30x27x30 mm - montanti dim.27x50x27 mm Nel prezzo si intendono compresi e compensati gli oneri per, il taglio e lo sfrido, i paraspigoli, la formazione di vani per porte completi di rinforzo perimetrale in profilati metallici per l'ancoraggio del serramento, gli oneri per la posa di telaio per porte scorrevoli interno muro se previsti in progetto, il rinforzo strutturale per i carichi previsti in progetto, compresa rasatura e stuccatura, l'onere di procedere in tempi successivi all'applicazione delle lastre in attesa dell'esecuzione di impianti elettrici e termoidraulici da inserire, la formazione ed il disfacimento dei piani di lavoro interni, idonei supporti dei eventuali grigliati a pavimento nei cavedi, oneri di sigillatura REI/EI in corrispondenza di attraversamenti impiantistici di ogni genere e natura, così come tutte le opere da fabbro e da lattoniere eventualmente necessarie alla realizzazione delle stesse, il rispetto della marcatura CE e la Dichiarazione di Produzione di Prodotto DOP per i prodotti di costruzione prevista dal Regolamento n. 305/2011 (UE) e quanto altro necessario per dare il lavoro finito a regola d’arte. | Opere da cartongessista | Pareti in cartongesso standard e idrorepellente
Parete in cartongesso idrolastra, con mono orditura metallica da 50 mm, isolata, sp. 10 cm Fornitura e posa di parete in cartongesso standard-Idrolastra, con mono orditura metallica da 50 mm, isolata, sp. 10 cm, composta da: - Idrolastra in cartongesso per ambienti umidi tipo "Knauf GKI" o similare a scelta della DL. | Opere da cartongessista | Pareti in cartongesso standard e idrorepellente
Parete in cartongesso standard, con mono orditura metallica da 100 mm, isolata, sp. 15 cm Fornitura e posa di parete in cartongesso standard, con mono orditura metallica da 100 mm, isolata, sp. | Opere da cartongessista | Pareti in cartongesso standard e idrorepellente
C01 - Parete in cartongesso doppia lastra, H. da pavimento a soletta Fornitura e posa di parete in cartongesso doppia lastra, spessore totale 12,5 cm e H. da pavimento a soletta. Euroclasse di reazione al fuoco B-s2,d0. | Opere da cartongessista | Pareti in cartongesso standard e idrorepellente
Fornitura e posa di Parete in cartongesso standard con doppia orditura metallica da 75 mm composta da: - Lastra in cartongesso standard tipo “Knauf GKB” o similare a scelta della DL. Sp. | Opere da cartongessista | Pareti in cartongesso standard e idrorepellente
Parete, in cartongesso Idrolastra con mono orditura metallica da 75 mm Fornitura e posa di Parete, in cartongesso Idrolastra con mono orditura metallica da 75 mm, composta da: - Idrolastra in cartongesso per ambienti umidi tipo ""Knauf GKI"" o similare a scelta della DL. Sp. | Opere da cartongessista | Pareti in cartongesso standard e idrorepellente
DW105 - Parete, in cartongesso Idrolastra con mono orditura metallica da 75 mm Fornitura e posa di Parete, in cartongesso Idrolastra con mono orditura metallica da 75 mm, composta da: - Idrolastra in cartongesso per ambienti umidi tipo ""Knauf GKI"" o similare a scelta della DL. Sp. 12,5 mm - Lastra in cartongesso standard tipo ""Knauf GKB"" o similare a scelta della DL. Sp. 12,5 mm - Orditura metallica in acciaio zincato da 100 mm, con sviluppo da massetto/pavimento sopraelevato a soletta, con passo dei montanti di 60cm - Strato isolante in lana minerale tipo ""Knauf Mineral Wool 35"" Classe A1 o similare a scelta della DL. Sp. 100 mm, densità 18 Kg/mc. | Opere da cartongessista | Pareti in cartongesso standard e idrorepellente
Fornitura e posa di Parete, in cartongesso standard e Idrolastra con mono orditura metallica da75 mm composta da: - Idrolastra in cartongesso per ambienti umidi tipo "Knauf GKI" o similare a scelta della DL. Sp. 12,5 mm - Lastra in cartongesso standard tipo "Knauf GKB" o similare a scelta della DL. Sp. 12,5 mm - Orditura metallica in acciaio zincato da 75 mm, con sviluppo da solaio a solaio, con passo dei montanti di 60cm - Strato isolante in lana minerale tipo "Knauf Naturboard Partition" Classe A1 o similare a scelta della DL. | Opere da cartongessista | Pareti in cartongesso standard e idrorepellente
C03 - Parete in cartongesso con doppia orditura metallica da 75 mm, sp. 22,25 cm, h 400 cm Fornitura e posa di parete in cartongesso con doppia orditura metallica da 75 mm, doppia lastra ambo i lati, lastra centrale ed intercapedine, spessore 22,25 cm, composta da: - Lastra in cartongesso per l'antincendio e locali umidi tipo ""Knauf Diamant"" o similare a scelta della DL. Sp. 12,5 mm - Lastra in cartongesso standard tipo ""Knauf GKB"" o similare a scelta della DL. Sp. | Opere da cartongessista | Pareti in cartongesso standard e idrorepellente
DW104 - Parete, in cartongesso Idrolastra con mono orditura metallica da 75 mm Fornitura e posa di Parete, in cartongesso Idrolastra con mono orditura metallica da 75 mm, composta da: - Idrolastra in cartongesso per ambienti umidi tipo ""Knauf GKI"" o similare a scelta della DL. Sp. 12,5 mm - Lastra in cartongesso standard tipo ""Knauf GKB"" o similare a scelta della DL. | Opere da cartongessista | Pareti in cartongesso standard e idrorepellente
DW17 - Fornitura e posa di Parete in cartongesso 12.5 cm, lastra GKB + Lastra Vidiwall XL in gessofibra 12.5 mm per lato composta da: - Lastra in cartongesso standard tipo "Knauf GKB" o similare a scelta della DL. Sp. 12,5 mm - Lastra in cartongesso per l'antincendio tipo "Knauf Vidiwall XL" o similare a scelta della DL. Sp. 12,5 mm - Orditura metallica in acciaio zincato da 75 mm, con sviluppo da solaio a solaio, con passo dei montanti di 60cm - Strato isolante in lana minerale tipo "Knauf Naturboard Partition" Classe A1 o similare a scelta della DL. Sp. 60 mm, densità 50 Kg/mc. - Lastra in cartongesso per l'antincendio tipo "Knauf Vidiwall XL" o similare a scelta della DL. Sp. 12,5 mm - Lastra in cartongesso standard tipo "Knauf GKB" o similare a scelta della DL. | Opere da cartongessista | Pareti in cartongesso standard e idrorepellente
Parete in cartongesso con 5 lastre GKB, doppia struttura, sp. 21,25 cm Fornitura e posa di Parete in cartongesso standard con doppia orditura metallica da 75 mm composta da: - Lastra in cartongesso standard tipo “Knauf GKB” o similare a scelta della DL. Sp. 12,5 mm - Lastra in cartongesso standard tipo “Knauf GKB” o similare a scelta della DL. Sp. 12,5 mm - Orditura metallica in acciaio zincato da 75 mm, con sviluppo da solaio a solaio, con passo dei montanti di 60cm - Strato isolante in lana minerale tipo “Knauf Mineral Wool 35” Classe A1 o similare a scelta della DL. Sp. 60 mm, densità 18 Kg/mc. | Opere da cartongessista | Pareti in cartongesso standard e idrorepellente
DW104 - Parete, in cartongesso Idrolastra con mono orditura metallica da 75 mm Fornitura e posa di Parete, in cartongesso Idrolastra con mono orditura metallica da 75 mm, composta da: - Idrolastra in cartongesso per ambienti umidi tipo ""Knauf GKI"" o similare a scelta della DL. Sp. 12,5 mm - Lastra in cartongesso standard tipo ""Knauf GKB"" o similare a scelta della DL. Sp. 12,5 mm - Orditura metallica in acciaio zincato da 50 mm, con sviluppo da massetto a soletta, con passo dei montanti di 60cm - Strato isolante in lana minerale tipo ""Knauf Mineral Wool 35"" Classe A1 o similare a scelta della DL. Sp. 40 mm, densità 18 Kg/mc. | Opere da cartongessista | Pareti in cartongesso standard e idrorepellente
Parete in cartongesso idrolastra, con mono orditura metallica da 50 mm, isolata, sp. 10 cm Fornitura e posa di parete in cartongesso standard-Idrolastra, con mono orditura metallica da 50 mm, isolata, sp. 10 cm, composta da: - Idrolastra in cartongesso per ambienti umidi tipo "Knauf GKI" o similare a scelta della DL. | Opere da cartongessista | Pareti in cartongesso standard e idrorepellente
Parete, in cartongesso Idrolastra con mono orditura metallica da 75 mm Fornitura e posa di Parete, in cartongesso Idrolastra con mono orditura metallica da 75 mm, composta da: - Idrolastra in cartongesso per ambienti umidi tipo ""Knauf GKI"" o similare a scelta della DL. Sp. 12,5 mm - Lastra in cartongesso standard tipo ""Knauf GKB"" o similare a scelta della DL. Sp. 12,5 mm - Orditura metallica in acciaio zincato da 75 mm, con sviluppo da massetto a solaio, con passo dei montanti di 60cm - Strato isolante in lana minerale tipo ""Knauf Mineral Wool 35"" Classe A1 o similare a scelta della DL. Sp. 60 mm, densità 18 Kg/mc. - Lastra in cartongesso standard tipo ""Knauf GKB"" o similare a scelta della DL. | Opere da cartongessista | Pareti in cartongesso standard e idrorepellente
DW102 - Parete, in cartongesso standard con doppia orditura metallica Fornitura e posa di Parete, in cartongesso standard con doppia orditura metallica, composta da: - Lastra in cartongesso standard tipo ""Knauf GKB"" o similare a scelta della DL. | Opere da cartongessista | Pareti in cartongesso standard e idrorepellente
Parete interna per passaggio scarichi in doppia lastra di cartongesso per ambienti umidi, spessore 15cm Fornitura e posa di Parete, in cartongesso Idrolastra con mono orditura metallica da 100 mm, composta da: - Idrolastra in cartongesso per ambienti umidi tipo ""Knauf GKI"" o similare a scelta della DL. Sp. 12,5 mm - Lastra in cartongesso standard tipo ""Knauf GKB"" o similare a scelta della DL. Sp. 12,5 mm - Orditura metallica in acciaio zincato da 100 mm, con sviluppo da pavimento galleggiante a solaio, con passo dei montanti di 60cm - Strato isolante in lana minerale tipo ""Knauf Mineral Wool 35"" Classe A1 o similare a scelta della DL. Sp. 60 mm, densità 18 Kg/mc. - Lastra in cartongesso standard tipo ""Knauf GKB"" o similare a scelta della DL. Sp. 12,5 mm - Idrolastra in cartongesso per ambienti umidi tipo ""Knauf GKI"" o similare a scelta della DL. Sp. 12,5 mm Nel prezzo si intendono compresi e compensati gli oneri per, il taglio e lo sfrido, i paraspigoli, la formazione di vani per porte completi di rinforzo perimetrale in profilati metallici per l'ancoraggio del serramento, gli oneri per la posa di telaio per porte scorrevoli interno muro se previsti in progetto, il rinforzo strutturale per i carichi previsti in progetto, l'onere di procedere in tempi successivi all'applicazione delle lastre in attesa dell'esecuzione di impianti elettrici e termoidraulici da inserire, la formazione ed il disfacimento dei piani di lavoro interni, idonei supporti dei eventuali grigliati a pavimento nei cavedi, oneri di sigillatura REI/EI in corrispondenza di attraversamenti impiantistici di ogni genere e natura, così come tutte le opere da fabbro e da lattoniere eventualmente necessarie alla realizzazione delle stesse, il rispetto della marcatura CE e la Dichiarazione di Produzione di Prodotto DOP per i prodotti di costruzione prevista dal Regolamento n. 305/2011 (UE) e quanto altro necessario per dare il lavoro finito a regola d’arte. | Opere da cartongessista | Pareti in cartongesso standard e idrorepellente
Parete in cartongesso idrolastra, con mono orditura metallica da 50 mm, isolata, sp. 10 cm Fornitura e posa di parete in cartongesso standard-Idrolastra, con mono orditura metallica da 50 mm, isolata, sp. 10 cm, composta da: - Idrolastra in cartongesso per ambienti umidi tipo "Knauf GKI" o similare a scelta della DL. Sp. 12,5 mm - Lastra in cartongesso standard tipo "Knauf GKB" o similare a scelta della DL. | Opere da cartongessista | Pareti in cartongesso standard e idrorepellente
Fornitura e posa di parete in cartongesso standard EI60 isolata composta da: - Lastra in cartongesso standard tipo "Knauf GKB" o similare a scelta della DL. Sp. 12,5 mm - Lastra in cartongesso standard tipo "Knauf GKB" o similare a scelta della DL. Sp. 12,5 mm - Orditura metallica in acciaio zincato da 75 mm, con sviluppo da solaio a solaio, con passo dei montanti di 60cm - Strato di isolante in lana minerale incombustibile a media bassa densità <= 50 kg/m3, spessore 6 cm - Lastra in cartongesso standard tipo "Knauf GKB" o similare a scelta della DL. Sp. 12,5 mm - Lastra in cartongesso standard tipo "Knauf GKB" o similare a scelta della DL. Sp. 12,5 mm - Trattamento acustico con striscia in polietilene espanso biadesivo, sp. 3 mm, applicato su tutto il perimetro e per tutto lo spessore della parete come da dettagli acustici negli elaborati "3600_EK-0301-E" e "3600_EK-0302-E"; - Chiusura della sommità della parete in corrispondenza del bandraster come da dettagli acustici negli elaborati "3600_EK-0301-E" e "3600_EK-0302-E". | Opere da cartongessista | Pareti in cartongesso standard e idrorepellente
Parete, in cartongesso Idrolastra con mono orditura metallica da 75 mm Fornitura e posa di Parete, in cartongesso Idrolastra con mono orditura metallica da 75 mm, composta da: - Idrolastra in cartongesso per ambienti umidi tipo ""Knauf GKI"" o similare a scelta della DL. Sp. 12,5 mm - Lastra in cartongesso standard tipo ""Knauf GKB"" o similare a scelta della DL. Sp. 12,5 mm - Orditura metallica in acciaio zincato da 75 mm, con sviluppo da massetto a solaio, con passo dei montanti di 60cm - Strato isolante in lana minerale tipo ""Knauf Mineral Wool 35"" Classe A1 o similare a scelta della DL. Sp. 60 mm, densità 18 Kg/mc. | Opere da cartongessista | Pareti in cartongesso standard e idrorepellente
Fornitura e posa di Veletta in cartongesso standard doppia lastra standard per lato, con mono orditura metallica da 75 mm, composta da: - Lastra in cartongesso standard tipo "Knauf GKB" o similare a scelta della DL. Sp. 12,5 mm - Lastra in cartongesso standard tipo "Knauf GKB" o similare a scelta della DL. Sp. 12,5 mm - Orditura metallica in acciaio zincato da 75 mm, con sviluppo da solaio a solaio, con passo dei montanti di 60cm - Strato isolante in lana minerale tipo "Knauf Mineral Wool 35" Classe A1 o similare a scelta della DL. Sp. 60 mm, densità 18 Kg/mc. - Lastra in cartongesso standard tipo "Knauf GKB" o similare a scelta della DL. Sp. | Opere da cartongessista | Pareti in cartongesso standard e idrorepellente
DW01 - Parete in cartongesso standard, con mono orditura metallica da 75 mm, isolata, sp. 12,5 cm Fornitura e posa di parete in cartongesso standard, con mono orditura metallica da 75 mm, isolata, sp. 12,5 cm, composta da: - Lastra in cartongesso standard tipo "Knauf GKB" o similare a scelta della DL. Sp. 12,5 mm - Lastra in cartongesso standard tipo "Knauf GKB" o similare a scelta della DL. Sp. 12,5 mm - Orditura metallica in acciaio zincato da 75 mm, con sviluppo da solaio a solaio per un'altezza massima di 402,00 cm - Strato isolante in lana minerale tipo "Knauf Mineral Wool 35" o similare a scelta della DL. Sp. 60 mm, densità 18 Kg/mc - Lastra in cartongesso standard tipo "Knauf GKB" o similare a scelta della DL. Sp. 12,5 mm - Lastra in cartongesso standard tipo "Knauf GKB" o similare a scelta della DL. Sp. 12,5 mm E’ prevista la posa sotto le sottostrutture di fasce adesivizzate da 10 cm in polietilene tipo Isolmant Nastro Tagliamuro ad elevata densità, calibrate nella composizione per svolgere la funzione di “molla acustica” al di sotto delle tramezze, eliminando la trasmissione dei rumori dal muro al solaio e viceversa. Nel prezzo si intendono compresi e compensati gli oneri per, il taglio e lo sfrido, i paraspigoli, la formazione di vani per porte completi di rinforzo perimetrale in profilati metallici per l'ancoraggio del serramento, gli oneri per la posa di telaio per porte scorrevoli interno muro se previsti in progetto, il rinforzo strutturale per i carichi previsti in progetto, l'onere di procedere in tempi successivi all'applicazione delle lastre in attesa dell'esecuzione di impianti elettrici e termoidraulici da inserire, la formazione ed il disfacimento dei piani di lavoro interni, idonei supporti dei eventuali grigliati a pavimento nei cavedi, oneri di sigillatura REI/EI in corrispondenza di attraversamenti impiantistici di ogni genere e natura, così come tutte le opere da fabbro e da lattoniere eventualmente necessarie alla realizzazione delle stesse, il rispetto della marcatura CE e la Dichiarazione di Produzione di Prodotto DOP per i prodotti di costruzione prevista dal Regolamento n. 305/2011 (UE) e quanto altro necessario per dare il lavoro finito a regola d’arte. | Opere da cartongessista | Pareti in cartongesso standard e idrorepellente
DW08 - Fornitura e posa di Parete in cartongesso standard/Idrolastra con mono orditura metallica da 50 mm composta da: - Idrolastra in cartongesso per ambienti umidi tipo “Knauf GKI” o similare a scelta della DL. Sp. 12,5 mm - Lastra in cartongesso standard tipo “Knauf GKB” o similare a scelta della DL. Sp. 12,5 mm - Orditura metallica in acciaio zincato da 50 mm, con sviluppo da solaio a solaio, con passo dei montanti di 60cm - Lastra in cartongesso standard tipo “Knauf GKB” o similare a scelta della DL. | Opere da cartongessista | Pareti in cartongesso standard e idrorepellente
Fornitura e posa di Parete in cartongesso standard/Idrolastra con doppia orditura metallica da 75 mm composta da: - Idrolastra in cartongesso per ambienti umidi tipo “Knauf GKI” o similare a scelta della DL. | Opere da cartongessista | Pareti in cartongesso standard e idrorepellente
Parete in cartongesso con mono orditura metallica da 75 mm, sp. | Opere da cartongessista | Pareti in cartongesso standard e idrorepellente
DW24 - Fornitura e posa di Setto autoportante in cartongesso GKB+GKI + isolamento 6 cm, sottostruttura 7.5 cm composta da: - Idrolastra in cartongesso per ambienti umidi tipo "Knauf GKI" o similare a scelta della DL. Sp. 12,5 mm - Lastra in cartongesso standard tipo "Knauf GKB" o similare a scelta della DL. | Opere da cartongessista | Pareti in cartongesso standard e idrorepellente
DW102 - Parete, in cartongesso standard con doppia orditura metallica Fornitura e posa di Parete, in cartongesso standard con doppia orditura metallica, composta da: - Lastra in cartongesso standard tipo ""Knauf GKB"" o similare a scelta della DL. Sp. 12,5 mm - Lastra in cartongesso standard tipo ""Knauf GKB"" o similare a scelta della DL. Sp. | Opere da cartongessista | Pareti in cartongesso standard e idrorepellente
Parete in cartongesso standard, con mono orditura metallica da 100 mm, isolata, sp. 15 cm Fornitura e posa di parete in cartongesso standard, con mono orditura metallica da 100 mm, isolata, sp. | Opere da cartongessista | Pareti in cartongesso standard e idrorepellente
DW105 - Parete, in cartongesso Idrolastra con mono orditura metallica da 75 mm Fornitura e posa di Parete, in cartongesso Idrolastra con mono orditura metallica da 75 mm, composta da: - Idrolastra in cartongesso per ambienti umidi tipo ""Knauf GKI"" o similare a scelta della DL. Sp. | Opere da cartongessista | Pareti in cartongesso standard e idrorepellente
DW105 - Parete, in cartongesso Idrolastra con mono orditura metallica da 75 mm Fornitura e posa di Parete, in cartongesso Idrolastra con mono orditura metallica da 75 mm, composta da: - Idrolastra in cartongesso per ambienti umidi tipo ""Knauf GKI"" o similare a scelta della DL. Sp. 12,5 mm - Lastra in cartongesso standard tipo ""Knauf GKB"" o similare a scelta della DL. Sp. 12,5 mm - Orditura metallica in acciaio zincato da 100 mm, con sviluppo da massetto/pavimento sopraelevato a soletta, con passo dei montanti di 60cm - Strato isolante in lana minerale tipo ""Knauf Mineral Wool 35"" Classe A1 o similare a scelta della DL. Sp. 100 mm, densità 18 Kg/mc. - Lastra in cartongesso standard tipo ""Knauf GKB"" o similare a scelta della DL. Sp. 12,5 mm - Lastra in cartongesso standard tipo ""Knauf GKB"" o similare a scelta della DL. Sp. 12,5 mm Nel prezzo si intendono compresi e compensati gli oneri per, il taglio e lo sfrido, i paraspigoli, la formazione di vani per porte completi di rinforzo perimetrale in profilati metallici per l'ancoraggio del serramento, gli oneri per la posa di telaio per porte scorrevoli interno muro se previsti in progetto, il rinforzo strutturale per i carichi previsti in progetto, l'onere di procedere in tempi successivi all'applicazione delle lastre in attesa dell'esecuzione di impianti elettrici e termoidraulici da inserire, la formazione ed il disfacimento dei piani di lavoro interni, idonei supporti dei eventuali grigliati a pavimento nei cavedi, oneri di sigillatura REI/EI in corrispondenza di attraversamenti impiantistici di ogni genere e natura, così come tutte le opere da fabbro e da lattoniere eventualmente necessarie alla realizzazione delle stesse, il rispetto della marcatura CE e la Dichiarazione di Produzione di Prodotto DOP per i prodotti di costruzione prevista dal Regolamento n. 305/2011 (UE) e quanto altro necessario per dare il lavoro finito a regola d’arte. | Opere da cartongessista | Pareti in cartongesso standard e idrorepellente
Parete in cartongesso standard-idrolastra, con mono orditura metallica da 75 mm, isolata, sp. | Opere da cartongessista | Pareti in cartongesso standard e idrorepellente
Parete in cartongesso con lastre GKB e GKI, sp. 12,5 cm Fornitura e posa di Parete in cartongesso standard/Idrolastra con mono orditura metallica da 75 mm composta da: - Idrolastra in cartongesso per ambienti umidi tipo “Knauf GKI” o similare a scelta della DL. Sp. 12,5 mm - Lastra in cartongesso standard tipo “Knauf GKB” o similare a scelta della DL. Sp. 12,5 mm - Strato isolante in lana minerale tipo “Knauf Mineral Wool 35” Classe A1 o similare a scelta della DL. Sp. | Opere da cartongessista | Pareti in cartongesso standard e idrorepellente
Parete, in cartongesso Idrolastra con mono orditura metallica da 75 mm Fornitura e posa di Parete, in cartongesso Idrolastra con mono orditura metallica da 75 mm, composta da: - Idrolastra in cartongesso per ambienti umidi tipo ""Knauf GKI"" o similare a scelta della DL. Sp. 12,5 mm - Lastra in cartongesso standard tipo ""Knauf GKB"" o similare a scelta della DL. Sp. 12,5 mm - Orditura metallica in acciaio zincato da 100 mm, con sviluppo da massetto/pavimento sopraelevato a soletta, con passo dei montanti di 60cm - Strato isolante in lana minerale tipo ""Knauf Mineral Wool 35"" Classe A1 o similare a scelta della DL. Sp. | Opere da cartongessista | Pareti in cartongesso standard e idrorepellente
Fornitura e posa di Parete in cartongesso standard/Idrolastra con mono orditura metallica da 50 mm composta da: - Idrolastra in cartongesso per ambienti umidi tipo “Knauf GKI” o similare a scelta della DL. Sp. 12,5 mm - Lastra in cartongesso standard tipo “Knauf GKB” o similare a scelta della DL. Sp. 12,5 mm - Orditura metallica in acciaio zincato da 50 mm, con sviluppo da solaio a solaio, con passo dei montanti di 60cm - Lastra in cartongesso standard tipo “Knauf GKB” o similare a scelta della DL. Sp. 12,5 mm - Idrolastra in cartongesso per ambienti umidi tipo “Knauf GKI” o similare a scelta della DL. | Opere da cartongessista | Pareti in cartongesso standard e idrorepellente
Parete in cartongesso idrolastra, con mono orditura metallica da 75 mm, isolata, sp. 12,5 cm Fornitura e posa di parete in cartongesso standard-Idrolastra, con mono orditura metallica da 75 mm, isolata, sp. 12,5 cm, composta da: - Idrolastra in cartongesso per ambienti umidi tipo "Knauf GKI" o similare a scelta della DL. Sp. 12,5 mm - Lastra in cartongesso standard tipo "Knauf GKB" o similare a scelta della DL. Sp. 12,5 mm - Orditura metallica in acciaio zincato da 75 mm, con sviluppo da solaio a solaio per un'altezza massima di 402,00 cm - Strato isolante in lana minerale tipo "Knauf Mineral Wool 35" o similare a scelta della DL. Sp. | Opere da cartongessista | Pareti in cartongesso standard e idrorepellente
C04 - Parete in cartongesso con mono orditura metallica da 75 mm, sp. 11,25 cm, h 400 cm Fornitura e posa di parete in cartongesso con mono orditura metallica da 75 mm, doppia lastra su un lato e intercapedine sull’altro, spessore 11,25 cm, composta da: - Lastra in cartongesso standard tipo ""Knauf GKB"" o similare a scelta della DL. | Opere da cartongessista | Pareti in cartongesso standard e idrorepellente
DW104 - Parete, in cartongesso Idrolastra con mono orditura metallica da 75 mm Fornitura e posa di Parete, in cartongesso Idrolastra con mono orditura metallica da 75 mm, composta da: - Idrolastra in cartongesso per ambienti umidi tipo ""Knauf GKI"" o similare a scelta della DL. Sp. 12,5 mm - Lastra in cartongesso standard tipo ""Knauf GKB"" o similare a scelta della DL. | Opere da cartongessista | Pareti in cartongesso standard e idrorepellente
Fornitura e posa di Parete in cartongesso standard/Idrolastra con mono orditura metallica da 75 mm composta da: - Idrolastra in cartongesso per ambienti umidi tipo “Knauf GKI” o similare a scelta della DL. Sp. 12,5 mm - Lastra in cartongesso standard tipo “Knauf GKB” o similare a scelta della DL. Sp. 12,5 mm - Orditura metallica in acciaio zincato da 75 mm, con sviluppo da solaio a solaio, con passo dei montanti di 60cm - Strato isolante in lana minerale tipo “Knauf Mineral Wool 35” Classe A1 o similare a scelta della DL. Sp. | Opere da cartongessista | Pareti in cartongesso standard e idrorepellente
Parete, in cartongesso Idrolastra con mono orditura metallica da 75 mm Fornitura e posa di Parete, in cartongesso Idrolastra con mono orditura metallica da 75 mm, composta da: - Idrolastra in cartongesso per ambienti umidi tipo ""Knauf GKI"" o similare a scelta della DL. Sp. 12,5 mm - Lastra in cartongesso standard tipo ""Knauf GKB"" o similare a scelta della DL. | Opere da cartongessista | Pareti in cartongesso standard e idrorepellente
DW29 - Fornitura e posa di Parete in cartongesso standard con mono orditura metallica da 75 mm composta da: - Lastra in cartongesso standard tipo “Knauf GKB” o similare a scelta della DL. Sp. 12,5 mm - Lastra in cartongesso standard tipo “Knauf GKB” o similare a scelta della DL. Sp. 12,5 mm - Orditura metallica in acciaio zincato da 75 mm, con sviluppo da solaio a solaio, con passo dei montanti di 60cm - Strato isolante in lana minerale tipo “Knauf Mineral Wool 35” Classe A1 o similare a scelta della DL. Sp. 60 mm, densità 18 Kg/mc. | Opere da cartongessista | Pareti in cartongesso standard e idrorepellente
DW06 - Fornitura e posa di Parete in cartongesso standard con doppia orditura metallica da 75 mm composta da: - Lastra in cartongesso standard tipo “Knauf GKB” o similare a scelta della DL. Sp. 12,5 mm - Lastra in cartongesso standard tipo “Knauf GKB” o similare a scelta della DL. Sp. | Opere da cartongessista | Pareti in cartongesso standard e idrorepellente
Parete, in cartongesso Idrolastra con mono orditura metallica da 75 mm Fornitura e posa di Parete, in cartongesso Idrolastra con mono orditura metallica da 75 mm, composta da: - Idrolastra in cartongesso per ambienti umidi tipo ""Knauf GKI"" o similare a scelta della DL. Sp. 12,5 mm - Lastra in cartongesso standard tipo ""Knauf GKB"" o similare a scelta della DL. Sp. 12,5 mm - Orditura metallica in acciaio zincato da 100 mm, con sviluppo da massetto/pavimento sopraelevato a soletta, con passo dei montanti di 60cm - Strato isolante in lana minerale tipo ""Knauf Mineral Wool 35"" Classe A1 o similare a scelta della DL. Sp. | Opere da cartongessista | Pareti in cartongesso standard e idrorepellente
DW01 - Parete in cartongesso standard, con mono orditura metallica da 75 mm, isolata, sp. 12,5 cm Fornitura e posa di parete in cartongesso standard, con mono orditura metallica da 75 mm, isolata, sp. 12,5 cm, composta da: - Lastra in cartongesso standard tipo "Knauf GKB" o similare a scelta della DL. Sp. 12,5 mm - Lastra in cartongesso standard tipo "Knauf GKB" o similare a scelta della DL. | Opere da cartongessista | Pareti in cartongesso standard e idrorepellente
DW17 - Fornitura e posa di Parete in cartongesso 12.5 cm, lastra GKB + Lastra Vidiwall XL in gessofibra 12.5 mm per lato composta da: - Lastra in cartongesso standard tipo "Knauf GKB" o similare a scelta della DL. Sp. 12,5 mm - Lastra in cartongesso per l'antincendio tipo "Knauf Vidiwall XL" o similare a scelta della DL. Sp. | Opere da cartongessista | Pareti in cartongesso standard e idrorepellente
Fornitura e posa di parete in cartongesso spessore 10 cm, in possesso di omologazione integrale EI 30, composta da: - Idrolastra in cartongesso per ambienti umidi tipo "Knauf GKI" o similare a scelta della DL. Sp. 12,5 mm - Lastra in cartongesso standard tipo ""Knauf GKB"" o similare a scelta della DL. Sp. 12,5 mm - Orditura metallica in acciaio zincato da 50 mm, con sviluppo da solaio a solaio, con passo dei montanti di 60cm - Strato isolante in lana minerale tipo ""Knauf Mineral Wool 35"" Classe A1 o similare a scelta della DL. Sp. 40 mm, densità 18 Kg/mc | Opere da cartongessista | Pareti in cartongesso standard e idrorepellente
C01 - Parete in cartongesso doppia lastra, H. da pavimento a soletta - Neulift Fornitura e posa di parete in cartongesso doppia lastra, spessore totale 12,5 cm e H. da pavimento a soletta. Euroclasse di reazione al fuoco B-s2,d0. Tenuta acustica Rw ≥ 54 dB. Parete composta da: - Lastra in cartongesso standard tipo "Knauf GKB" o similare a scelta della DL. Sp. 12,5 mm; - Lastra in cartongesso standard tipo "Knauf GKB" o similare a scelta della DL. | Opere da cartongessista | Pareti in cartongesso standard e idrorepellente
Fornitura e posa di Parete in cartongesso standard con doppia orditura metallica da 75 mm composta da: - Lastra in cartongesso standard tipo “Knauf GKB” o similare a scelta della DL. Sp. 12,5 mm - Lastra in cartongesso standard tipo “Knauf GKB” o similare a scelta della DL. Sp. 12,5 mm - Strato isolante in lana minerale tipo “Knauf Mineral Wool 35” Classe A1 o similare a scelta della DL. Sp. 60 mm, densità 18 Kg/mc. - Orditura metallica in acciaio zincato da 75 mm, con sviluppo da solaio a solaio, con passo dei montanti di 60cm - Lastra in cartongesso standard tipo “Knauf GKB” o similare a scelta della DL. Sp. 12,5 mm - Aria 10 mm - Strato isolante in lana minerale tipo “Knauf Mineral Wool 35” Classe A1 o similare a scelta della DL. | Opere da cartongessista | Pareti in cartongesso standard e idrorepellente
Parete, in cartongesso standard con mono orditura metallica da 75 mm Fornitura e posa di Parete, in cartongesso standard con mono orditura metallica da 75 mm, composta da: - Lastra in cartongesso standard tipo ""Knauf GKB"" o similare a scelta della DL. Sp. 12,5 mm - Lastra in cartongesso per l'antincendio e locali umidi tipo ""Knauf Diamant"" o similare a scelta della DL. | Opere da cartongessista | Pareti in cartongesso standard e idrorepellente
Parete, in cartongesso Idrolastra con mono orditura metallica da 75 mm Fornitura e posa di Parete, in cartongesso Idrolastra con mono orditura metallica da 75 mm, composta da: - Idrolastra in cartongesso per ambienti umidi tipo ""Knauf GKI"" o similare a scelta della DL. Sp. 12,5 mm - Lastra in cartongesso standard tipo ""Knauf GKB"" o similare a scelta della DL. Sp. 12,5 mm - Orditura metallica in acciaio zincato da 100 mm, con sviluppo da massetto/pavimento sopraelevato a soletta, con passo dei montanti di 60cm - Strato isolante in lana minerale tipo ""Knauf Mineral Wool 35"" Classe A1 o similare a scelta della DL. Sp. 100 mm, densità 18 Kg/mc. - Lastra in cartongesso standard tipo ""Knauf GKB"" o similare a scelta della DL. Sp. | Opere da cartongessista | Pareti in cartongesso standard e idrorepellente
Parete interna per passaggio scarichi in doppia lastra di cartongesso per ambienti umidi, spessore 15cm Fornitura e posa di Parete, in cartongesso Idrolastra con mono orditura metallica da 100 mm, composta da: - Idrolastra in cartongesso per ambienti umidi tipo ""Knauf GKI"" o similare a scelta della DL. Sp. 12,5 mm - Lastra in cartongesso standard tipo ""Knauf GKB"" o similare a scelta della DL. Sp. 12,5 mm - Orditura metallica in acciaio zincato da 100 mm, con sviluppo da pavimento galleggiante a solaio, con passo dei montanti di 60cm - Strato isolante in lana minerale tipo ""Knauf Mineral Wool 35"" Classe A1 o similare a scelta della DL. Sp. 60 mm, densità 18 Kg/mc. - Lastra in cartongesso standard tipo ""Knauf GKB"" o similare a scelta della DL. | Opere da cartongessista | Pareti in cartongesso standard e idrorepellente
DW105 - Parete, in cartongesso Idrolastra con mono orditura metallica da 75 mm Fornitura e posa di Parete, in cartongesso Idrolastra con mono orditura metallica da 75 mm, composta da: - Idrolastra in cartongesso per ambienti umidi tipo ""Knauf GKI"" o similare a scelta della DL. Sp. 12,5 mm - Lastra in cartongesso standard tipo ""Knauf GKB"" o similare a scelta della DL. Sp. 12,5 mm - Orditura metallica in acciaio zincato da 100 mm, con sviluppo da massetto/pavimento sopraelevato a soletta, con passo dei montanti di 60cm - Strato isolante in lana minerale tipo ""Knauf Mineral Wool 35"" Classe A1 o similare a scelta della DL. Sp. | Opere da cartongessista | Pareti in cartongesso standard e idrorepellente
DW106 - Parete, in cartongesso Idrolastra con mono orditura metallica da 75 mm Fornitura e posa di Parete, in cartongesso Idrolastra con mono orditura metallica da 75 mm, composta da: - Idrolastra in cartongesso per ambienti umidi tipo ""Knauf GKI"" o similare a scelta della DL. Sp. 12,5 mm - Lastra in cartongesso standard tipo ""Knauf GKB"" o similare a scelta della DL. Sp. | Opere da cartongessista | Pareti in cartongesso standard e idrorepellente
Parete, in cartongesso Idrolastra con mono orditura metallica da 75 mm Fornitura e posa di Parete, in cartongesso Idrolastra con mono orditura metallica da 75 mm, composta da: - Idrolastra in cartongesso per ambienti umidi tipo ""Knauf GKI"" o similare a scelta della DL. Sp. 12,5 mm - Lastra in cartongesso standard tipo ""Knauf GKB"" o similare a scelta della DL. Sp. 12,5 mm - Orditura metallica in acciaio zincato da 75 mm, con sviluppo da massetto a solaio, con passo dei montanti di 60cm - Strato isolante in lana minerale tipo ""Knauf Mineral Wool 35"" Classe A1 o similare a scelta della DL. | Opere da cartongessista | Pareti in cartongesso standard e idrorepellente
Parete, in cartongesso standard con doppia orditura metallica Fornitura e posa di Parete, in cartongesso standard con doppia orditura metallica, composta da: - Lastra in cartongesso standard tipo ""Knauf GKB"" o similare a scelta della DL. Sp. 12,5 mm - Lastra in cartongesso standard tipo ""Knauf GKB"" o similare a scelta della DL. Sp. | Opere da cartongessista | Pareti in cartongesso standard e idrorepellente
Parete in cartongesso standard-idrolastra, con mono orditura metallica da 100 mm, isolata, sp. 15 cm Fornitura e posa di parete in cartongesso standard-Idrolastra, con mono orditura metallica da 100 mm, isolata, sp. 15 cm, composta da: - Idrolastra in cartongesso per ambienti umidi tipo "Knauf GKI" o similare a scelta della DL. Sp. 12,5 mm - Lastra in cartongesso standard tipo "Knauf GKB" o similare a scelta della DL. Sp. 12,5 mm - Orditura metallica in acciaio zincato da 100 mm, con sviluppo da solaio a solaio per un'altezza massima di 402,00 cm - Strato isolante in lana minerale tipo "Knauf Mineral Wool 35" o similare a scelta della DL. Sp. 80 mm, densità 18 Kg/mc - Lastra in cartongesso standard tipo "Knauf GKB" o similare a scelta della DL. Sp. | Opere da cartongessista | Pareti in cartongesso standard e idrorepellente
Parete in cartongesso con doppia lastra GKB per lato, sp. 12,5 cm Fornitura e posa di Parete in cartongesso Idrolastra con mono orditura metallica da 75 mm composta da: - Lastra in cartongesso standard tipo “Knauf GKB” o similare a scelta della DL. Sp. 12,5 mm - Lastra in cartongesso standard tipo “Knauf GKB” o similare a scelta della DL. Sp. 12,5 mm - Strato isolante in lana minerale tipo “Knauf Mineral Wool 35” Classe A1 o similare a scelta della DL. Sp. 70 mm, densità 18 Kg/mc. - Orditura metallica in acciaio zincato da 75 mm, con sviluppo da solaio a solaio, con passo dei montanti di 60cm - Lastra in cartongesso standard tipo “Knauf GKB” o similare a scelta della DL. | Opere da cartongessista | Pareti in cartongesso standard e idrorepellente
DW106 - Parete, in cartongesso Idrolastra con mono orditura metallica da 75 mm Fornitura e posa di Parete, in cartongesso Idrolastra con mono orditura metallica da 75 mm, composta da: - Idrolastra in cartongesso per ambienti umidi tipo ""Knauf GKI"" o similare a scelta della DL. Sp. 12,5 mm - Lastra in cartongesso standard tipo ""Knauf GKB"" o similare a scelta della DL. Sp. 12,5 mm - Orditura metallica in acciaio zincato da 75 mm, con sviluppo da massetto a solaio, con passo dei montanti di 60cm - Strato isolante in lana minerale tipo ""Knauf Mineral Wool 35"" Classe A1 o similare a scelta della DL. Sp. 60 mm, densità 18 Kg/mc. | Opere da cartongessista | Pareti in cartongesso standard e idrorepellente
Parete, in cartongesso standard con doppia orditura metallica Fornitura e posa di Parete, in cartongesso standard con doppia orditura metallica, composta da: - Lastra in cartongesso standard tipo ""Knauf GKB"" o similare a scelta della DL. Sp. | Opere da cartongessista | Pareti in cartongesso standard e idrorepellente
DW02 - Fornitura e posa di Parete, in cartongesso standard e Idrolastra con mono orditura metallica da75 mm composta da: - Idrolastra in cartongesso per ambienti umidi tipo "Knauf GKI" o similare a scelta della DL. Sp. 12,5 mm - Lastra in cartongesso standard tipo "Knauf GKB" o similare a scelta della DL. Sp. 12,5 mm - Orditura metallica in acciaio zincato da 75 mm, con sviluppo da solaio a solaio, con passo dei montanti di 60cm - Strato isolante in lana minerale tipo "Knauf Naturboard Partition" Classe A1 o similare a scelta della DL. Sp. 60 mm, densità 50 Kg/mc. - Lastra in cartongesso standard tipo "Knauf GKB" o similare a scelta della DL. | Opere da cartongessista | Pareti in cartongesso standard e idrorepellente
DW23 - Fornitura e posa di Parete in cartongesso standard con mono orditura metallica da 75 mm composta da: - Lastra in cartongesso standard tipo “Knauf GKB” o similare a scelta della DL. Sp. 12,5 mm - Lastra in cartongesso standard tipo “Knauf GKB” o similare a scelta della DL. Sp. 12,5 mm - Orditura metallica in acciaio zincato da 75 mm, con sviluppo da solaio a solaio, con passo dei montanti di 60cm - Strato isolante in lana minerale tipo “Knauf Mineral Wool 35” Classe A1 o similare a scelta della DL. Sp. 60 mm, densità 18 Kg/mc. - Lastra in cartongesso standard tipo “Knauf GKB” o similare a scelta della DL. | Opere da cartongessista | Pareti in cartongesso standard e idrorepellente
Fornitura e posa di Parete in cartongesso standard/Idrolastra con doppia orditura metallica da 75 mm composta da: - Idrolastra in cartongesso per ambienti umidi tipo “Knauf GKI” o similare a scelta della DL. Sp. 12,5 mm - Lastra in cartongesso standard tipo “Knauf GKB” o similare a scelta della DL. Sp. 12,5 mm - Strato isolante in lana minerale tipo “Knauf Mineral Wool 35” Classe A1 o similare a scelta della DL. Sp. 60 mm, densità 18 Kg/mc. - Orditura metallica in acciaio zincato da 75 mm, con sviluppo da solaio a solaio, con passo dei montanti di 60cm - Lastra in cartongesso standard tipo “Knauf GKB” o similare a scelta della DL. Sp. | Opere da cartongessista | Pareti in cartongesso standard e idrorepellente
DW103 - Parete, in cartongesso standard con mono orditura metallica da 75 mm Fornitura e posa di Parete, in cartongesso standard con mono orditura metallica da 75 mm, composta da: - Lastra in cartongesso standard tipo ""Knauf GKB"" o similare a scelta della DL. Sp. 12,5 mm - Lastra in cartongesso per l'antincendio e locali umidi tipo ""Knauf Diamant"" o similare a scelta della DL. Sp. 12,5 mm - Orditura metallica in acciaio zincato da 75 mm, con sviluppo da pavimento galleggiante a solaio, con passo dei montanti di 60cm - Strato isolante in lana minerale tipo ""Knauf Mineral Wool 35"" Classe A1 o similare a scelta della DL. Sp. 60 mm, densità 18 Kg/mc. - Lastra in cartongesso standard tipo ""Knauf GKB"" o similare a scelta della DL. Sp. 12,5 mm - Lastra in cartongesso standard tipo ""Knauf GKB"" o similare a scelta della DL. | Opere da cartongessista | Pareti in cartongesso standard e idrorepellente
DW24 - Fornitura e posa di Parete in cartongesso standard con mono orditura metallica da 75 mm composta da: - Lastra in cartongesso standard tipo “Knauf GKB” o similare a scelta della DL. | Opere da cartongessista | Pareti in cartongesso standard e idrorepellente
Fornitura e posa di Setto acustico interno fonoisolante sopra parete vetrata composta da: - Lastra in cartongesso standard tipo "Knauf GKB" o similare a scelta della DL. Sp. 12,5 mm - Lastra in cartongesso standard tipo "Knauf GKB" o similare a scelta della DL. Sp. 12,5 mm - Orditura metallica in acciaio zincato da 75 mm, con sviluppo da solaio a solaio, con passo dei montanti di 60cm - Strato isolante in lana minerale tipo "Knauf Naturboard Partition" Classe A1 o similare a scelta della DL. | Opere da cartongessista | Pareti in cartongesso standard e idrorepellente
NUOVE COSTRUZIONI EDILI. Prezzi per una nuova costruzione di edilizia civile. Per lavori con normali difficoltà di esecuzione. PARETI E CONTROSOFFITTI IN CARTONGESSO. Posa di pannelli in cartongesso singoli o accoppiati, a secco o con idonea colla, per pareti, contropareti e controsoffitti retti e o curvilinei. Compreso: - elementi per il fissaggio e la finitura; - calo e sollevamento in alto dei materiali; - ponti di servizio con altezza < 2,00 m e/o trabattelli a norma, anche esterni, mobili o fissi. PARETI DIVISORIE IN LASTRE DI CARTONGESSO Spessore: 12,5 mm Fissate mediante viti autoperforanti ad una struttura costituita da profilati in lamiera di acciaio zincato da 0,6 mm, con montanti ad interasse di 600 mm e guide al pavimento e soffitto fissate alle strutture. Compresa la formazione degli spigoli vivi, retinati o sporgenti, la rete per la stuccatura dei giunti e la sigillatura. L'attacco con il soffitto con nastro vinilico adesivo e la formazione di eventuali vani porta e vani finestra, con i contorni dotati di profilati metallici per il fissaggio dei serramenti. Con due lastre di cartongesso ignifughe su entrambi i lati della parete per renderla REI 120 (fino ad altezza massima m 3,00) con montanti profilo 150 mm, guide profili a U 150 mm e dello spessore totale della parete di 150 mm | Opere da cartongessista | Pareti in cartongesso standard e idrorepellente
DW103 - Parete, in cartongesso standard con mono orditura metallica da 75 mm Fornitura e posa di Parete, in cartongesso standard con mono orditura metallica da 75 mm, composta da: - Lastra in cartongesso standard tipo ""Knauf GKB"" o similare a scelta della DL. Sp. | Opere da cartongessista | Pareti in cartongesso standard e idrorepellente
Parete, in cartongesso Idrolastra con mono orditura metallica da 75 mm Fornitura e posa di Parete, in cartongesso Idrolastra con mono orditura metallica da 75 mm, composta da: - Idrolastra in cartongesso per ambienti umidi tipo ""Knauf GKI"" o similare a scelta della DL. | Opere da cartongessista | Pareti in cartongesso standard e idrorepellente
Fornitura e posa di Veletta in cartongesso standard lastra singola GKB, sottostruttura metallica da 50 mm ed isolante sp. 4cm composta da: - Lastra in cartongesso standard tipo "Knauf GKB" o similare a scelta della DL. Sp. | Opere da cartongessista | Pareti in cartongesso standard e idrorepellente
DW103 - Parete, in cartongesso standard con mono orditura metallica da 75 mm Fornitura e posa di Parete, in cartongesso standard con mono orditura metallica da 75 mm, composta da: - Lastra in cartongesso standard tipo ""Knauf GKB"" o similare a scelta della DL. Sp. 12,5 mm - Lastra in cartongesso per l'antincendio e locali umidi tipo ""Knauf Diamant"" o similare a scelta della DL. Sp. 12,5 mm - Orditura metallica in acciaio zincato da 75 mm, con sviluppo da pavimento galleggiante a solaio, con passo dei montanti di 60cm - Strato isolante in lana minerale tipo ""Knauf Mineral Wool 35"" Classe A1 o similare a scelta della DL. Sp. 60 mm, densità 18 Kg/mc. | Opere da cartongessista | Pareti in cartongesso standard e idrorepellente
Parete, in cartongesso standard con mono orditura metallica da 75 mm Fornitura e posa di Parete, in cartongesso standard con mono orditura metallica da 75 mm, composta da: - Lastra in cartongesso standard tipo ""Knauf GKB"" o similare a scelta della DL. Sp. | Opere da cartongessista | Pareti in cartongesso standard e idrorepellente
Parete in cartongesso doppia lastra, H. da pavimento a soletta Fornitura e posa di parete in cartongesso doppia lastra, spessore totale 12,5 cm e H. da pavimento a soletta. Euroclasse di reazione al fuoco B-s2,d0. Tenuta acustica Rw ≥ 54 dB. Parete composta da: - Lastra in cartongesso standard tipo "Knauf GKB" o similare a scelta della DL. Sp. 12,5 mm; - Lastra in cartongesso standard tipo "Knauf GKB" o similare a scelta della DL. Sp. 12,5 mm; - Orditura metallica in acciaio zincato da 75 mm, con sviluppo da solaio a solaio, con passo dei montanti di 60 cm; - Strato isolante in lana minerale tipo "Knauf Mineral Wool 35" Classe A1 o similare a scelta della DL. | Opere da cartongessista | Pareti in cartongesso standard e idrorepellente
DW105 - Parete, in cartongesso Idrolastra con mono orditura metallica da 75 mm Fornitura e posa di Parete, in cartongesso Idrolastra con mono orditura metallica da 75 mm, composta da: - Idrolastra in cartongesso per ambienti umidi tipo ""Knauf GKI"" o similare a scelta della DL. Sp. 12,5 mm - Lastra in cartongesso standard tipo ""Knauf GKB"" o similare a scelta della DL. Sp. 12,5 mm - Orditura metallica in acciaio zincato da 100 mm, con sviluppo da massetto/pavimento sopraelevato a soletta, con passo dei montanti di 60cm - Strato isolante in lana minerale tipo ""Knauf Mineral Wool 35"" Classe A1 o similare a scelta della DL. Sp. 100 mm, densità 18 Kg/mc. - Lastra in cartongesso standard tipo ""Knauf GKB"" o similare a scelta della DL. Sp. | Opere da cartongessista | Pareti in cartongesso standard e idrorepellente
DW01 - Parete in cartongesso standard, con mono orditura metallica da 75 mm, isolata, sp. 12,5 cm Fornitura e posa di parete in cartongesso standard, con mono orditura metallica da 75 mm, isolata, sp. 12,5 cm, composta da: - Lastra in cartongesso standard tipo "Knauf GKB" o similare a scelta della DL. | Opere da cartongessista | Pareti in cartongesso standard e idrorepellente
C05 - Parete in cartongesso doppia lastra per monitor, H. da pavimento a soletta - Kone Fornitura e posa di parete in cartongesso doppia lastra per monitor, spessore totale 12,5 cm e H. da pavimento a soletta. Euroclasse di reazione al fuoco B-s2,d0. Tenuta acustica Rw ≥ 56 dB. Parete composta da: - Lastra in cartongesso standard tipo "Knauf GKB" o similare a scelta della DL. Sp. 12,5 mm; - Lastra in cartongesso per l'antincendio e locali umidi tipo "Knauf Diamant" o similare a scelta della DL. Sp. | Opere da cartongessista | Pareti in cartongesso standard e idrorepellente
DW102 - Parete, in cartongesso standard con doppia orditura metallica Fornitura e posa di Parete, in cartongesso standard con doppia orditura metallica, composta da: - Lastra in cartongesso standard tipo ""Knauf GKB"" o similare a scelta della DL. Sp. 12,5 mm - Lastra in cartongesso standard tipo ""Knauf GKB"" o similare a scelta della DL. Sp. 12,5 mm - Orditura metallica in acciaio zincato da 50 mm, con sviluppo da pavimento galleggiante a solaio, con passo dei montanti di 60cm - Strato isolante in lana minerale tipo ""Knauf Mineral Wool 35"" Classe A1 o similare a scelta della DL. Sp. 40 mm, densità 18 Kg/mc. - Lastra in cartongesso standard tipo ""Knauf GKB"" o similare a scelta della DL. | Opere da cartongessista | Pareti in cartongesso standard e idrorepellente
Fornitura e posa di Parete in cartongesso standard/Idrolastra con mono orditura metallica da 75 mm composta da: - Idrolastra in cartongesso per ambienti umidi tipo “Knauf GKI” o similare a scelta della DL. Sp. 12,5 mm - Lastra in cartongesso standard tipo “Knauf GKB” o similare a scelta della DL. Sp. 12,5 mm - Orditura metallica in acciaio zincato da 75 mm, con sviluppo da solaio a solaio, con passo dei montanti di 60cm - Strato isolante in lana minerale tipo “Knauf Mineral Wool 35” Classe A1 o similare a scelta della DL. Sp. 60 mm, densità 18 Kg/mc. - Lastra in cartongesso standard tipo “Knauf GKB” o similare a scelta della DL. Sp. 12,5 mm - Idrolastra in cartongesso per ambienti umidi tipo “Knauf GKI” o similare a scelta della DL. | Opere da cartongessista | Pareti in cartongesso standard e idrorepellente
DWS01 - Fornitura e posa di Veletta in cartongesso Standard con mono orditura metallica da 75 mm composta da: - Lastra in cartongesso standard tipo "Knauf GKB" o similare a scelta della DL. Sp. 12,5 mm - Lastra in cartongesso standard tipo "Knauf GKB" o similare a scelta della DL. Sp. 12,5 mm - Orditura metallica in acciaio zincato da 75 mm, con sviluppo da solaio a solaio, con passo dei montanti di 60cm - Trattamento acustico con striscia in polietilene espanso biadesivo, sp. 3 mm, applicato su tutto il perimetro e per tutto lo spessore della parete come da dettagli acustici negli elaborati "3600_EK-0301-E" e "3600_EK-0302-E"; - Chiusura della base della parete in corrispondenza del bandraster come da dettagli acustici negli elaborati "3600_EK-0301-E" e "3600_EK-0302-E". Nel prezzo si intendono compresi e compensati gli oneri per, il taglio e lo sfrido, i paraspigoli, la formazione di vani per porte completi di rinforzo perimetrale in profilati metallici per l'ancoraggio del serramento, gli oneri per la posa di telaio per porte scorrevoli interno muro se previsti in progetto, il rinforzo strutturale per i carichi previsti in progetto, l'onere di procedere in tempi successivi all'applicazione delle lastre in attesa dell'esecuzione di impianti elettrici e termoidraulici da inserire, la formazione ed il disfacimento dei piani di lavoro interni, idonei supporti dei eventuali grigliati a pavimento nei cavedi, oneri di sigillatura REI/EI in corrispondenza di attraversamenti impiantistici di ogni genere e natura, così come tutte le opere da fabbro e da lattoniere eventualmente necessarie alla realizzazione delle stesse, il rispetto della marcatura CE e la Dichiarazione di Produzione di Prodotto DOP per i prodotti di costruzione prevista dal Regolamento n. 305/2011 (UE) e quanto altro necessario per dare il lavoro finito a regola d'arte. | Opere da cartongessista | Pareti in cartongesso standard e idrorepellente
DW25 - Fornitura e posa di Parete in cartongesso standard con doppia orditura metallica da 75 mm composta da: - Lastra in cartongesso standard tipo “Knauf GKB” o similare a scelta della DL. Sp. 12,5 mm - Lastra in cartongesso standard tipo “Knauf GKB” o similare a scelta della DL. | Opere da cartongessista | Pareti in cartongesso standard e idrorepellente
Parete in cartongesso standard-idrolastra, con mono orditura metallica da 100 mm, isolata, sp. 15 cm Fornitura e posa di parete in cartongesso standard-Idrolastra, con mono orditura metallica da 100 mm, isolata, sp. 15 cm, composta da: - Idrolastra in cartongesso per ambienti umidi tipo "Knauf GKI" o similare a scelta della DL. Sp. 12,5 mm - Lastra in cartongesso standard tipo "Knauf GKB" o similare a scelta della DL. Sp. 12,5 mm - Orditura metallica in acciaio zincato da 100 mm, con sviluppo da solaio a solaio per un'altezza massima di 402,00 cm - Strato isolante in lana minerale tipo "Knauf Mineral Wool 35" o similare a scelta della DL. Sp. 80 mm, densità 18 Kg/mc - Lastra in cartongesso standard tipo "Knauf GKB" o similare a scelta della DL. Sp. | Opere da cartongessista | Pareti in cartongesso standard e idrorepellente
Fornitura e posa di Parete in cartongesso standard con mono orditura metallica da 75 mm composta da: - Lastra in cartongesso standard tipo “Knauf GKB” o similare a scelta della DL. Sp. | Opere da cartongessista | Pareti in cartongesso standard e idrorepellente
C05 - Parete in cartongesso doppia lastra per monitor, H. da pavimento a soletta - Kone Fornitura e posa di parete in cartongesso doppia lastra per monitor, spessore totale 12,5 cm e H. da pavimento a soletta. Euroclasse di reazione al fuoco B-s2,d0. Tenuta acustica Rw ≥ 56 dB. Parete composta da: - Lastra in cartongesso standard tipo "Knauf GKB" o similare a scelta della DL. Sp. 12,5 mm; - Lastra in cartongesso per l'antincendio e locali umidi tipo "Knauf Diamant" o similare a scelta della DL. | Opere da cartongessista | Pareti in cartongesso standard e idrorepellente
Parete, in cartongesso standard con mono orditura metallica da 75 mm Fornitura e posa di Parete/Controparete, in cartongesso standard con mono orditura metallica da 75 mm, composta da: - Lastra in cartongesso standard tipo ""Knauf GKB"" o similare a scelta della DL. Sp. 12,5 mm - Lastra in cartongesso standard tipo ""Knauf GKB"" o similare a scelta della DL. Sp. 12,5 mm - Orditura metallica in acciaio zincato da 75 mm, con sviluppo da pavimento galleggiante a solaio, con passo dei montanti di 60cm - Strato isolante in lana minerale tipo ""Knauf Mineral Wool 35"" Classe A1 o similare a scelta della DL. Sp. 60 mm, densità 18 Kg/mc. | Opere da cartongessista | Pareti in cartongesso standard e idrorepellente
DW01 - Parete in cartongesso standard, con mono orditura metallica da 75 mm, isolata, sp. 12,5 cm Fornitura e posa di parete in cartongesso standard, con mono orditura metallica da 75 mm, isolata, sp. 12,5 cm, composta da: - Lastra in cartongesso standard tipo "Knauf GKB" o similare a scelta della DL. Sp. 12,5 mm - Lastra in cartongesso standard tipo "Knauf GKB" o similare a scelta della DL. Sp. | Opere da cartongessista | Pareti in cartongesso standard e idrorepellente
Parete, in cartongesso Idrolastra con mono orditura metallica da 75 mm Fornitura e posa di Parete, in cartongesso Idrolastra con mono orditura metallica da 75 mm, composta da: - Idrolastra in cartongesso per ambienti umidi tipo ""Knauf GKI"" o similare a scelta della DL. Sp. 12,5 mm - Lastra in cartongesso standard tipo ""Knauf GKB"" o similare a scelta della DL. Sp. 12,5 mm - Orditura metallica in acciaio zincato da 75 mm, con sviluppo da massetto a solaio, con passo dei montanti di 60cm - Strato isolante in lana minerale tipo ""Knauf Mineral Wool 35"" Classe A1 o similare a scelta della DL. Sp. 60 mm, densità 18 Kg/mc. - Lastra in cartongesso standard tipo ""Knauf GKB"" o similare a scelta della DL. Sp. 12,5 mm - Idrolastra in cartongesso per ambienti umidi tipo ""Knauf GKI"" o similare a scelta della DL. Sp. 12,5 mm Nel prezzo si intendono compresi e compensati gli oneri per, il taglio e lo sfrido, i paraspigoli, la formazione di vani per porte completi di rinforzo perimetrale in profilati metallici per l'ancoraggio del serramento, gli oneri per la posa di telaio per porte scorrevoli interno muro se previsti in progetto, il rinforzo strutturale per i carichi previsti in progetto, l'onere di procedere in tempi successivi all'applicazione delle lastre in attesa dell'esecuzione di impianti elettrici e termoidraulici da inserire, la formazione ed il disfacimento dei piani di lavoro interni, idonei supporti dei eventuali grigliati a pavimento nei cavedi, oneri di sigillatura REI/EI in corrispondenza di attraversamenti impiantistici di ogni genere e natura, così come tutte le opere da fabbro e da lattoniere eventualmente necessarie alla realizzazione delle stesse, il rispetto della marcatura CE e la Dichiarazione di Produzione di Prodotto DOP per i prodotti di costruzione prevista dal Regolamento n. 305/2011 (UE) e quanto altro necessario per dare il lavoro finito a regola d’arte. | Opere da cartongessista | Pareti in cartongesso standard e idrorepellente
C08 - Placcatura pilastri con lastra A-Zero, sp. 4,25 cm Fornitura e posa di controparete in cartongesso standard composta da: - Lastra in cartongesso standard tipo "Knauf A-Zero" o similare a scelta della DL. Sp. 12,5 mm - guide a pavimento dim. 30x27x30 mm - montanti dim.27x50x27 mm Nel prezzo si intendono compresi e compensati gli oneri per, il taglio e lo sfrido, i paraspigoli, la formazione di vani per porte completi di rinforzo perimetrale in profilati metallici per l'ancoraggio del serramento, gli oneri per la posa di telaio per porte scorrevoli interno muro se previsti in progetto, il rinforzo strutturale per i carichi previsti in progetto, compresa rasatura e stuccatura, l'onere di procedere in tempi successivi all'applicazione delle lastre in attesa dell'esecuzione di impianti elettrici e termoidraulici da inserire, la formazione ed il disfacimento dei piani di lavoro interni, idonei supporti dei eventuali grigliati a pavimento nei cavedi, oneri di sigillatura REI/EI in corrispondenza di attraversamenti impiantistici di ogni genere e natura, così come tutte le opere da fabbro e da lattoniere eventualmente necessarie alla realizzazione delle stesse, il rispetto della marcatura CE e la Dichiarazione di Produzione di Prodotto DOP per i prodotti di costruzione prevista dal Regolamento n. | Opere da cartongessista | Pareti in cartongesso standard e idrorepellente
DW102 - Parete, in cartongesso standard con doppia orditura metallica Fornitura e posa di Parete, in cartongesso standard con doppia orditura metallica, composta da: - Lastra in cartongesso standard tipo ""Knauf GKB"" o similare a scelta della DL. Sp. 12,5 mm - Lastra in cartongesso standard tipo ""Knauf GKB"" o similare a scelta della DL. Sp. 12,5 mm - Orditura metallica in acciaio zincato da 50 mm, con sviluppo da pavimento galleggiante a solaio, con passo dei montanti di 60cm - Strato isolante in lana minerale tipo ""Knauf Mineral Wool 35"" Classe A1 o similare a scelta della DL. Sp. 40 mm, densità 18 Kg/mc. | Opere da cartongessista | Pareti in cartongesso standard e idrorepellente
Placcatura per pilastro curvo con lastra A-Zero, sp. 4,25 cm Fornitura e posa di Parete in cartongesso ignifugo con mono orditura metallica da 30 mm composta da: - Lastra in cartongesso per l'antincendio tipo “Knauf A-Zero” o similare a scelta della DL. Sp. 12,5 mm - Orditura metallica curvabile tipo “Knauf Knaufixy-GK” da 30 mm, con sviluppo da solaio a solaio, passo idoneo al raggio di curvatura indicato in progetto Nel prezzo si intendono compresi e compensati gli oneri per, il taglio e lo sfrido, i paraspigoli, la formazione di vani per porte completi di rinforzo perimetrale in profilati metallici per l'ancoraggio del serramento, gli oneri per la posa di telaio per porte scorrevoli interno muro se previsti in progetto, il rinforzo strutturale per i carichi previsti in progetto, l'onere di procedere in tempi successivi all'applicazione delle lastre in attesa dell'esecuzione di impianti elettrici e termoidraulici da inserire, la formazione ed il disfacimento dei piani di lavoro interni, idonei supporti dei eventuali grigliati a pavimento nei cavedi, oneri di sigillatura REI/EI in corrispondenza di attraversamenti impiantistici di ogni genere e natura, così come tutte le opere da fabbro e da lattoniere eventualmente necessarie alla realizzazione delle stesse, il rispetto della marcatura CE e la Dichiarazione di Produzione di Prodotto DOP per i prodotti di costruzione prevista dal Regolamento n. 305/2011 (UE) e quanto altro necessario per dare il lavoro finito a regola d’arte. | Opere da cartongessista | Pareti in cartongesso standard e idrorepellente
Parete, in cartongesso Idrolastra con mono orditura metallica da 75 mm Fornitura e posa di Parete, in cartongesso Idrolastra con mono orditura metallica da 75 mm, composta da: - Idrolastra in cartongesso per ambienti umidi tipo ""Knauf GKI"" o similare a scelta della DL. Sp. 12,5 mm - Lastra in cartongesso standard tipo ""Knauf GKB"" o similare a scelta della DL. Sp. 12,5 mm - Orditura metallica in acciaio zincato da 50 mm, con sviluppo da massetto a soletta, con passo dei montanti di 60cm - Strato isolante in lana minerale tipo ""Knauf Mineral Wool 35"" Classe A1 o similare a scelta della DL. Sp. 40 mm, densità 18 Kg/mc. - Lastra in cartongesso standard tipo ""Knauf GKB"" o similare a scelta della DL. Sp. | Opere da cartongessista | Pareti in cartongesso standard e idrorepellente
Parete in cartongesso standard-idrolastra, con mono orditura metallica da 75 mm, isolata, sp. 12,5 cm Fornitura e posa di parete in cartongesso standard-Idrolastra, con mono orditura metallica da 75 mm, isolata, sp. 12,5 cm, composta da: - Idrolastra in cartongesso per ambienti umidi tipo "Knauf GKI" o similare a scelta della DL. | Opere da cartongessista | Pareti in cartongesso standard e idrorepellente
DW27 - Parete in cartongesso standard, con mono orditura metallica da 100 mm, isolata, sp. 15 cm Fornitura e posa di parete in cartongesso standard, con mono orditura metallica da 100 mm, isolata, sp. 15 cm, composta da: - Lastra in cartongesso standard tipo "Knauf GKB" o similare a scelta della DL. | Opere da cartongessista | Pareti in cartongesso standard e idrorepellente
Fornitura e posa di Parete in cartongesso GKB+GKI + isolamento 8cm e sottostruttura 10cm composta da: - Idrolastra in cartongesso per ambienti umidi tipo "Knauf GKI" o similare a scelta della DL. Sp. | Opere da cartongessista | Pareti in cartongesso standard e idrorepellente
C07 - Parete in cartongesso con lastre GKB, EI60, sp. 10 cm Fornitura e posa di Parete in cartongesso standard con mono orditura metallica da 75 mm composta da: - Lastra in cartongesso standard tipo “Knauf GKB” o similare a scelta della DL. Sp. | Opere da cartongessista | Pareti in cartongesso standard e idrorepellente
Fornitura e posa di Parete in cartongesso standard con mono orditura metallica da 75 mm composta da: - Orditura metallica in acciaio zincato da 75 mm, con sviluppo da solaio a solaio, con passo dei montanti di 60cm - Strato isolante in lana minerale tipo "Knauf Naturboard Partition " Classe A1 o similare a scelta della DL. Sp. 60 mm, densità 50 Kg/mc. - Lastra in cartongesso standard tipo "Knauf GKB" o similare a scelta della DL. | Opere da cartongessista | Pareti in cartongesso standard e idrorepellente
C01 - Parete in cartongesso standard con mono orditura metallica da 75mm, isolata Fornitura e posa di parete in cartongesso standard con mono orditura metallica da 75mm, composta da: - Lastra in cartongesso standard tipo ""Knauf GKB"" o similare a scelta della DL. | Opere da cartongessista | Pareti in cartongesso standard e idrorepellente
DW04 - Parete in cartongesso standard-idrolastra, con mono orditura metallica da 100 mm, isolata, sp. 15 cm Fornitura e posa di parete in cartongesso standard-Idrolastra, con mono orditura metallica da 100 mm, isolata, sp. 15 cm, composta da: - Idrolastra in cartongesso per ambienti umidi tipo "Knauf GKI" o similare a scelta della DL. Sp. 12,5 mm - Lastra in cartongesso standard tipo "Knauf GKB" o similare a scelta della DL. Sp. 12,5 mm - Orditura metallica in acciaio zincato da 100 mm, con sviluppo da solaio a solaio per un'altezza massima di 402,00 cm - Strato isolante in lana minerale tipo "Knauf Mineral Wool 35" o similare a scelta della DL. Sp. | Opere da cartongessista | Pareti in cartongesso standard e idrorepellente
DWS03 - Fornitura e posa di Veletta in calcio-silicato lastra doppia, sottostruttura metallica da 75 mm ed isolante sp. 6cm composta da: - Doppia lastra in calcio-silicato tipo "Promatect-H" o similare, densità 870 kg/mc, classe di reazione al fuoco A1, a scelta della DL. Sp. 12,5 mm; - Orditura metallica in acciaio zincato da 75 mm, con sviluppo da solaio a solaio, con passo dei montanti di 60cm - Strato isolante in lana di roccia tipo "Knauf Mineral Wool 35" Classe A1 o similare a scelta della DL. Sp. | Opere da cartongessista | Pareti in cartongesso standard e idrorepellente
Parete in cartongesso doppia lastra per monitor su un lato, H. da pavimento a soletta - Kone Fornitura e posa di parete in cartongesso doppia lastra per monitor, spessore totale 12,5 cm e H. da pavimento a soletta. Euroclasse di reazione al fuoco B-s2,d0. Tenuta acustica Rw ≥ 54 dB. Parete composta da: - Lastra in cartongesso standard tipo "Knauf GKB" o similare a scelta della DL. Sp. 12,5 mm; - Lastra in cartongesso per l'antincendio e locali umidi tipo "Knauf Diamant" o similare a scelta della DL. Sp. 12,5 mm; - Orditura metallica in acciaio zincato da 75 mm, con sviluppo da solaio a solaio, con passo dei montanti di 60 cm; - Strato isolante in lana minerale tipo "Knauf Mineral Wool 35" Classe A1 o similare a scelta della DL. Sp. 70 mm, densità 18 Kg/mc; - Lastra in cartongesso standard tipo "Knauf GKB" o similare a scelta della DL. Sp. 12,5 mm; - Lastra in cartongesso standard tipo "Knauf GKB" o similare a scelta della DL. Sp. 12,5 mm. Compresa striscia in polietilene espanso biadesivo (sp. 3 mm) e sigillatura in stucco e/o silicone a completo riempimento delle fessure. Nel prezzo si intendono compresi e compensati gli oneri per, il taglio e lo sfrido, i paraspigoli, la formazione di vani per porte completi di rinforzo perimetrale in profilati metallici per l'ancoraggio del serramento, gli oneri per la posa di telaio per porte scorrevoli interno muro se previsti in progetto, il rinforzo strutturale per i carichi previsti in progetto, l'onere di procedere in tempi successivi all'applicazione delle lastre in attesa dell'esecuzione di impianti elettrici e termoidraulici da inserire, la formazione ed il disfacimento dei piani di lavoro interni, idonei supporti dei eventuali grigliati a pavimento nei cavedi, oneri di sigillatura REI/EI in corrispondenza di attraversamenti impiantistici di ogni genere e natura, così come tutte le opere da fabbro e da lattoniere eventualmente necessarie alla realizzazione delle stesse, il rispetto della marcatura CE e la Dichiarazione di Produzione di Prodotto DOP per i prodotti di costruzione prevista dal Regolamento n. 305/2011 (UE) e quanto altro necessario per dare il lavoro finito a regola d’arte. | Opere da cartongessista | Pareti in cartongesso standard e idrorepellente
C04 - Parete in cartongesso con mono orditura metallica da 75 mm, sp. 11,25 cm, h 400 cm Fornitura e posa di parete in cartongesso con mono orditura metallica da 75 mm, doppia lastra su un lato e intercapedine sull’altro, spessore 11,25 cm, composta da: - Lastra in cartongesso standard tipo ""Knauf GKB"" o similare a scelta della DL. Sp. 12,5 mm - Idrolastra in cartongesso per ambienti umidi tipo ""Knauf GKI"" o similare a scelta della DL. Sp. | Opere da cartongessista | Pareti in cartongesso standard e idrorepellente
DW102 - Parete, in cartongesso standard con doppia orditura metallica Fornitura e posa di Parete, in cartongesso standard con doppia orditura metallica, composta da: - Lastra in cartongesso standard tipo ""Knauf GKB"" o similare a scelta della DL. Sp. 12,5 mm - Lastra in cartongesso standard tipo ""Knauf GKB"" o similare a scelta della DL. Sp. 12,5 mm - Orditura metallica in acciaio zincato da 50 mm, con sviluppo da pavimento galleggiante a solaio, con passo dei montanti di 60cm - Strato isolante in lana minerale tipo ""Knauf Mineral Wool 35"" Classe A1 o similare a scelta della DL. | Opere da cartongessista | Pareti in cartongesso standard e idrorepellente
Parete in cartongesso standard, con mono orditura metallica da 75 mm, isolata, sp. 12,5 cm Fornitura e posa di parete in cartongesso standard, con mono orditura metallica da 75 mm, isolata, sp. 12,5 cm, composta da: - Lastra in cartongesso standard tipo "Knauf GKB" o similare a scelta della DL. Sp. 12,5 mm - Lastra in cartongesso standard tipo "Knauf GKB" o similare a scelta della DL. Sp. 12,5 mm - Orditura metallica in acciaio zincato da 75 mm, con sviluppo da solaio a solaio per un'altezza massima di 402,00 cm - Strato isolante in lana minerale tipo "Knauf Mineral Wool 35" o similare a scelta della DL. Sp. | Opere da cartongessista | Pareti in cartongesso standard e idrorepellente
DW02 - Fornitura e posa di Parete in cartongesso standard/Idrolastra con doppia orditura metallica da 75 mm composta da: - Idrolastra in cartongesso per ambienti umidi tipo “Knauf GKI” o similare a scelta della DL. Sp. 12,5 mm - Lastra in cartongesso standard tipo “Knauf GKB” o similare a scelta della DL. | Opere da cartongessista | Pareti in cartongesso standard e idrorepellente
Parete, in cartongesso Idrolastra con mono orditura metallica da 75 mm Fornitura e posa di Parete, in cartongesso Idrolastra con mono orditura metallica da 75 mm, composta da: - Idrolastra in cartongesso per ambienti umidi tipo ""Knauf GKI"" o similare a scelta della DL. Sp. | Opere da cartongessista | Pareti in cartongesso standard e idrorepellente
Parete, in cartongesso Idrolastra con mono orditura metallica da 75 mm Fornitura e posa di Parete, in cartongesso Idrolastra con mono orditura metallica da 75 mm, composta da: - Idrolastra in cartongesso per ambienti umidi tipo ""Knauf GKI"" o similare a scelta della DL. Sp. | Opere da cartongessista | Pareti in cartongesso standard e idrorepellente
Fornitura e posa di parete in cartongesso spessore 10 cm composta da: - Idrolastra in cartongesso per ambienti umidi tipo "Knauf GKI" o similare a scelta della DL. Sp. 12,5 mm - Lastra in cartongesso standard tipo ""Knauf GKB"" o similare a scelta della DL. Sp. 12,5 mm - Orditura metallica in acciaio zincato da 50 mm, con sviluppo da solaio a solaio, con passo dei montanti di 60cm - Strato isolante in lana minerale tipo ""Knauf Mineral Wool 35"" Classe A1 o similare a scelta della DL. Sp. 40 mm, densità 18 Kg/mc. - Lastra in cartongesso standard tipo ""Knauf GKB"" o similare a scelta della DL. Sp | Opere da cartongessista | Pareti in cartongesso standard e idrorepellente
C03/C03a - Parete in cartongesso con lastre GKB e GKI, sp. | Opere da cartongessista | Pareti in cartongesso standard e idrorepellente
DW03 - Parete in cartongesso idrolastra, con mono orditura metallica da 50 mm, isolata, sp. 10 cm Fornitura e posa di parete in cartongesso standard-Idrolastra, con mono orditura metallica da 50 mm, isolata, sp. 10 cm, composta da: - Idrolastra in cartongesso per ambienti umidi tipo "Knauf GKI" o similare a scelta della DL. Sp. 12,5 mm - Lastra in cartongesso standard tipo "Knauf GKB" o similare a scelta della DL. Sp. 12,5 mm - Orditura metallica in acciaio zincato da 50 mm, con sviluppo da solaio a solaio per un'altezza massima di 402,00 cm - Strato isolante in lana minerale tipo "Knauf Mineral Wool 35" o similare a scelta della DL. | Opere da cartongessista | Pareti in cartongesso standard e idrorepellente
DW101 - Parete, in cartongesso standard con mono orditura metallica da 75 mm Fornitura e posa di Parete/Controparete, in cartongesso standard con mono orditura metallica da 75 mm, composta da: - Lastra in cartongesso standard tipo ""Knauf GKB"" o similare a scelta della DL. Sp. 12,5 mm - Lastra in cartongesso standard tipo ""Knauf GKB"" o similare a scelta della DL. Sp. 12,5 mm - Orditura metallica in acciaio zincato da 75 mm, con sviluppo da pavimento galleggiante a solaio, con passo dei montanti di 60cm - Strato isolante in lana minerale tipo ""Knauf Mineral Wool 35"" Classe A1 o similare a scelta della DL. | Opere da cartongessista | Pareti in cartongesso standard e idrorepellente
Parete in cartongesso con mono orditura metallica da 75 mm, sp. 12,50 cm, h 590 cm Fornitura e posa di parete in cartongesso con mono orditura metallica da 75 mm e doppia lastra ambo i lati, sp. 12,50 cm, composta da: - Lastra in cartongesso standard tipo ""Knauf GKB"" o similare a scelta della DL. Sp. 12,5 mm - Lastra in cartongesso per l'antincendio e locali umidi tipo ""Knauf Diamant"" o similare a scelta della DL. Sp. | Opere da cartongessista | Pareti in cartongesso standard e idrorepellente
Parete, in cartongesso Idrolastra con mono orditura metallica da 75 mm Fornitura e posa di Parete, in cartongesso Idrolastra con mono orditura metallica da 75 mm, composta da: - Idrolastra in cartongesso per ambienti umidi tipo ""Knauf GKI"" o similare a scelta della DL. Sp. 12,5 mm - Lastra in cartongesso standard tipo ""Knauf GKB"" o similare a scelta della DL. | Opere da cartongessista | Pareti in cartongesso standard e idrorepellente
Fornitura e posa di Parete in cartongesso standard/idrolastra con doppia orditura metallica da 75 mm composta da: - Lastra in cartongesso standard tipo “Knauf GKB” o similare a scelta della DL. Sp. 12,5 mm - Lastra in cartongesso standard tipo “Knauf GKB” o similare a scelta della DL. | Opere da cartongessista | Pareti in cartongesso standard e idrorepellente
DW03 - Parete in cartongesso idrolastra, con mono orditura metallica da 50 mm, isolata, sp. 10 cm Fornitura e posa di parete in cartongesso standard-Idrolastra, con mono orditura metallica da 50 mm, isolata, sp. 10 cm, composta da: - Idrolastra in cartongesso per ambienti umidi tipo "Knauf GKI" o similare a scelta della DL. Sp. 12,5 mm - Lastra in cartongesso standard tipo "Knauf GKB" o similare a scelta della DL. Sp. 12,5 mm - Orditura metallica in acciaio zincato da 50 mm, con sviluppo da solaio a solaio per un'altezza massima di 402,00 cm - Strato isolante in lana minerale tipo "Knauf Mineral Wool 35" o similare a scelta della DL. Sp. 40 mm, densità 18 Kg/mc - Lastra in cartongesso standard tipo "Knauf GKB" o similare a scelta della DL. Sp. | Opere da cartongessista | Pareti in cartongesso standard e idrorepellente
DW21 - Fornitura e posa di Parete in cartongesso standard/Idrolastra con doppia orditura metallica da 75 mm composta da: - Lastra in cartongesso standard tipo “Knauf GKB” o similare a scelta della DL. Sp. | Opere da cartongessista | Pareti in cartongesso standard e idrorepellente
DW06 - Fornitura e posa di Parete in cartongesso standard con doppia orditura metallica da 75 mm composta da: - Lastra in cartongesso standard tipo “Knauf GKB” o similare a scelta della DL. Sp. 12,5 mm - Lastra in cartongesso standard tipo “Knauf GKB” o similare a scelta della DL. Sp. 12,5 mm - Strato isolante in lana minerale tipo “Knauf Mineral Wool 35” Classe A1 o similare a scelta della DL. Sp. 60 mm, densità 18 Kg/mc. - Orditura metallica in acciaio zincato da 75 mm, con sviluppo da solaio a solaio, con passo dei montanti di 60cm - Lastra in cartongesso standard tipo “Knauf GKB” o similare a scelta della DL. Sp. 12,5 mm - Aria 32,5 mm - Orditura metallica in acciaio zincato da 75 mm, con sviluppo da solaio a solaio, con passo dei montanti di 60cm - Strato isolante in lana minerale tipo “Knauf Mineral Wool 35” Classe A1 o similare a scelta della DL. | Opere da cartongessista | Pareti in cartongesso standard e idrorepellente
Parete, in cartongesso standard con doppia orditura metallica Fornitura e posa di Parete, in cartongesso standard con doppia orditura metallica, composta da: - Lastra in cartongesso standard tipo ""Knauf GKB"" o similare a scelta della DL. Sp. 12,5 mm - Lastra in cartongesso standard tipo ""Knauf GKB"" o similare a scelta della DL. Sp. | Opere da cartongessista | Pareti in cartongesso standard e idrorepellente
Fornitura e posa di Parete in cartongesso standard/Idrolastra con mono orditura metallica da 75 mm composta da: - Idrolastra in cartongesso per ambienti umidi tipo “Knauf GKI” o similare a scelta della DL. Sp. 12,5 mm - Lastra in cartongesso standard tipo “Knauf GKB” o similare a scelta della DL. Sp. 12,5 mm - Orditura metallica in acciaio zincato da 75 mm, con sviluppo da solaio a solaio, con passo dei montanti di 60cm - Strato isolante in lana minerale tipo “Knauf Mineral Wool 35” Classe A1 o similare a scelta della DL. | Opere da cartongessista | Pareti in cartongesso standard e idrorepellente
Parete in cartongesso standard per monitor con mono orditura metallica da 75 mm, isolata Fornitura e posa di parete in cartongesso standard per monitor orditura metallica da 75 mm, composta da: - Lastra in cartongesso standard tipo ""Knauf GKB"" o similare a scelta della DL. Sp. 12,5 mm - Lastra in cartongesso per l'antincendio e locali umidi tipo ""Knauf Diamant"" o similare a scelta della DL. Sp. 12,5 mm - Orditura metallica in acciaio zincato da 75 mm, con sviluppo da solaio a solaio, con passo dei montanti di 60cm - Strato isolante in lana minerale tipo ""Knauf Naturboard Parition"" o similare a scelta della DL. Sp. 70 mm, densità 40 Kg/mc. | Opere da cartongessista | Pareti in cartongesso standard e idrorepellente
Parete in cartongesso standard, con mono orditura metallica da 75 mm, isolata, sp. 12,5 cm Fornitura e posa di parete in cartongesso standard, con mono orditura metallica da 75 mm, isolata, sp. 12,5 cm, composta da: - Lastra in cartongesso standard tipo "Knauf GKB" o similare a scelta della DL. | Opere da cartongessista | Pareti in cartongesso standard e idrorepellente
Parete in cartongesso idrolastra, con mono orditura metallica da 50 mm, isolata, sp. 10 cm Fornitura e posa di parete in cartongesso standard-Idrolastra, con mono orditura metallica da 50 mm, isolata, sp. | Opere da cartongessista | Pareti in cartongesso standard e idrorepellente
Parete, in cartongesso Idrolastra con mono orditura metallica da 75 mm Fornitura e posa di Parete, in cartongesso Idrolastra con mono orditura metallica da 75 mm, composta da: - Idrolastra in cartongesso per ambienti umidi tipo ""Knauf GKI"" o similare a scelta della DL. Sp. 12,5 mm - Lastra in cartongesso standard tipo ""Knauf GKB"" o similare a scelta della DL. Sp. 12,5 mm - Orditura metallica in acciaio zincato da 100 mm, con sviluppo da massetto/pavimento sopraelevato a soletta, con passo dei montanti di 60cm - Strato isolante in lana minerale tipo ""Knauf Mineral Wool 35"" Classe A1 o similare a scelta della DL. Sp. 100 mm, densità 18 Kg/mc. | Opere da cartongessista | Pareti in cartongesso standard e idrorepellente
Fornitura e posa di parete in cartongesso spessore 10 cm composta da: - Lastra in cartongesso standard tipo ""Knauf GKB"" o similare a scelta della DL. Sp. 12,5 mm - Lastra in cartongesso standard tipo ""Knauf GKB"" o similare a scelta della DL. Sp | Opere da cartongessista | Pareti in cartongesso standard e idrorepellente
DW20 - Fornitura e posa di Parete in cartongesso doppia GKB da un lato e GKB+GKI dall'altro, struttura 10 cm e isolante da 8 cm composta da: - Idrolastra in cartongesso per ambienti umidi tipo "Knauf GKI" o similare a scelta della DL. Sp. | Opere da cartongessista | Pareti in cartongesso standard e idrorepellente
Fornitura e posa di parete in cartongesso spessore 10 cm composta da: - Idrolastra in cartongesso per ambienti umidi tipo "Knauf GKI" o similare a scelta della DL. Sp. 12,5 mm - Lastra in cartongesso standard tipo ""Knauf GKB"" o similare a scelta della DL. Sp. 12,5 mm - Orditura metallica in acciaio zincato da 50 mm, con sviluppo da solaio a solaio, con passo dei montanti di 60cm - Strato isolante in lana minerale tipo ""Knauf Mineral Wool 35"" Classe A1 o similare a scelta della DL. Sp. 40 mm, densità 18 Kg/mc. - Lastra in cartongesso standard tipo ""Knauf GKB"" o similare a scelta della DL | Opere da cartongessista | Pareti in cartongesso standard e idrorepellente
DW104 - Parete, in cartongesso Idrolastra con mono orditura metallica da 75 mm Fornitura e posa di Parete, in cartongesso Idrolastra con mono orditura metallica da 75 mm, composta da: - Idrolastra in cartongesso per ambienti umidi tipo ""Knauf GKI"" o similare a scelta della DL. Sp. 12,5 mm - Lastra in cartongesso standard tipo ""Knauf GKB"" o similare a scelta della DL. Sp. | Opere da cartongessista | Pareti in cartongesso standard e idrorepellente
DW106 - Parete, in cartongesso Idrolastra con mono orditura metallica da 75 mm Fornitura e posa di Parete, in cartongesso Idrolastra con mono orditura metallica da 75 mm, composta da: - Idrolastra in cartongesso per ambienti umidi tipo ""Knauf GKI"" o similare a scelta della DL. Sp. 12,5 mm - Lastra in cartongesso standard tipo ""Knauf GKB"" o similare a scelta della DL. Sp. 12,5 mm - Orditura metallica in acciaio zincato da 75 mm, con sviluppo da massetto a solaio, con passo dei montanti di 60cm - Strato isolante in lana minerale tipo ""Knauf Mineral Wool 35"" Classe A1 o similare a scelta della DL. Sp. 60 mm, densità 18 Kg/mc. - Lastra in cartongesso standard tipo ""Knauf GKB"" o similare a scelta della DL. | Opere da cartongessista | Pareti in cartongesso standard e idrorepellente
Parete in cartongesso con una lastra standard e Ignilastra per lato , sp. 11,25 cm Fornitura e posa di Parete in cartongesso standard/Ignilastra con mono orditura metallica da 75 mm composta da: - Lastra in cartongesso per l'antincendio tipo “Knauf A-Zero” o similare a scelta della DL. Sp. 12,5 mm - Lastra in cartongesso standard tipo “Knauf GKB” o similare a scelta della DL. Sp. 12,5 mm - Strato isolante in lana minerale tipo “Knauf Mineral Wool 35” Classe A1 o similare a scelta della DL. Sp. 60 mm, densità 18 Kg/mc. - Orditura metallica in acciaio zincato da 75 mm, con sviluppo da solaio a solaio, con passo dei montanti di 60cm - Lastra in cartongesso standard tipo “Knauf GKB” o similare a scelta della DL. Sp. 12,5 mm - Striscia in polietilene espanso biadesivo 3 mm Nel prezzo si intendono compresi e compensati gli oneri per, il taglio e lo sfrido, i paraspigoli, la formazione di vani per porte completi di rinforzo perimetrale in profilati metallici per l'ancoraggio del serramento, gli oneri per la posa di telaio per porte scorrevoli interno muro se previsti in progetto, il rinforzo strutturale per i carichi previsti in progetto, l'onere di procedere in tempi successivi all'applicazione delle lastre in attesa dell'esecuzione di impianti elettrici e termoidraulici da inserire, la formazione ed il disfacimento dei piani di lavoro interni, idonei supporti dei eventuali grigliati a pavimento nei cavedi, oneri di sigillatura REI/EI in corrispondenza di attraversamenti impiantistici di ogni genere e natura, così come tutte le opere da fabbro e da lattoniere eventualmente necessarie alla realizzazione delle stesse, il rispetto della marcatura CE e la Dichiarazione di Produzione di Prodotto DOP per i prodotti di costruzione prevista dal Regolamento n. 305/2011 (UE) e quanto altro necessario per dare il lavoro finito a regola d’arte. | Opere da cartongessista | Pareti in cartongesso standard e idrorepellente
Fornitura e posa di Parete in cartongesso standard con doppia orditura metallica da 75 mm composta da: - Lastra in cartongesso standard tipo “Knauf GKB” o similare a scelta della DL. Sp. | Opere da cartongessista | Pareti in cartongesso standard e idrorepellente
Parete, in cartongesso standard con mono orditura metallica da 75 mm Fornitura e posa di Parete/Controparete, in cartongesso standard con mono orditura metallica da 75 mm, composta da: - Lastra in cartongesso standard tipo ""Knauf GKB"" o similare a scelta della DL. Sp. 12,5 mm - Lastra in cartongesso standard tipo ""Knauf GKB"" o similare a scelta della DL. Sp. 12,5 mm - Orditura metallica in acciaio zincato da 75 mm, con sviluppo da pavimento galleggiante a solaio, con passo dei montanti di 60cm - Strato isolante in lana minerale tipo ""Knauf Mineral Wool 35"" Classe A1 o similare a scelta della DL. | Opere da cartongessista | Pareti in cartongesso standard e idrorepellente
DW103 - Parete, in cartongesso standard con mono orditura metallica da 75 mm Fornitura e posa di Parete, in cartongesso standard con mono orditura metallica da 75 mm, composta da: - Lastra in cartongesso standard tipo ""Knauf GKB"" o similare a scelta della DL. Sp. 12,5 mm - Lastra in cartongesso per l'antincendio e locali umidi tipo ""Knauf Diamant"" o similare a scelta della DL. Sp. 12,5 mm - Orditura metallica in acciaio zincato da 75 mm, con sviluppo da pavimento galleggiante a solaio, con passo dei montanti di 60cm - Strato isolante in lana minerale tipo ""Knauf Mineral Wool 35"" Classe A1 o similare a scelta della DL. Sp. 60 mm, densità 18 Kg/mc. - Lastra in cartongesso standard tipo ""Knauf GKB"" o similare a scelta della DL. Sp. 12,5 mm - Lastra in cartongesso standard tipo ""Knauf GKB"" o similare a scelta della DL. | Opere da cartongessista | Pareti in cartongesso standard e idrorepellente
C08d - Fornitura e posa di parete in cartongesso spessore 10 cm, composta da: - Lastra in cartongesso per l'antincendio tipo "Knauf A-Zero" o similare a scelta della DL. Sp. 12,5 mm - Lastra in cartongesso standard tipo ""Knauf GKB"" o similare a scelta della DL. Sp. 12,5 mm - Orditura metallica in acciaio zincato da 50 mm, con sviluppo da solaio a solaio, con passo dei montanti di 60cm - Strato isolante in lana minerale tipo ""Knauf Mineral Wool 35"" Classe A1 o similare a scelta della DL. Sp. 40 mm, densità 18 Kg/mc. - Lastra in cartongesso standard tipo ""Knauf GKB"" o similare a scelta della DL. Sp | Opere da cartongessista | Pareti in cartongesso standard e idrorepellente
Parete, in cartongesso standard con mono orditura metallica da 75 mm Fornitura e posa di Parete, in cartongesso standard con mono orditura metallica da 75 mm, composta da: - Lastra in cartongesso standard tipo ""Knauf GKB"" o similare a scelta della DL. Sp. 12,5 mm - Lastra in cartongesso per l'antincendio e locali umidi tipo ""Knauf Diamant"" o similare a scelta della DL. Sp. 12,5 mm - Orditura metallica in acciaio zincato da 75 mm, con sviluppo da pavimento galleggiante a solaio, con passo dei montanti di 60cm - Strato isolante in lana minerale tipo ""Knauf Mineral Wool 35"" Classe A1 o similare a scelta della DL. Sp. 60 mm, densità 18 Kg/mc. | Opere da cartongessista | Pareti in cartongesso standard e idrorepellente
Parete in cartongesso standard con mono orditura metallica da 75 mm Fornitura e posa di Parete, in cartongesso standard con mono orditura metallica da 75 mm, composta da: - Lastra in cartongesso per l'antincendio tipo ""Knauf A-Zero"" o similare a scelta della DL. Sp. 12,5 mm - Lastra in cartongesso standard tipo ""Knauf GKB"" o similare a scelta della DL. Sp. 12,5 mm - Orditura metallica in acciaio zincato da 75 mm, con sviluppo da solaio a solaio, con passo dei montanti di 60cm - Strato isolante in lana minerale tipo ""Knauf Mineral Wool 35"" Classe A1 o similare a scelta della DL. Sp. 60 mm, densità 18 Kg/mc. | Opere da cartongessista | Pareti in cartongesso standard e idrorepellente
Parete, in cartongesso Idrolastra con mono orditura metallica da 75 mm Fornitura e posa di Parete, in cartongesso Idrolastra con mono orditura metallica da 75 mm, composta da: - Idrolastra in cartongesso per ambienti umidi tipo ""Knauf GKI"" o similare a scelta della DL. Sp. 12,5 mm - Lastra in cartongesso standard tipo ""Knauf GKB"" o similare a scelta della DL. Sp. 12,5 mm - Orditura metallica in acciaio zincato da 75 mm, con sviluppo da massetto a solaio, con passo dei montanti di 60cm - Strato isolante in lana minerale tipo ""Knauf Mineral Wool 35"" Classe A1 o similare a scelta della DL. | Opere da cartongessista | Pareti in cartongesso standard e idrorepellente
Parete, in cartongesso Idrolastra con mono orditura metallica da 75 mm Fornitura e posa di Parete, in cartongesso Idrolastra con mono orditura metallica da 75 mm, composta da: - Idrolastra in cartongesso per ambienti umidi tipo ""Knauf GKI"" o similare a scelta della DL. Sp. 12,5 mm - Lastra in cartongesso standard tipo ""Knauf GKB"" o similare a scelta della DL. Sp. 12,5 mm - Orditura metallica in acciaio zincato da 50 mm, con sviluppo da massetto a soletta, con passo dei montanti di 60cm - Strato isolante in lana minerale tipo ""Knauf Mineral Wool 35"" Classe A1 o similare a scelta della DL. | Opere da cartongessista | Pareti in cartongesso standard e idrorepellente
DW101 - Parete, in cartongesso standard con mono orditura metallica da 75 mm Fornitura e posa di Parete/Controparete, in cartongesso standard con mono orditura metallica da 75 mm, composta da: - Lastra in cartongesso standard tipo ""Knauf GKB"" o similare a scelta della DL. Sp. 12,5 mm - Lastra in cartongesso standard tipo ""Knauf GKB"" o similare a scelta della DL. Sp. 12,5 mm - Orditura metallica in acciaio zincato da 75 mm, con sviluppo da pavimento galleggiante a solaio, con passo dei montanti di 60cm - Strato isolante in lana minerale tipo ""Knauf Mineral Wool 35"" Classe A1 o similare a scelta della DL. Sp. 60 mm, densità 18 Kg/mc. - Lastra in cartongesso standard tipo ""Knauf GKB"" o similare a scelta della DL. | Opere da cartongessista | Pareti in cartongesso standard e idrorepellente
C03/C03a - Parete in cartongesso con lastre GKB e GKI, sp. 12,5 cm Fornitura e posa di Parete in cartongesso standard/Idrolastra con mono orditura metallica da 75 mm composta da: - Idrolastra in cartongesso per ambienti umidi tipo “Knauf GKI” o similare a scelta della DL. | Opere da cartongessista | Pareti in cartongesso standard e idrorepellente
Parete, in cartongesso Idrolastra con mono orditura metallica da 75 mm Fornitura e posa di Parete, in cartongesso Idrolastra con mono orditura metallica da 75 mm, composta da: - Idrolastra in cartongesso per ambienti umidi tipo ""Knauf GKI"" o similare a scelta della DL. Sp. 12,5 mm - Lastra in cartongesso standard tipo ""Knauf GKB"" o similare a scelta della DL. Sp. 12,5 mm - Orditura metallica in acciaio zincato da 75 mm, con sviluppo da massetto a solaio, con passo dei montanti di 60cm - Strato isolante in lana minerale tipo ""Knauf Mineral Wool 35"" Classe A1 o similare a scelta della DL. Sp. 60 mm, densità 18 Kg/mc. - Lastra in cartongesso standard tipo ""Knauf GKB"" o similare a scelta della DL. Sp. | Opere da cartongessista | Pareti in cartongesso standard e idrorepellente
DW104 - Parete, in cartongesso Idrolastra con mono orditura metallica da 75 mm Fornitura e posa di Parete, in cartongesso Idrolastra con mono orditura metallica da 75 mm, composta da: - Idrolastra in cartongesso per ambienti umidi tipo ""Knauf GKI"" o similare a scelta della DL. Sp. 12,5 mm - Lastra in cartongesso standard tipo ""Knauf GKB"" o similare a scelta della DL. Sp. 12,5 mm - Orditura metallica in acciaio zincato da 50 mm, con sviluppo da massetto a soletta, con passo dei montanti di 60cm - Strato isolante in lana minerale tipo ""Knauf Mineral Wool 35"" Classe A1 o similare a scelta della DL. Sp. 40 mm, densità 18 Kg/mc. - Lastra in cartongesso standard tipo ""Knauf GKB"" o similare a scelta della DL. Sp. | Opere da cartongessista | Pareti in cartongesso standard e idrorepellente
Fornitura e posa di Parete in cartongesso standard/idrolastra con doppia orditura metallica da 75 mm composta da: - Lastra in cartongesso standard tipo “Knauf GKB” o similare a scelta della DL. Sp. 12,5 mm - Lastra in cartongesso standard tipo “Knauf GKB” o similare a scelta della DL. Sp. 12,5 mm - Orditura metallica in acciaio zincato da 75 mm, con sviluppo da solaio a solaio, con passo dei montanti di 60cm - Strato isolante in lana minerale tipo “Knauf Mineral Wool 35” Classe A1 o similare a scelta della DL. | Opere da cartongessista | Pareti in cartongesso standard e idrorepellente
Parete in cartongesso standard, con mono orditura metallica da 75 mm, isolata, sp. 12,5 cm Fornitura e posa di parete in cartongesso standard, con mono orditura metallica da 75 mm, isolata, sp. 12,5 cm, composta da: - Lastra in cartongesso standard tipo "Knauf GKB" o similare a scelta della DL. Sp. 12,5 mm - Lastra in cartongesso standard tipo "Knauf GKB" o similare a scelta della DL. Sp. 12,5 mm - Orditura metallica in acciaio zincato da 75 mm, con sviluppo da solaio a solaio per un'altezza massima di 402,00 cm - Strato isolante in lana minerale tipo "Knauf Mineral Wool 35" o similare a scelta della DL. | Opere da cartongessista | Pareti in cartongesso standard e idrorepellente
DW04 - Parete in cartongesso standard-idrolastra, con mono orditura metallica da 100 mm, isolata, sp. 15 cm Fornitura e posa di parete in cartongesso standard-Idrolastra, con mono orditura metallica da 100 mm, isolata, sp. 15 cm, composta da: - Idrolastra in cartongesso per ambienti umidi tipo "Knauf GKI" o similare a scelta della DL. Sp. 12,5 mm - Lastra in cartongesso standard tipo "Knauf GKB" o similare a scelta della DL. Sp. | Opere da cartongessista | Pareti in cartongesso standard e idrorepellente
DW27 - Parete in cartongesso standard, con mono orditura metallica da 100 mm, isolata, sp. 15 cm Fornitura e posa di parete in cartongesso standard, con mono orditura metallica da 100 mm, isolata, sp. 15 cm, composta da: - Lastra in cartongesso standard tipo "Knauf GKB" o similare a scelta della DL. Sp. 12,5 mm - Lastra in cartongesso standard tipo "Knauf GKB" o similare a scelta della DL. Sp. 12,5 mm - Orditura metallica in acciaio zincato da 100 mm, con sviluppo da solaio a solaio, con passo dei montanti di 60cm - Strato isolante in lana minerale tipo "Knauf Mineral Wool 35" Classe A1 o similare a scelta della DL. Sp. 80 mm, densità 18 Kg/mc - Lastra in cartongesso standard tipo "Knauf GKB" o similare a scelta della DL. | Opere da cartongessista | Pareti in cartongesso standard e idrorepellente
C06 - Parete in cartongesso doppia lastra per monitor su un lato, H. da pavimento a soletta - Kone Fornitura e posa di parete in cartongesso doppia lastra per monitor, spessore totale 12,5 cm e H. da pavimento a soletta. Euroclasse di reazione al fuoco B-s2,d0. Tenuta acustica Rw ≥ 54 dB. Parete composta da: - Lastra in cartongesso standard tipo "Knauf GKB" o similare a scelta della DL. Sp. 12,5 mm; - Lastra in cartongesso per l'antincendio e locali umidi tipo "Knauf Diamant" o similare a scelta della DL. Sp. 12,5 mm; - Orditura metallica in acciaio zincato da 75 mm, con sviluppo da solaio a solaio, con passo dei montanti di 60 cm; - Strato isolante in lana minerale tipo "Knauf Mineral Wool 35" Classe A1 o similare a scelta della DL. Sp. 70 mm, densità 18 Kg/mc; - Lastra in cartongesso standard tipo "Knauf GKB" o similare a scelta della DL. Sp. 12,5 mm; - Lastra in cartongesso standard tipo "Knauf GKB" o similare a scelta della DL. Sp. 12,5 mm. Compresa striscia in polietilene espanso biadesivo (sp. 3 mm) e sigillatura in stucco e/o silicone a completo riempimento delle fessure. Nel prezzo si intendono compresi e compensati gli oneri per, il taglio e lo sfrido, i paraspigoli, la formazione di vani per porte completi di rinforzo perimetrale in profilati metallici per l'ancoraggio del serramento, gli oneri per la posa di telaio per porte scorrevoli interno muro se previsti in progetto, il rinforzo strutturale per i carichi previsti in progetto, l'onere di procedere in tempi successivi all'applicazione delle lastre in attesa dell'esecuzione di impianti elettrici e termoidraulici da inserire, la formazione ed il disfacimento dei piani di lavoro interni, idonei supporti dei eventuali grigliati a pavimento nei cavedi, oneri di sigillatura REI/EI in corrispondenza di attraversamenti impiantistici di ogni genere e natura, così come tutte le opere da fabbro e da lattoniere eventualmente necessarie alla realizzazione delle stesse, il rispetto della marcatura CE e la Dichiarazione di Produzione di Prodotto DOP per i prodotti di costruzione prevista dal Regolamento n. 305/2011 (UE) e quanto altro necessario per dare il lavoro finito a regola d’arte. | Opere da cartongessista | Pareti in cartongesso standard e idrorepellente
DW01 - Parete in cartongesso standard, con mono orditura metallica da 75 mm, isolata, sp. 12,5 cm Fornitura e posa di parete in cartongesso standard, con mono orditura metallica da 75 mm, isolata, sp. 12,5 cm, composta da: - Lastra in cartongesso standard tipo "Knauf GKB" o similare a scelta della DL. Sp. 12,5 mm - Lastra in cartongesso standard tipo "Knauf GKB" o similare a scelta della DL. Sp. 12,5 mm - Orditura metallica in acciaio zincato da 75 mm, con sviluppo da solaio a solaio per un'altezza massima di 402,00 cm - Strato isolante in lana minerale tipo "Knauf Mineral Wool 35" o similare a scelta della DL. Sp. 60 mm, densità 18 Kg/mc - Lastra in cartongesso standard tipo "Knauf GKB" o similare a scelta della DL. Sp. | Opere da cartongessista | Pareti in cartongesso standard e idrorepellente
Parete in cartongesso standard con mono orditura metallica da 75mm, isolata Fornitura e posa di parete in cartongesso standard con mono orditura metallica da 75mm, composta da: - Lastra in cartongesso standard tipo ""Knauf GKB"" o similare a scelta della DL. Sp. 12,5 mm - Lastra in cartongesso standard tipo ""Knauf GKB"" o similare a scelta della DL. Sp. 12,5 mm - Orditura metallica in acciaio zincato da 75 mm, con sviluppo da solaio a solaio, con passo dei montanti di 60cm - Strato isolante in lana minerale tipo ""Knauf Naturboard Parition"" o similare a scelta della DL. | Opere da cartongessista | Pareti in cartongesso standard e idrorepellente
Fornitura e posa di Parete in cartongesso standard/Idrolastra con mono orditura metallica da 75 mm composta da: - Idrolastra in cartongesso per ambienti umidi tipo “Knauf GKI” o similare a scelta della DL. | Opere da cartongessista | Pareti in cartongesso standard e idrorepellente
C04 - Parete in cartongesso con mono orditura metallica da 75 mm, sp. 11,25 cm, h 400 cm Fornitura e posa di parete in cartongesso con mono orditura metallica da 75 mm, doppia lastra su un lato e intercapedine sull’altro, spessore 11,25 cm, composta da: - Lastra in cartongesso standard tipo ""Knauf GKB"" o similare a scelta della DL. Sp. 12,5 mm - Idrolastra in cartongesso per ambienti umidi tipo ""Knauf GKI"" o similare a scelta della DL. Sp. 12,5 mm - Orditura metallica in acciaio zincato da 75 mm, con sviluppo da solaio a solaio, con passo dei montanti di 60cm - Strato isolante in lana di roccia tipo ""Knauf NaturBoard Partition"" Classe A1 o similare a scelta della DL. | Opere da cartongessista | Pareti in cartongesso standard e idrorepellente
DW104 - Parete, in cartongesso Idrolastra con mono orditura metallica da 75 mm Fornitura e posa di Parete, in cartongesso Idrolastra con mono orditura metallica da 75 mm, composta da: - Idrolastra in cartongesso per ambienti umidi tipo ""Knauf GKI"" o similare a scelta della DL. Sp. 12,5 mm - Lastra in cartongesso standard tipo ""Knauf GKB"" o similare a scelta della DL. Sp. 12,5 mm - Orditura metallica in acciaio zincato da 50 mm, con sviluppo da massetto a soletta, con passo dei montanti di 60cm - Strato isolante in lana minerale tipo ""Knauf Mineral Wool 35"" Classe A1 o similare a scelta della DL. Sp. 40 mm, densità 18 Kg/mc. - Lastra in cartongesso standard tipo ""Knauf GKB"" o similare a scelta della DL. Sp. 12,5 mm - Idrolastra in cartongesso per ambienti umidi tipo ""Knauf GKI"" o similare a scelta della DL. Sp. 12,5 mm Nel prezzo si intendono compresi e compensati gli oneri per, il taglio e lo sfrido, i paraspigoli, la formazione di vani per porte completi di rinforzo perimetrale in profilati metallici per l'ancoraggio del serramento, gli oneri per la posa di telaio per porte scorrevoli interno muro se previsti in progetto, il rinforzo strutturale per i carichi previsti in progetto, l'onere di procedere in tempi successivi all'applicazione delle lastre in attesa dell'esecuzione di impianti elettrici e termoidraulici da inserire, la formazione ed il disfacimento dei piani di lavoro interni, idonei supporti dei eventuali grigliati a pavimento nei cavedi, oneri di sigillatura REI/EI in corrispondenza di attraversamenti impiantistici di ogni genere e natura, così come tutte le opere da fabbro e da lattoniere eventualmente necessarie alla realizzazione delle stesse, il rispetto della marcatura CE e la Dichiarazione di Produzione di Prodotto DOP per i prodotti di costruzione prevista dal Regolamento n. 305/2011 (UE) e quanto altro necessario per dare il lavoro finito a regola d’arte. | Opere da cartongessista | Pareti in cartongesso standard e idrorepellente
DW106 - Parete, in cartongesso Idrolastra con mono orditura metallica da 75 mm Fornitura e posa di Parete, in cartongesso Idrolastra con mono orditura metallica da 75 mm, composta da: - Idrolastra in cartongesso per ambienti umidi tipo ""Knauf GKI"" o similare a scelta della DL. Sp. 12,5 mm - Lastra in cartongesso standard tipo ""Knauf GKB"" o similare a scelta della DL. Sp. | Opere da cartongessista | Pareti in cartongesso standard e idrorepellente
DW101 - Parete, in cartongesso standard con mono orditura metallica da 75 mm Fornitura e posa di Parete/Controparete, in cartongesso standard con mono orditura metallica da 75 mm, composta da: - Lastra in cartongesso standard tipo ""Knauf GKB"" o similare a scelta della DL. Sp. 12,5 mm - Lastra in cartongesso standard tipo ""Knauf GKB"" o similare a scelta della DL. Sp. 12,5 mm - Orditura metallica in acciaio zincato da 75 mm, con sviluppo da pavimento galleggiante a solaio, con passo dei montanti di 60cm - Strato isolante in lana minerale tipo ""Knauf Mineral Wool 35"" Classe A1 o similare a scelta della DL. Sp. 60 mm, densità 18 Kg/mc. - Lastra in cartongesso standard tipo ""Knauf GKB"" o similare a scelta della DL. Sp. | Opere da cartongessista | Pareti in cartongesso standard e idrorepellente
Parete, in cartongesso Idrolastra con mono orditura metallica da 75 mm Fornitura e posa di Parete, in cartongesso Idrolastra con mono orditura metallica da 75 mm, composta da: - Idrolastra in cartongesso per ambienti umidi tipo ""Knauf GKI"" o similare a scelta della DL. Sp. 12,5 mm - Lastra in cartongesso standard tipo ""Knauf GKB"" o similare a scelta della DL. Sp. | Opere da cartongessista | Pareti in cartongesso standard e idrorepellente
Fornitura e posa di Parete in cartongesso standard con doppia orditura metallica da 75 mm composta da: - Lastra in cartongesso standard tipo “Knauf GKB” o similare a scelta della DL. Sp. 12,5 mm - Lastra in cartongesso standard tipo “Knauf GKB” o similare a scelta della DL. | Opere da cartongessista | Pareti in cartongesso standard e idrorepellente
Parete, in cartongesso standard con doppia orditura metallica Fornitura e posa di Parete, in cartongesso standard con doppia orditura metallica, composta da: - Lastra in cartongesso standard tipo ""Knauf GKB"" o similare a scelta della DL. Sp. 12,5 mm - Lastra in cartongesso standard tipo ""Knauf GKB"" o similare a scelta della DL. Sp. 12,5 mm - Orditura metallica in acciaio zincato da 50 mm, con sviluppo da pavimento galleggiante a solaio, con passo dei montanti di 60cm - Strato isolante in lana minerale tipo ""Knauf Mineral Wool 35"" Classe A1 o similare a scelta della DL. Sp. 40 mm, densità 18 Kg/mc. - Lastra in cartongesso standard tipo ""Knauf GKB"" o similare a scelta della DL. Sp. 12,5 mm - Strato isolante in lana minerale tipo ""Knauf Mineral Wool 35"" Classe A1 o similare a scelta della DL. Sp. 40 mm, densità 18 Kg/mc. - Orditura metallica in acciaio zincato da 50 mm, con sviluppo da solaio a solaio, con passo dei montanti di 60cm - Lastra in cartongesso standard tipo ""Knauf GKB"" o similare a scelta della DL. Sp. 12,5 mm - Lastra in cartongesso standard tipo ""Knauf GKB"" o similare a scelta della DL. Sp. 12,5 mm Nel prezzo si intendono compresi e compensati gli oneri per, il taglio e lo sfrido, i paraspigoli, la formazione di vani per porte completi di rinforzo perimetrale in profilati metallici per l'ancoraggio del serramento, gli oneri per la posa di telaio per porte scorrevoli interno muro se previsti in progetto, il rinforzo strutturale per i carichi previsti in progetto, l'onere di procedere in tempi successivi all'applicazione delle lastre in attesa dell'esecuzione di impianti elettrici e termoidraulici da inserire, la formazione ed il disfacimento dei piani di lavoro interni, idonei supporti dei eventuali grigliati a pavimento nei cavedi, oneri di sigillatura REI/EI in corrispondenza di attraversamenti impiantistici di ogni genere e natura, così come tutte le opere da fabbro e da lattoniere eventualmente necessarie alla realizzazione delle stesse, il rispetto della marcatura CE e la Dichiarazione di Produzione di Prodotto DOP per i prodotti di costruzione prevista dal Regolamento n. 305/2011 (UE) e quanto altro necessario per dare il lavoro finito a regola d’arte. | Opere da cartongessista | Pareti in cartongesso standard e idrorepellente
DW04 - Parete in cartongesso standard-idrolastra, con mono orditura metallica da 100 mm, isolata, sp. 15 cm Fornitura e posa di parete in cartongesso standard-Idrolastra, con mono orditura metallica da 100 mm, isolata, sp. 15 cm, composta da: - Idrolastra in cartongesso per ambienti umidi tipo "Knauf GKI" o similare a scelta della DL. Sp. 12,5 mm - Lastra in cartongesso standard tipo "Knauf GKB" o similare a scelta della DL. Sp. | Opere da cartongessista | Pareti in cartongesso standard e idrorepellente
Parete in cartongesso con lastre GKB e GKI, sp. 12,5 cm Fornitura e posa di Parete in cartongesso standard/Idrolastra con mono orditura metallica da 75 mm composta da: - Idrolastra in cartongesso per ambienti umidi tipo “Knauf GKI” o similare a scelta della DL. Sp. 12,5 mm - Lastra in cartongesso standard tipo “Knauf GKB” o similare a scelta della DL. Sp. 12,5 mm - Strato isolante in lana minerale tipo “Knauf Mineral Wool 35” Classe A1 o similare a scelta della DL. | Opere da cartongessista | Pareti in cartongesso standard e idrorepellente
Parete, in cartongesso standard con mono orditura metallica da 75 mm Fornitura e posa di Parete/Controparete, in cartongesso standard con mono orditura metallica da 75 mm, composta da: - Lastra in cartongesso standard tipo ""Knauf GKB"" o similare a scelta della DL. Sp. 12,5 mm - Lastra in cartongesso standard tipo ""Knauf GKB"" o similare a scelta della DL. Sp. 12,5 mm - Orditura metallica in acciaio zincato da 75 mm, con sviluppo da pavimento galleggiante a solaio, con passo dei montanti di 60cm - Strato isolante in lana minerale tipo ""Knauf Mineral Wool 35"" Classe A1 o similare a scelta della DL. Sp. 60 mm, densità 18 Kg/mc. | Opere da cartongessista | Pareti in cartongesso standard e idrorepellente
C01 - Parete in cartongesso doppia lastra, H. da pavimento a soletta - Kone Fornitura e posa di parete in cartongesso doppia lastra, spessore totale 12,5 cm e H. da pavimento a soletta. Euroclasse di reazione al fuoco B-s2,d0. Tenuta acustica Rw ≥ 54 dB. Parete composta da: - Lastra in cartongesso standard tipo "Knauf GKB" o similare a scelta della DL. Sp. 12,5 mm; - Lastra in cartongesso standard tipo "Knauf GKB" o similare a scelta della DL. | Opere da cartongessista | Pareti in cartongesso standard e idrorepellente
Parete, in cartongesso Idrolastra con mono orditura metallica da 75 mm Fornitura e posa di Parete, in cartongesso Idrolastra con mono orditura metallica da 75 mm, composta da: - Idrolastra in cartongesso per ambienti umidi tipo ""Knauf GKI"" o similare a scelta della DL. Sp. 12,5 mm - Lastra in cartongesso standard tipo ""Knauf GKB"" o similare a scelta della DL. Sp. 12,5 mm - Orditura metallica in acciaio zincato da 100 mm, con sviluppo da massetto/pavimento sopraelevato a soletta, con passo dei montanti di 60cm - Strato isolante in lana minerale tipo ""Knauf Mineral Wool 35"" Classe A1 o similare a scelta della DL. Sp. | Opere da cartongessista | Pareti in cartongesso standard e idrorepellente
DW04 - Parete in cartongesso standard-idrolastra, con mono orditura metallica da 100 mm, isolata, sp. 15 cm Fornitura e posa di parete in cartongesso standard-Idrolastra, con mono orditura metallica da 100 mm, isolata, sp. 15 cm, composta da: - Idrolastra in cartongesso per ambienti umidi tipo "Knauf GKI" o similare a scelta della DL. Sp. 12,5 mm - Lastra in cartongesso standard tipo "Knauf GKB" o similare a scelta della DL. Sp. 12,5 mm - Orditura metallica in acciaio zincato da 100 mm, con sviluppo da solaio a solaio per un'altezza massima di 402,00 cm - Strato isolante in lana minerale tipo "Knauf Mineral Wool 35" o similare a scelta della DL. Sp. 80 mm, densità 18 Kg/mc - Lastra in cartongesso standard tipo "Knauf GKB" o similare a scelta della DL. Sp. | Opere da cartongessista | Pareti in cartongesso standard e idrorepellente
C06 - Fornitura e posa di parete in cartongesso spessore 10 cm, in possesso di omologazione integrale EI 30, composta da: - Lastra in cartongesso standard tipo ""Knauf GKB"" o similare a scelta della DL. Sp. 12,5 mm - Lastra in cartongesso standard tipo ""Knauf GKB"" o similare a scelta della DL. Sp | Opere da cartongessista | Pareti in cartongesso standard e idrorepellente
DW102 - Parete, in cartongesso standard con doppia orditura metallica Fornitura e posa di Parete, in cartongesso standard con doppia orditura metallica, composta da: - Lastra in cartongesso standard tipo ""Knauf GKB"" o similare a scelta della DL. Sp. | Opere da cartongessista | Pareti in cartongesso standard e idrorepellente
DW106 - Parete, in cartongesso Idrolastra con mono orditura metallica da 75 mm Fornitura e posa di Parete, in cartongesso Idrolastra con mono orditura metallica da 75 mm, composta da: - Idrolastra in cartongesso per ambienti umidi tipo ""Knauf GKI"" o similare a scelta della DL. Sp. | Opere da cartongessista | Pareti in cartongesso standard e idrorepellente
C02 - Fornitura e posa di parete in cartongesso spessore 10 cm composta da: - Idrolastra in cartongesso per ambienti umidi tipo "Knauf GKI" o similare a scelta della DL. Sp. 12,5 mm - Lastra in cartongesso standard tipo ""Knauf GKB"" o similare a scelta della DL. Sp. 12,5 mm - Orditura metallica in acciaio zincato da 50 mm, con sviluppo da solaio a solaio, con passo dei montanti di 60cm - Strato isolante in lana minerale tipo ""Knauf Mineral Wool 35"" Classe A1 o similare a scelta della DL. Sp. 40 mm, densità 18 Kg/mc | Opere da cartongessista | Pareti in cartongesso standard e idrorepellente
Parete in cartongesso idrolastra, con mono orditura metallica da 75 mm, isolata, sp. 12,5 cm Fornitura e posa di parete in cartongesso standard-Idrolastra, con mono orditura metallica da 75 mm, isolata, sp. 12,5 cm, composta da: - Idrolastra in cartongesso per ambienti umidi tipo "Knauf GKI" o similare a scelta della DL. Sp. 12,5 mm - Lastra in cartongesso standard tipo "Knauf GKB" o similare a scelta della DL. | Opere da cartongessista | Pareti in cartongesso standard e idrorepellente
DW103 - Parete, in cartongesso standard con mono orditura metallica da 75 mm Fornitura e posa di Parete, in cartongesso standard con mono orditura metallica da 75 mm, composta da: - Lastra in cartongesso standard tipo ""Knauf GKB"" o similare a scelta della DL. Sp. 12,5 mm - Lastra in cartongesso per l'antincendio e locali umidi tipo ""Knauf Diamant"" o similare a scelta della DL. Sp. 12,5 mm - Orditura metallica in acciaio zincato da 75 mm, con sviluppo da pavimento galleggiante a solaio, con passo dei montanti di 60cm - Strato isolante in lana minerale tipo ""Knauf Mineral Wool 35"" Classe A1 o similare a scelta della DL. Sp. 60 mm, densità 18 Kg/mc. - Lastra in cartongesso standard tipo ""Knauf GKB"" o similare a scelta della DL. | Opere da cartongessista | Pareti in cartongesso standard e idrorepellente
Fornitura e posa di Parete in cartongesso standard/Idrolastra con doppia orditura metallica da 75 mm composta da: - Idrolastra in cartongesso per ambienti umidi tipo “Knauf GKI” o similare a scelta della DL. Sp. 12,5 mm - Lastra in cartongesso standard tipo “Knauf GKB” o similare a scelta della DL. Sp. 12,5 mm - Strato isolante in lana minerale tipo “Knauf Mineral Wool 35” Classe A1 o similare a scelta della DL. Sp. | Opere da cartongessista | Pareti in cartongesso standard e idrorepellente
DW27 - Fornitura e posa in opera di parete divisoria ad orditura metallica autoportante singola e doppio rivestimento in lastre di gesso rivestito sp. totale 20 cm, altezza massima 8,00m, potere fonoisolante Rw≥ 55 dB, spinta a folla 1 K/m, composta da: - Lastra di cartongesso per ambienti umidi sp. 12,5mm; - Lastra di cartongesso standard sp. 12,5mm; - Isolamento in lana minerale Euroclasse A1 densità 18 kg/mc e sp. 120 mm, conduttività termica dichiarata λD = 0,035 W/mK; - Sottostruttura metallica sp. totale 150 mm realizzata con profili in acciaio zincato a norma UNI EN 10327-10326 sp. 0,6mm suddivisi in guide a U 40x150x40mm e montanti a C 50x150x50mm posti ad interasse non superiore a 600mm; isolata dalle strutture perimetrali con nastro monoadesivo con funzione di taglio acustico dello sp. di 3,5mm; sviluppo da solaio a solaio; - Lastra di cartongesso standard sp. 12,5mm; - Lastra di cartongesso per ambienti umidi sp. 12,5mm; Nel prezzo si intendono compresi e compensati gli oneri per, il taglio e lo sfrido, i paraspigoli, la formazione di vani per porte completi di rinforzo perimetrale in profilati metallici per l'ancoraggio del serramento, gli oneri per la posa di telaio per porte scorrevoli interno muro se previsti in progetto, il rinforzo strutturale per i carichi previsti in progetto, l'onere di procedere in tempi successivi all'applicazione delle lastre in attesa dell'esecuzione di impianti elettrici e termoidraulici da inserire, l'onere per la verifica ed eventuali lavorazioni aggiuntive nel rispetto dei requisiti imposti da NTC 2018 per gli elementi non strutturali, oneri di sigillatura REI/EI in corrispondenza di attraversamenti impiantistici di ogni genere e natura, così come tutte le opere da fabbro e da lattoniere eventualmente necessarie alla realizzazione delle stesse, il rispetto della marcatura CE e la Dichiarazione di Produzione di Prodotto DOP per i prodotti di costruzione prevista dal Regolamento n. 305/2011 (UE) e quanto altro necessario per dare il lavoro finito a regola d'arte. | Opere da cartongessista | Pareti in cartongesso standard e idrorepellente
Parete, in cartongesso standard con doppia orditura metallica Fornitura e posa di Parete, in cartongesso standard con doppia orditura metallica, composta da: - Lastra in cartongesso standard tipo ""Knauf GKB"" o similare a scelta della DL. Sp. 12,5 mm - Lastra in cartongesso standard tipo ""Knauf GKB"" o similare a scelta della DL. Sp. 12,5 mm - Orditura metallica in acciaio zincato da 50 mm, con sviluppo da pavimento galleggiante a solaio, con passo dei montanti di 60cm - Strato isolante in lana minerale tipo ""Knauf Mineral Wool 35"" Classe A1 o similare a scelta della DL. Sp. 40 mm, densità 18 Kg/mc. - Lastra in cartongesso standard tipo ""Knauf GKB"" o similare a scelta della DL. Sp. | Opere da cartongessista | Pareti in cartongesso standard e idrorepellente
Parete in cartongesso con una lastra standard e Ignilastra per lato , sp. 11,25 cm Fornitura e posa di Parete in cartongesso standard/Ignilastra con mono orditura metallica da 75 mm composta da: - Lastra in cartongesso per l'antincendio tipo “Knauf A-Zero” o similare a scelta della DL. Sp. 12,5 mm - Lastra in cartongesso standard tipo “Knauf GKB” o similare a scelta della DL. Sp. 12,5 mm - Strato isolante in lana minerale tipo “Knauf Mineral Wool 35” Classe A1 o similare a scelta della DL. | Opere da cartongessista | Pareti in cartongesso standard e idrorepellente
Fornitura e posa di Parete in cartongesso standard con doppia orditura metallica da 75 mm composta da: - Lastra in cartongesso standard tipo “Knauf GKB” o similare a scelta della DL. Sp. 12,5 mm - Lastra in cartongesso standard tipo “Knauf GKB” o similare a scelta della DL. Sp. | Opere da cartongessista | Pareti in cartongesso standard e idrorepellente
DW27 - Parete in cartongesso standard, con mono orditura metallica da 100 mm, isolata, sp. 15 cm Fornitura e posa di parete in cartongesso standard, con mono orditura metallica da 100 mm, isolata, sp. 15 cm, composta da: - Lastra in cartongesso standard tipo "Knauf GKB" o similare a scelta della DL. | Opere da cartongessista | Pareti in cartongesso standard e idrorepellente
DW04 - Parete in cartongesso standard-idrolastra, con mono orditura metallica da 100 mm, isolata, sp. 15 cm Fornitura e posa di parete in cartongesso standard-Idrolastra, con mono orditura metallica da 100 mm, isolata, sp. 15 cm, composta da: - Idrolastra in cartongesso per ambienti umidi tipo "Knauf GKI" o similare a scelta della DL. Sp. 12,5 mm - Lastra in cartongesso standard tipo "Knauf GKB" o similare a scelta della DL. Sp. 12,5 mm - Orditura metallica in acciaio zincato da 100 mm, con sviluppo da solaio a solaio per un'altezza massima di 402,00 cm - Strato isolante in lana minerale tipo "Knauf Mineral Wool 35" o similare a scelta della DL. Sp. | Opere da cartongessista | Pareti in cartongesso standard e idrorepellente
DW105 - Parete, in cartongesso Idrolastra con mono orditura metallica da 75 mm Fornitura e posa di Parete, in cartongesso Idrolastra con mono orditura metallica da 75 mm, composta da: - Idrolastra in cartongesso per ambienti umidi tipo ""Knauf GKI"" o similare a scelta della DL. Sp. 12,5 mm - Lastra in cartongesso standard tipo ""Knauf GKB"" o similare a scelta della DL. Sp. 12,5 mm - Orditura metallica in acciaio zincato da 100 mm, con sviluppo da massetto/pavimento sopraelevato a soletta, con passo dei montanti di 60cm - Strato isolante in lana minerale tipo ""Knauf Mineral Wool 35"" Classe A1 o similare a scelta della DL. Sp. 100 mm, densità 18 Kg/mc. | Opere da cartongessista | Pareti in cartongesso standard e idrorepellente
Parete in cartongesso standard-idrolastra, con mono orditura metallica da 100 mm, isolata, sp. 15 cm Fornitura e posa di parete in cartongesso standard-Idrolastra, con mono orditura metallica da 100 mm, isolata, sp. 15 cm, composta da: - Idrolastra in cartongesso per ambienti umidi tipo "Knauf GKI" o similare a scelta della DL. Sp. 12,5 mm - Lastra in cartongesso standard tipo "Knauf GKB" o similare a scelta della DL. Sp. 12,5 mm - Orditura metallica in acciaio zincato da 100 mm, con sviluppo da solaio a solaio per un'altezza massima di 402,00 cm - Strato isolante in lana minerale tipo "Knauf Mineral Wool 35" o similare a scelta della DL. Sp. 80 mm, densità 18 Kg/mc - Lastra in cartongesso standard tipo "Knauf GKB" o similare a scelta della DL. | Opere da cartongessista | Pareti in cartongesso standard e idrorepellente
DW106 - Parete, in cartongesso Idrolastra con mono orditura metallica da 75 mm Fornitura e posa di Parete, in cartongesso Idrolastra con mono orditura metallica da 75 mm, composta da: - Idrolastra in cartongesso per ambienti umidi tipo ""Knauf GKI"" o similare a scelta della DL. Sp. 12,5 mm - Lastra in cartongesso standard tipo ""Knauf GKB"" o similare a scelta della DL. Sp. 12,5 mm - Orditura metallica in acciaio zincato da 75 mm, con sviluppo da massetto a solaio, con passo dei montanti di 60cm - Strato isolante in lana minerale tipo ""Knauf Mineral Wool 35"" Classe A1 o similare a scelta della DL. Sp. 60 mm, densità 18 Kg/mc. - Lastra in cartongesso standard tipo ""Knauf GKB"" o similare a scelta della DL. Sp. | Opere da cartongessista | Pareti in cartongesso standard e idrorepellente
DW05 - Fornitura e posa di Parete in cartongesso standard/Idrolastra con mono orditura metallica da 75 mm composta da: - Lastra in cartongesso standard tipo “Knauf GKB” o similare a scelta della DL. Sp. 12,5 mm - Lastra in cartongesso standard tipo “Knauf GKB” o similare a scelta della DL. Sp. 12,5 mm - Strato isolante in lana minerale tipo “Knauf Mineral Wool 35” Classe A1 o similare a scelta della DL. Sp. 60 mm, densità 18 Kg/mc. | Opere da cartongessista | Pareti in cartongesso standard e idrorepellente
Parete, in cartongesso Idrolastra con mono orditura metallica da 75 mm Fornitura e posa di Parete, in cartongesso Idrolastra con mono orditura metallica da 75 mm, composta da: - Idrolastra in cartongesso per ambienti umidi tipo ""Knauf GKI"" o similare a scelta della DL. Sp. 12,5 mm - Lastra in cartongesso standard tipo ""Knauf GKB"" o similare a scelta della DL. Sp. 12,5 mm - Orditura metallica in acciaio zincato da 50 mm, con sviluppo da massetto a soletta, con passo dei montanti di 60cm - Strato isolante in lana minerale tipo ""Knauf Mineral Wool 35"" Classe A1 o similare a scelta della DL. Sp. | Opere da cartongessista | Pareti in cartongesso standard e idrorepellente
Parete, in cartongesso Idrolastra con mono orditura metallica da 75 mm Fornitura e posa di Parete, in cartongesso Idrolastra con mono orditura metallica da 75 mm, composta da: - Idrolastra in cartongesso per ambienti umidi tipo ""Knauf GKI"" o similare a scelta della DL. Sp. 12,5 mm - Lastra in cartongesso standard tipo ""Knauf GKB"" o similare a scelta della DL. Sp. 12,5 mm - Orditura metallica in acciaio zincato da 50 mm, con sviluppo da massetto a soletta, con passo dei montanti di 60cm - Strato isolante in lana minerale tipo ""Knauf Mineral Wool 35"" Classe A1 o similare a scelta della DL. Sp. 40 mm, densità 18 Kg/mc. - Lastra in cartongesso standard tipo ""Knauf GKB"" o similare a scelta della DL. Sp. 12,5 mm - Idrolastra in cartongesso per ambienti umidi tipo ""Knauf GKI"" o similare a scelta della DL. Sp. 12,5 mm Nel prezzo si intendono compresi e compensati gli oneri per, il taglio e lo sfrido, i paraspigoli, la formazione di vani per porte completi di rinforzo perimetrale in profilati metallici per l'ancoraggio del serramento, gli oneri per la posa di telaio per porte scorrevoli interno muro se previsti in progetto, il rinforzo strutturale per i carichi previsti in progetto, l'onere di procedere in tempi successivi all'applicazione delle lastre in attesa dell'esecuzione di impianti elettrici e termoidraulici da inserire, la formazione ed il disfacimento dei piani di lavoro interni, idonei supporti dei eventuali grigliati a pavimento nei cavedi, oneri di sigillatura REI/EI in corrispondenza di attraversamenti impiantistici di ogni genere e natura, così come tutte le opere da fabbro e da lattoniere eventualmente necessarie alla realizzazione delle stesse, il rispetto della marcatura CE e la Dichiarazione di Produzione di Prodotto DOP per i prodotti di costruzione prevista dal Regolamento n. 305/2011 (UE) e quanto altro necessario per dare il lavoro finito a regola d’arte. | Opere da cartongessista | Pareti in cartongesso standard e idrorepellente
Parete, in cartongesso Idrolastra con mono orditura metallica da 75 mm Fornitura e posa di Parete, in cartongesso Idrolastra con mono orditura metallica da 75 mm, composta da: - Idrolastra in cartongesso per ambienti umidi tipo ""Knauf GKI"" o similare a scelta della DL. Sp. 12,5 mm - Lastra in cartongesso standard tipo ""Knauf GKB"" o similare a scelta della DL. Sp. 12,5 mm - Orditura metallica in acciaio zincato da 75 mm, con sviluppo da massetto a solaio, con passo dei montanti di 60cm - Strato isolante in lana minerale tipo ""Knauf Mineral Wool 35"" Classe A1 o similare a scelta della DL. Sp. 60 mm, densità 18 Kg/mc. - Lastra in cartongesso standard tipo ""Knauf GKB"" o similare a scelta della DL. Sp. 12,5 mm - Idrolastra in cartongesso per ambienti umidi tipo ""Knauf GKI"" o similare a scelta della DL. Sp. 12,5 mm Nel prezzo si intendono compresi e compensati gli oneri per, il taglio e lo sfrido, i paraspigoli, la formazione di vani per porte completi di rinforzo perimetrale in profilati metallici per l'ancoraggio del serramento, gli oneri per la posa di telaio per porte scorrevoli interno muro se previsti in progetto, il rinforzo strutturale per i carichi previsti in progetto, l'onere di procedere in tempi successivi all'applicazione delle lastre in attesa dell'esecuzione di impianti elettrici e termoidraulici da inserire, la formazione ed il disfacimento dei piani di lavoro interni, idonei supporti dei eventuali grigliati a pavimento nei cavedi, oneri di sigillatura REI/EI in corrispondenza di attraversamenti impiantistici di ogni genere e natura, così come tutte le opere da fabbro e da lattoniere eventualmente necessarie alla realizzazione delle stesse, il rispetto della marcatura CE e la Dichiarazione di Produzione di Prodotto DOP per i prodotti di costruzione prevista dal Regolamento n. 305/2011 (UE) e quanto altro necessario per dare il lavoro finito a regola d’arte. | Opere da cartongessista | Pareti in cartongesso standard e idrorepellente
DW01 - Parete in cartongesso standard, con mono orditura metallica da 75 mm, isolata, sp. 12,5 cm Fornitura e posa di parete in cartongesso standard, con mono orditura metallica da 75 mm, isolata, sp. 12,5 cm, composta da: - Lastra in cartongesso standard tipo "Knauf GKB" o similare a scelta della DL. Sp. 12,5 mm - Lastra in cartongesso standard tipo "Knauf GKB" o similare a scelta della DL. Sp. 12,5 mm - Orditura metallica in acciaio zincato da 75 mm, con sviluppo da solaio a solaio per un'altezza massima di 402,00 cm - Strato isolante in lana minerale tipo "Knauf Mineral Wool 35" o similare a scelta della DL. | Opere da cartongessista | Pareti in cartongesso standard e idrorepellente
Parete, in cartongesso Idrolastra con mono orditura metallica da 75 mm Fornitura e posa di Parete, in cartongesso Idrolastra con mono orditura metallica da 75 mm, composta da: - Idrolastra in cartongesso per ambienti umidi tipo ""Knauf GKI"" o similare a scelta della DL. Sp. 12,5 mm - Lastra in cartongesso standard tipo ""Knauf GKB"" o similare a scelta della DL. Sp. 12,5 mm - Orditura metallica in acciaio zincato da 75 mm, con sviluppo da massetto a solaio, con passo dei montanti di 60cm - Strato isolante in lana minerale tipo ""Knauf Mineral Wool 35"" Classe A1 o similare a scelta della DL. | Opere da cartongessista | Pareti in cartongesso standard e idrorepellente
Parete in cartongesso con doppia orditura metallica da 75 mm, sp. 22,25 cm, h 400 cm Fornitura e posa di parete in cartongesso con doppia orditura metallica da 75 mm, doppia lastra ambo i lati, lastra centrale ed intercapedine, spessore 22,25 cm, composta da: - Lastra in cartongesso per l'antincendio e locali umidi tipo ""Knauf Diamant"" o similare a scelta della DL. Sp. 12,5 mm - Lastra in cartongesso standard tipo ""Knauf GKB"" o similare a scelta della DL. Sp. 12,5 mm - Strato isolante in lana minerale tipo ""Knauf Mineral Wool 35"" Classe A1 o similare a scelta della DL. | Opere da cartongessista | Pareti in cartongesso standard e idrorepellente
Parete, in cartongesso Idrolastra con mono orditura metallica da 75 mm Fornitura e posa di Parete, in cartongesso Idrolastra con mono orditura metallica da 75 mm, composta da: - Idrolastra in cartongesso per ambienti umidi tipo ""Knauf GKI"" o similare a scelta della DL. Sp. 12,5 mm - Lastra in cartongesso standard tipo ""Knauf GKB"" o similare a scelta della DL. Sp. 12,5 mm - Orditura metallica in acciaio zincato da 50 mm, con sviluppo da massetto a soletta, con passo dei montanti di 60cm - Strato isolante in lana minerale tipo ""Knauf Mineral Wool 35"" Classe A1 o similare a scelta della DL. Sp. 40 mm, densità 18 Kg/mc. | Opere da cartongessista | Pareti in cartongesso standard e idrorepellente
DW02 - Parete in cartongesso idrolastra, con mono orditura metallica da 75 mm, isolata, sp. 12,5 cm Fornitura e posa di parete in cartongesso standard-Idrolastra, con mono orditura metallica da 75 mm, isolata, sp. 12,5 cm, composta da: - Idrolastra in cartongesso per ambienti umidi tipo "Knauf GKI" o similare a scelta della DL. Sp. 12,5 mm - Lastra in cartongesso standard tipo "Knauf GKB" o similare a scelta della DL. Sp. 12,5 mm - Orditura metallica in acciaio zincato da 75 mm, con sviluppo da solaio a solaio per un'altezza massima di 402,00 cm - Strato isolante in lana minerale tipo "Knauf Mineral Wool 35" o similare a scelta della DL. Sp. 60 mm, densità 18 Kg/mc - Lastra in cartongesso standard tipo "Knauf GKB" o similare a scelta della DL. Sp. 12,5 mm - Idrolastra in cartongesso per ambienti umidi tipo "Knauf GKI" o similare a scelta della DL. Sp. 12,5 mm E’ prevista la posa sotto le sottostrutture di fasce adesivizzate da 10 cm in polietilene tipo Isolmant Nastro Tagliamuro ad elevata densità, calibrate nella composizione per svolgere la funzione di “molla acustica” al di sotto delle tramezze, eliminando la trasmissione dei rumori dal muro al solaio e viceversa. Nel prezzo si intendono compresi e compensati gli oneri per, il taglio e lo sfrido, i paraspigoli, la formazione di vani per porte completi di rinforzo perimetrale in profilati metallici per l'ancoraggio del serramento, gli oneri per la posa di telaio per porte scorrevoli interno muro se previsti in progetto, il rinforzo strutturale per i carichi previsti in progetto, l'onere di procedere in tempi successivi all'applicazione delle lastre in attesa dell'esecuzione di impianti elettrici e termoidraulici da inserire, la formazione ed il disfacimento dei piani di lavoro interni, idonei supporti dei eventuali grigliati a pavimento nei cavedi, oneri di sigillatura REI/EI in corrispondenza di attraversamenti impiantistici di ogni genere e natura, così come tutte le opere da fabbro e da lattoniere eventualmente necessarie alla realizzazione delle stesse, il rispetto della marcatura CE e la Dichiarazione di Produzione di Prodotto DOP per i prodotti di costruzione prevista dal Regolamento n. 305/2011 (UE) e quanto altro necessario per dare il lavoro finito a regola d’arte. | Opere da cartongessista | Pareti in cartongesso standard e idrorepellente
C04 - Parete in cartongesso standard per sostegno monitor su un lato con mono orditura metallica da 75 mm, isolata Fornitura e posa di parete in cartongesso standard per sostegno monitor con mono orditura metallica da 75 mm, composta da: - Lastra in cartongesso standard tipo ""Knauf GKB"" o similare a scelta della DL. Sp. 12,5 mm - Lastra in cartongesso per l'antincendio e locali umidi tipo ""Knauf Diamant"" o similare a scelta della DL. Sp. 12,5 mm - Orditura metallica in acciaio zincato da 75 mm, con sviluppo da solaio a solaio, con passo dei montanti di 60cm - Strato isolante in lana minerale tipo ""Knauf Naturboard Parition"" o similare a scelta della DL. Sp. 70 mm, densità 40 Kg/mc. - Lastra in cartongesso standard tipo ""Knauf GKB"" o similare a scelta della DL. Sp. | Opere da cartongessista | Pareti in cartongesso standard e idrorepellente
C01a - Parete in cartongesso con una lastra standard e Ignilastra per lato , sp. | Opere da cartongessista | Pareti in cartongesso standard e idrorepellente
DW102 - Parete, in cartongesso standard con doppia orditura metallica Fornitura e posa di Parete, in cartongesso standard con doppia orditura metallica, composta da: - Lastra in cartongesso standard tipo ""Knauf GKB"" o similare a scelta della DL. Sp. | Opere da cartongessista | Pareti in cartongesso standard e idrorepellente
Parete, in cartongesso standard con mono orditura metallica da 75 mm Fornitura e posa di Parete/Controparete, in cartongesso standard con mono orditura metallica da 75 mm, composta da: - Lastra in cartongesso standard tipo ""Knauf GKB"" o similare a scelta della DL. Sp. 12,5 mm - Lastra in cartongesso standard tipo ""Knauf GKB"" o similare a scelta della DL. Sp. 12,5 mm - Orditura metallica in acciaio zincato da 75 mm, con sviluppo da pavimento galleggiante a solaio, con passo dei montanti di 60cm - Strato isolante in lana minerale tipo ""Knauf Mineral Wool 35"" Classe A1 o similare a scelta della DL. Sp. 60 mm, densità 18 Kg/mc. | Opere da cartongessista | Pareti in cartongesso standard e idrorepellente
DW105 - Parete, in cartongesso Idrolastra con mono orditura metallica da 75 mm Fornitura e posa di Parete, in cartongesso Idrolastra con mono orditura metallica da 75 mm, composta da: - Idrolastra in cartongesso per ambienti umidi tipo ""Knauf GKI"" o similare a scelta della DL. Sp. 12,5 mm - Lastra in cartongesso standard tipo ""Knauf GKB"" o similare a scelta della DL. Sp. | Opere da cartongessista | Pareti in cartongesso standard e idrorepellente
DW104 - Parete, in cartongesso Idrolastra con mono orditura metallica da 75 mm Fornitura e posa di Parete, in cartongesso Idrolastra con mono orditura metallica da 75 mm, composta da: - Idrolastra in cartongesso per ambienti umidi tipo ""Knauf GKI"" o similare a scelta della DL. Sp. 12,5 mm - Lastra in cartongesso standard tipo ""Knauf GKB"" o similare a scelta della DL. Sp. 12,5 mm - Orditura metallica in acciaio zincato da 50 mm, con sviluppo da massetto a soletta, con passo dei montanti di 60cm - Strato isolante in lana minerale tipo ""Knauf Mineral Wool 35"" Classe A1 o similare a scelta della DL. Sp. 40 mm, densità 18 Kg/mc. | Opere da cartongessista | Pareti in cartongesso standard e idrorepellente
DW101 - Parete, in cartongesso standard con mono orditura metallica da 75 mm Fornitura e posa di Parete/Controparete, in cartongesso standard con mono orditura metallica da 75 mm, composta da: - Lastra in cartongesso standard tipo ""Knauf GKB"" o similare a scelta della DL. Sp. | Opere da cartongessista | Pareti in cartongesso standard e idrorepellente
DW07 - Fornitura e posa di Parete in cartongesso standard/idrolastra con doppia orditura metallica da 75 mm composta da: - Lastra in cartongesso standard tipo “Knauf GKB” o similare a scelta della DL. | Opere da cartongessista | Pareti in cartongesso standard e idrorepellente
Fornitura e posa di Parete in cartongesso standard con mono orditura metallica da 75 mm composta da: - Lastra in cartongesso standard tipo “Knauf GKB” o similare a scelta della DL. Sp. 12,5 mm - Lastra in cartongesso standard tipo “Knauf GKB” o similare a scelta della DL. Sp. 12,5 mm - Orditura metallica in acciaio zincato da 75 mm, con sviluppo da solaio a solaio, con passo dei montanti di 60cm - Strato isolante in lana minerale tipo “Knauf Mineral Wool 35” Classe A1 o similare a scelta della DL. Sp. 60 mm, densità 18 Kg/mc. - Lastra in cartongesso standard tipo “Knauf GKB” o similare a scelta della DL. Sp. 12,5 mm Nel prezzo si intendono compresi e compensati gli oneri per, il taglio e lo sfrido, i paraspigoli, la formazione di vani per porte completi di rinforzo perimetrale in profilati metallici per l'ancoraggio del serramento, gli oneri per la posa di telaio per porte scorrevoli interno muro se previsti in progetto, il rinforzo strutturale per i carichi previsti in progetto, l'onere di procedere in tempi successivi all'applicazione delle lastre in attesa dell'esecuzione di impianti elettrici e termoidraulici da inserire, la formazione ed il disfacimento dei piani di lavoro interni, idonei supporti dei eventuali grigliati a pavimento nei cavedi, oneri di sigillatura REI/EI in corrispondenza di attraversamenti impiantistici di ogni genere e natura, così come tutte le opere da fabbro e da lattoniere eventualmente necessarie alla realizzazione delle stesse, il rispetto della marcatura CE e la Dichiarazione di Produzione di Prodotto DOP per i prodotti di costruzione prevista dal Regolamento n. 305/2011 (UE) e quanto altro necessario per dare il lavoro finito a regola d'arte. | Opere da cartongessista | Pareti in cartongesso standard e idrorepellente
DWS04, CE08 - Fornitura e posa in opera di veletta in lamiera tipo "ALUCOBOND". Colore arancio Tipo Ral 2011 da campionare e sottoporre per approvazione della DL D.A. Nel prezzo si intendono compresi e compensati gli oneri per, il taglio e lo sfrido, i paraspigoli, la formazione di vani per porte completi di rinforzo perimetrale in profilati metallici per l'ancoraggio del serramento, gli oneri per la posa di telaio per porte scorrevoli interno muro se previsti in progetto, il rinforzo strutturale per i carichi previsti in progetto, l'onere di procedere in tempi successivi all'applicazione delle lastre in attesa dell'esecuzione di impianti elettrici e termoidraulici da inserire, la formazione ed il disfacimento dei piani di lavoro interni, idonei supporti dei eventuali grigliati a pavimento nei cavedi, oneri di sigillatura REI/EI in corrispondenza di attraversamenti impiantistici di ogni genere e natura, così come tutte le opere da fabbro e da lattoniere eventualmente necessarie alla realizzazione delle stesse, il rispetto della marcatura CE e la Dichiarazione di Produzione di Prodotto DOP per i prodotti di costruzione prevista dal Regolamento n. 305/2011 (UE) e quanto altro necessario per dare il lavoro finito a regola d'arte. | Opere da cartongessista | Pareti in cartongesso standard e idrorepellente
DWS07 - Fornitura e posa di Veletta in cartongesso standard doppia lastra standard per lato, con mono orditura metallica da 75 mm, composta da: - Lastra in cartongesso standard tipo "Knauf GKB" o similare a scelta della DL. Sp. 12,5 mm - Lastra in cartongesso standard tipo "Knauf GKB" o similare a scelta della DL. | Opere da cartongessista | Pareti in cartongesso standard e idrorepellente
DW101 - Parete, in cartongesso standard con mono orditura metallica da 75 mm Fornitura e posa di Parete/Controparete, in cartongesso standard con mono orditura metallica da 75 mm, composta da: - Lastra in cartongesso standard tipo ""Knauf GKB"" o similare a scelta della DL. Sp. 12,5 mm - Lastra in cartongesso standard tipo ""Knauf GKB"" o similare a scelta della DL. | Opere da cartongessista | Pareti in cartongesso standard e idrorepellente
Parete in cartongesso doppia lastra per monitor su un lato, H. da pavimento a soletta - Kone Fornitura e posa di parete in cartongesso doppia lastra per monitor, spessore totale 12,5 cm e H. da pavimento a soletta. Euroclasse di reazione al fuoco B-s2,d0. Tenuta acustica Rw ≥ 54 dB. | Opere da cartongessista | Pareti in cartongesso standard e idrorepellente
DW25 - Fornitura e posa in opera di parete divisoria ad orditura metallica autoportante singola e doppio rivestimento in lastre di gesso rivestito sp. totale 20 cm, altezza massima 8,00m, potere fonoisolante Rw≥ 55 dB, spinta a folla 1 K/m, composta da: - Lastra di cartongesso per ambienti umidi sp. 12,5mm; - Lastra di cartongesso standard sp. | Opere da cartongessista | Pareti in cartongesso standard e idrorepellente
DW105 - Parete, in cartongesso Idrolastra con mono orditura metallica da 75 mm Fornitura e posa di Parete, in cartongesso Idrolastra con mono orditura metallica da 75 mm, composta da: - Idrolastra in cartongesso per ambienti umidi tipo ""Knauf GKI"" o similare a scelta della DL. Sp. 12,5 mm - Lastra in cartongesso standard tipo ""Knauf GKB"" o similare a scelta della DL. Sp. 12,5 mm - Orditura metallica in acciaio zincato da 100 mm, con sviluppo da massetto/pavimento sopraelevato a soletta, con passo dei montanti di 60cm - Strato isolante in lana minerale tipo ""Knauf Mineral Wool 35"" Classe A1 o similare a scelta della DL. Sp. | Opere da cartongessista | Pareti in cartongesso standard e idrorepellente
DWS02 - Fornitura e posa di Setto acustico interno fonoisolante sopra parete vetrata composta da: - Lastra in cartongesso standard tipo "Knauf GKB" o similare a scelta della DL. Sp. 12,5 mm - Lastra in cartongesso standard tipo "Knauf GKB" o similare a scelta della DL. | Opere da cartongessista | Pareti in cartongesso standard e idrorepellente
Parete in cartongesso standard per sostegno monitor su un lato con mono orditura metallica da 75 mm, isolata Fornitura e posa di parete in cartongesso standard per sostegno monitor con mono orditura metallica da 75 mm, composta da: - Lastra in cartongesso standard tipo ""Knauf GKB"" o similare a scelta della DL. Sp. | Opere da cartongessista | Pareti in cartongesso standard e idrorepellente
DW105 - Parete, in cartongesso Idrolastra con mono orditura metallica da 75 mm Fornitura e posa di Parete, in cartongesso Idrolastra con mono orditura metallica da 75 mm, composta da: - Idrolastra in cartongesso per ambienti umidi tipo ""Knauf GKI"" o similare a scelta della DL. Sp. 12,5 mm - Lastra in cartongesso standard tipo ""Knauf GKB"" o similare a scelta della DL. Sp. 12,5 mm - Orditura metallica in acciaio zincato da 100 mm, con sviluppo da massetto/pavimento sopraelevato a soletta, con passo dei montanti di 60cm - Strato isolante in lana minerale tipo ""Knauf Mineral Wool 35"" Classe A1 o similare a scelta della DL. Sp. 100 mm, densità 18 Kg/mc. - Lastra in cartongesso standard tipo ""Knauf GKB"" o similare a scelta della DL. | Opere da cartongessista | Pareti in cartongesso standard e idrorepellente
C08d - Fornitura e posa di parete in cartongesso spessore 10 cm, composta da: - Lastra in cartongesso per l'antincendio tipo "Knauf A-Zero" o similare a scelta della DL. Sp. 12,5 mm - Lastra in cartongesso standard tipo ""Knauf GKB"" o similare a scelta della DL. Sp. 12,5 mm - Orditura metallica in acciaio zincato da 50 mm, con sviluppo da solaio a solaio, con passo dei montanti di 60cm - Strato isolante in lana minerale tipo ""Knauf Mineral Wool 35"" Classe A1 o similare a scelta della DL. Sp. 40 mm, densità 18 Kg/mc. - Lastra in cartongesso standard tipo ""Knauf GKB"" o similare a scelta della DL | Opere da cartongessista | Pareti in cartongesso standard e idrorepellente
Fornitura e posa di Parete in cartongesso standard/Idrolastra con mono orditura metallica da 75 mm composta da: - Idrolastra in cartongesso per ambienti umidi tipo “Knauf GKI” o similare a scelta della DL. Sp. 12,5 mm - Lastra in cartongesso standard tipo “Knauf GKB” o similare a scelta della DL. Sp. | Opere da cartongessista | Pareti in cartongesso standard e idrorepellente
DW06 - Fornitura e posa di Parete in cartongesso standard con doppia orditura metallica da 75 mm composta da: - Lastra in cartongesso standard tipo “Knauf GKB” o similare a scelta della DL. Sp. 12,5 mm - Lastra in cartongesso standard tipo “Knauf GKB” o similare a scelta della DL. | Opere da cartongessista | Pareti in cartongesso standard e idrorepellente
DW03 - Parete in cartongesso idrolastra, con mono orditura metallica da 50 mm, isolata, sp. 10 cm Fornitura e posa di parete in cartongesso standard-Idrolastra, con mono orditura metallica da 50 mm, isolata, sp. | Opere da cartongessista | Pareti in cartongesso standard e idrorepellente
Parete in cartongesso con mono orditura metallica da 75 mm, sp. 12,50 cm, h 590 cm Fornitura e posa di parete in cartongesso con mono orditura metallica da 75 mm e doppia lastra ambo i lati, sp. 12,50 cm, composta da: - Lastra in cartongesso standard tipo ""Knauf GKB"" o similare a scelta della DL. Sp. 12,5 mm - Lastra in cartongesso per l'antincendio e locali umidi tipo ""Knauf Diamant"" o similare a scelta della DL. | Opere da cartongessista | Pareti in cartongesso standard e idrorepellente
Parete in cartongesso con lastre GKB e GKI, sp. 12,5 cm Fornitura e posa di Parete in cartongesso standard/Idrolastra con mono orditura metallica da 75 mm composta da: - Idrolastra in cartongesso per ambienti umidi tipo “Knauf GKI” o similare a scelta della DL. Sp. 12,5 mm - Lastra in cartongesso standard tipo “Knauf GKB” o similare a scelta della DL. Sp. 12,5 mm - Strato isolante in lana minerale tipo “Knauf Mineral Wool 35” Classe A1 o similare a scelta della DL. Sp. | Opere da cartongessista | Pareti in cartongesso standard e idrorepellente
Parete, in cartongesso standard con mono orditura metallica da 75 mm Fornitura e posa di Parete, in cartongesso standard con mono orditura metallica da 75 mm, composta da: - Lastra in cartongesso standard tipo ""Knauf GKB"" o similare a scelta della DL. | Opere da cartongessista | Pareti in cartongesso standard e idrorepellente
Parete in cartongesso con una lastra standard e Ignilastra per lato , sp. | Opere da cartongessista | Pareti in cartongesso standard e idrorepellente
Fornitura e posa di Parete in cartongesso standard con mono orditura metallica da 75 mm composta da: - Lastra in cartongesso standard tipo “Knauf GKB” o similare a scelta della DL. Sp. 12,5 mm - Lastra in cartongesso standard tipo “Knauf GKB” o similare a scelta della DL. | Opere da cartongessista | Pareti in cartongesso standard e idrorepellente
C01 - Parete in cartongesso doppia lastra, H. da pavimento a soletta Fornitura e posa di parete in cartongesso doppia lastra, spessore totale 12,5 cm e H. da pavimento a soletta. Euroclasse di reazione al fuoco B-s2,d0. Tenuta acustica Rw ≥ 54 dB. Parete composta da: - Lastra in cartongesso standard tipo "Knauf GKB" o similare a scelta della DL. Sp. 12,5 mm; - Lastra in cartongesso standard tipo "Knauf GKB" o similare a scelta della DL. Sp. | Opere da cartongessista | Pareti in cartongesso standard e idrorepellente
Fornitura e posa di Parete, in cartongesso standard e Idrolastra con mono orditura metallica da75 mm composta da: - Idrolastra in cartongesso per ambienti umidi tipo "Knauf GKI" o similare a scelta della DL. Sp. 12,5 mm - Lastra in cartongesso standard tipo "Knauf GKB" o similare a scelta della DL. Sp. 12,5 mm - Orditura metallica in acciaio zincato da 75 mm, con sviluppo da solaio a solaio, con passo dei montanti di 60cm - Strato isolante in lana minerale tipo "Knauf Naturboard Partition" Classe A1 o similare a scelta della DL. Sp. | Opere da cartongessista | Pareti in cartongesso standard e idrorepellente
Parete in cartongesso standard, con mono orditura metallica da 75 mm, isolata, sp. 12,5 cm Fornitura e posa di parete in cartongesso standard, con mono orditura metallica da 75 mm, isolata, sp. 12,5 cm, composta da: - Lastra in cartongesso standard tipo "Knauf GKB" o similare a scelta della DL. Sp. 12,5 mm - Lastra in cartongesso standard tipo "Knauf GKB" o similare a scelta della DL. Sp. 12,5 mm - Orditura metallica in acciaio zincato da 75 mm, con sviluppo da solaio a solaio per un'altezza massima di 402,00 cm - Strato isolante in lana minerale tipo "Knauf Mineral Wool 35" o similare a scelta della DL. Sp. 60 mm, densità 18 Kg/mc - Lastra in cartongesso standard tipo "Knauf GKB" o similare a scelta della DL. | Opere da cartongessista | Pareti in cartongesso standard e idrorepellente
DW104 - Parete, in cartongesso Idrolastra con mono orditura metallica da 75 mm Fornitura e posa di Parete, in cartongesso Idrolastra con mono orditura metallica da 75 mm, composta da: - Idrolastra in cartongesso per ambienti umidi tipo ""Knauf GKI"" o similare a scelta della DL. | Opere da cartongessista | Pareti in cartongesso standard e idrorepellente
Parete, in cartongesso standard con mono orditura metallica da 75 mm Fornitura e posa di Parete, in cartongesso standard con mono orditura metallica da 75 mm, composta da: - Lastra in cartongesso standard tipo ""Knauf GKB"" o similare a scelta della DL. Sp. 12,5 mm - Lastra in cartongesso per l'antincendio e locali umidi tipo ""Knauf Diamant"" o similare a scelta della DL. Sp. 12,5 mm - Orditura metallica in acciaio zincato da 75 mm, con sviluppo da pavimento galleggiante a solaio, con passo dei montanti di 60cm - Strato isolante in lana minerale tipo ""Knauf Mineral Wool 35"" Classe A1 o similare a scelta della DL. Sp. 60 mm, densità 18 Kg/mc. - Lastra in cartongesso standard tipo ""Knauf GKB"" o similare a scelta della DL. Sp. | Opere da cartongessista | Pareti in cartongesso standard e idrorepellente
C01 - Parete in cartongesso doppia lastra, H. da pavimento a soletta - Kone Fornitura e posa di parete in cartongesso doppia lastra, spessore totale 12,5 cm e H. da pavimento a soletta. Euroclasse di reazione al fuoco B-s2,d0. Tenuta acustica Rw ≥ 54 dB. Parete composta da: - Lastra in cartongesso standard tipo "Knauf GKB" o similare a scelta della DL. Sp. | Opere da cartongessista | Pareti in cartongesso standard e idrorepellente
C01 - Fornitura e posa di parete in cartongesso spessore 10 cm composta da: - Lastra in cartongesso standard tipo ""Knauf GKB"" o similare a scelta della DL. Sp. 12,5 mm - Lastra in cartongesso standard tipo ""Knauf GKB"" o similare a scelta della DL. Sp. 12,5 mm - Orditura metallica in acciaio zincato da 50 mm, con sviluppo da solaio a solaio, con passo dei montanti di 60cm - Strato isolante in lana minerale tipo ""Knauf Mineral Wool 35"" Classe A1 o similare a scelta della DL | Opere da cartongessista | Pareti in cartongesso standard e idrorepellente
Parete in cartongesso con mono orditura metallica da 75 mm, sp. 11,25 cm, h 400 cm Fornitura e posa di parete in cartongesso con mono orditura metallica da 75 mm, doppia lastra su un lato e intercapedine sull’altro, spessore 11,25 cm, composta da: - Lastra in cartongesso standard tipo ""Knauf GKB"" o similare a scelta della DL. Sp. 12,5 mm - Idrolastra in cartongesso per ambienti umidi tipo ""Knauf GKI"" o similare a scelta della DL. Sp. | Opere da cartongessista | Pareti in cartongesso standard e idrorepellente
Parete in cartongesso con una lastra standard e Ignilastra per lato , sp. 11,25 cm Fornitura e posa di Parete in cartongesso standard/Ignilastra con mono orditura metallica da 75 mm composta da: - Lastra in cartongesso per l'antincendio tipo “Knauf A-Zero” o similare a scelta della DL. Sp. 12,5 mm - Lastra in cartongesso standard tipo “Knauf GKB” o similare a scelta della DL. Sp. 12,5 mm - Strato isolante in lana minerale tipo “Knauf Mineral Wool 35” Classe A1 o similare a scelta della DL. Sp. 60 mm, densità 18 Kg/mc. | Opere da cartongessista | Pareti in cartongesso standard e idrorepellente
Parete, in cartongesso standard con doppia orditura metallica Fornitura e posa di Parete, in cartongesso standard con doppia orditura metallica, composta da: - Lastra in cartongesso standard tipo ""Knauf GKB"" o similare a scelta della DL. Sp. | Opere da cartongessista | Pareti in cartongesso standard e idrorepellente
C06 - Fornitura e posa di parete in cartongesso spessore 10 cm, in possesso di omologazione integrale EI 30, composta da: - Lastra in cartongesso standard tipo ""Knauf GKB"" o similare a scelta della DL. Sp. 12,5 mm - Lastra in cartongesso standard tipo ""Knauf GKB"" o similare a scelta della DL. Sp. 12,5 mm - Orditura metallica in acciaio zincato da 50 mm, con sviluppo da solaio a solaio, con passo dei montanti di 60cm - Strato isolante in lana minerale tipo ""Knauf Mineral Wool 35"" Classe A1 o similare a scelta della DL. Sp. 40 mm, densità 18 Kg/mc. - Lastra in cartongesso standard tipo ""Knauf GKB"" o similare a scelta della DL. Sp | Opere da cartongessista | Pareti in cartongesso standard e idrorepellente
Parete in cartongesso con 5 lastre GKB, doppia struttura, sp. | Opere da cartongessista | Pareti in cartongesso standard e idrorepellente
DW04 - Parete in cartongesso standard-idrolastra, con mono orditura metallica da 100 mm, isolata, sp. | Opere da cartongessista | Pareti in cartongesso standard e idrorepellente
Fornitura e posa di Parete in cartongesso standard/Idrolastra con mono orditura metallica da 50 mm composta da: - Idrolastra in cartongesso per ambienti umidi tipo “Knauf GKI” o similare a scelta della DL. Sp. 12,5 mm - Lastra in cartongesso standard tipo “Knauf GKB” o similare a scelta della DL. Sp. 12,5 mm - Orditura metallica in acciaio zincato da 50 mm, con sviluppo da solaio a solaio, con passo dei montanti di 60cm - Lastra in cartongesso standard tipo “Knauf GKB” o similare a scelta della DL. Sp. 12,5 mm - Idrolastra in cartongesso per ambienti umidi tipo “Knauf GKI” o similare a scelta della DL. Sp. | Opere da cartongessista | Pareti in cartongesso standard e idrorepellente
DW104 - Parete, in cartongesso Idrolastra con mono orditura metallica da 75 mm Fornitura e posa di Parete, in cartongesso Idrolastra con mono orditura metallica da 75 mm, composta da: - Idrolastra in cartongesso per ambienti umidi tipo ""Knauf GKI"" o similare a scelta della DL. Sp. 12,5 mm - Lastra in cartongesso standard tipo ""Knauf GKB"" o similare a scelta della DL. Sp. 12,5 mm - Orditura metallica in acciaio zincato da 50 mm, con sviluppo da massetto a soletta, con passo dei montanti di 60cm - Strato isolante in lana minerale tipo ""Knauf Mineral Wool 35"" Classe A1 o similare a scelta della DL. Sp. 40 mm, densità 18 Kg/mc. | Opere da cartongessista | Pareti in cartongesso standard e idrorepellente
Fornitura e posa in opera di parete divisoria ad orditura metallica autoportante singola e doppio rivestimento in lastre di gesso rivestito sp. totale 20 cm, altezza massima 8,00m, potere fonoisolante Rw≥ 55 dB, spinta a folla 1 K/m, composta da: - Lastra di cartongesso per ambienti umidi sp. 12,5mm; - Lastra di cartongesso standard sp. 12,5mm; - Isolamento in lana minerale Euroclasse A1 densità 18 kg/mc e sp. 120 mm, conduttività termica dichiarata λD = 0,035 W/mK; - Sottostruttura metallica sp. totale 150 mm realizzata con profili in acciaio zincato a norma UNI EN 10327-10326 sp. 0,6mm suddivisi in guide a U 40x150x40mm e montanti a C 50x150x50mm posti ad interasse non superiore a 600mm; isolata dalle strutture perimetrali con nastro monoadesivo con funzione di taglio acustico dello sp. di 3,5mm; sviluppo da solaio a solaio; - Lastra di cartongesso standard sp. 12,5mm; - Lastra di cartongesso per ambienti umidi sp. | Opere da cartongessista | Pareti in cartongesso standard e idrorepellente
Fornitura e posa di Parete in cartongesso standard con doppia orditura metallica da 75 mm composta da: - Lastra in cartongesso standard tipo “Knauf GKB” o similare a scelta della DL. Sp. 12,5 mm - Lastra in cartongesso standard tipo “Knauf GKB” o similare a scelta della DL. Sp. 12,5 mm - Strato isolante in lana minerale tipo “Knauf Mineral Wool 35” Classe A1 o similare a scelta della DL. | Opere da cartongessista | Pareti in cartongesso standard e idrorepellente
Parete, in cartongesso Idrolastra con mono orditura metallica da 75 mm Fornitura e posa di Parete, in cartongesso Idrolastra con mono orditura metallica da 75 mm, composta da: - Idrolastra in cartongesso per ambienti umidi tipo ""Knauf GKI"" o similare a scelta della DL. | Opere da cartongessista | Pareti in cartongesso standard e idrorepellente
DW05 - Parete in cartongesso standard-idrolastra, con mono orditura metallica da 75 mm, isolata, sp. 12,5 cm Fornitura e posa di parete in cartongesso standard-Idrolastra, con mono orditura metallica da 75 mm, isolata, sp. 12,5 cm, composta da: - Idrolastra in cartongesso per ambienti umidi tipo "Knauf GKI" o similare a scelta della DL. Sp. 12,5 mm - Lastra in cartongesso standard tipo "Knauf GKB" o similare a scelta della DL. Sp. 12,5 mm - Orditura metallica in acciaio zincato da 75 mm, con sviluppo da solaio a solaio per un'altezza massima di 402,00 cm - Strato isolante in lana minerale tipo "Knauf Mineral Wool 35" o similare a scelta della DL. Sp. 60 mm, densità 18 Kg/mc - Lastra in cartongesso standard tipo "Knauf GKB" o similare a scelta della DL. | Opere da cartongessista | Pareti in cartongesso standard e idrorepellente
Parete in cartongesso standard-idrolastra, con mono orditura metallica da 100 mm, isolata, sp. 15 cm Fornitura e posa di parete in cartongesso standard-Idrolastra, con mono orditura metallica da 100 mm, isolata, sp. 15 cm, composta da: - Idrolastra in cartongesso per ambienti umidi tipo "Knauf GKI" o similare a scelta della DL. Sp. 12,5 mm - Lastra in cartongesso standard tipo "Knauf GKB" o similare a scelta della DL. Sp. 12,5 mm - Orditura metallica in acciaio zincato da 100 mm, con sviluppo da solaio a solaio per un'altezza massima di 402,00 cm - Strato isolante in lana minerale tipo "Knauf Mineral Wool 35" o similare a scelta della DL. | Opere da cartongessista | Pareti in cartongesso standard e idrorepellente
Parete, in cartongesso standard con mono orditura metallica da 75 mm Fornitura e posa di Parete/Controparete, in cartongesso standard con mono orditura metallica da 75 mm, composta da: - Lastra in cartongesso standard tipo ""Knauf GKB"" o similare a scelta della DL. Sp. 12,5 mm - Lastra in cartongesso standard tipo ""Knauf GKB"" o similare a scelta della DL. Sp. | Opere da cartongessista | Pareti in cartongesso standard e idrorepellente
Parete in cartongesso con lastre GKB e GKI, sp. 12,5 cm Fornitura e posa di Parete in cartongesso standard/Idrolastra con mono orditura metallica da 75 mm composta da: - Idrolastra in cartongesso per ambienti umidi tipo “Knauf GKI” o similare a scelta della DL. Sp. 12,5 mm - Lastra in cartongesso standard tipo “Knauf GKB” o similare a scelta della DL. Sp. 12,5 mm - Strato isolante in lana minerale tipo “Knauf Mineral Wool 35” Classe A1 o similare a scelta della DL. Sp. 70 mm, densità 18 Kg/mc. - Orditura metallica in acciaio zincato da 75 mm, con sviluppo da solaio a solaio, con passo dei montanti di 60cm - Lastra in cartongesso standard tipo “Knauf GKB” o similare a scelta della DL. | Opere da cartongessista | Pareti in cartongesso standard e idrorepellente
Parete, in cartongesso standard con mono orditura metallica da 75 mm Fornitura e posa di Parete/Controparete, in cartongesso standard con mono orditura metallica da 75 mm, composta da: - Lastra in cartongesso standard tipo ""Knauf GKB"" o similare a scelta della DL. Sp. 12,5 mm - Lastra in cartongesso standard tipo ""Knauf GKB"" o similare a scelta della DL. Sp. 12,5 mm - Orditura metallica in acciaio zincato da 75 mm, con sviluppo da pavimento galleggiante a solaio, con passo dei montanti di 60cm - Strato isolante in lana minerale tipo ""Knauf Mineral Wool 35"" Classe A1 o similare a scelta della DL. Sp. 60 mm, densità 18 Kg/mc. - Lastra in cartongesso standard tipo ""Knauf GKB"" o similare a scelta della DL. Sp. 12,5 mm - Lastra in cartongesso standard tipo ""Knauf GKB"" o similare a scelta della DL. Sp. 12,5 mm Nel prezzo si intendono compresi e compensati gli oneri per, il taglio e lo sfrido, i paraspigoli, la formazione di vani per porte completi di rinforzo perimetrale in profilati metallici per l'ancoraggio del serramento, gli oneri per la posa di telaio per porte scorrevoli interno muro se previsti in progetto, il rinforzo strutturale per i carichi previsti in progetto, l'onere di procedere in tempi successivi all'applicazione delle lastre in attesa dell'esecuzione di impianti elettrici e termoidraulici da inserire, la formazione ed il disfacimento dei piani di lavoro interni, idonei supporti dei eventuali grigliati a pavimento nei cavedi, oneri di sigillatura REI/EI in corrispondenza di attraversamenti impiantistici di ogni genere e natura, così come tutte le opere da fabbro e da lattoniere eventualmente necessarie alla realizzazione delle stesse, il rispetto della marcatura CE e la Dichiarazione di Produzione di Prodotto DOP per i prodotti di costruzione prevista dal Regolamento n. 305/2011 (UE) e quanto altro necessario per dare il lavoro finito a regola d’arte. | Opere da cartongessista | Pareti in cartongesso standard e idrorepellente
DW04 - Parete in cartongesso standard-idrolastra, con mono orditura metallica da 100 mm, isolata, sp. 15 cm Fornitura e posa di parete in cartongesso standard-Idrolastra, con mono orditura metallica da 100 mm, isolata, sp. 15 cm, composta da: - Idrolastra in cartongesso per ambienti umidi tipo "Knauf GKI" o similare a scelta della DL. Sp. 12,5 mm - Lastra in cartongesso standard tipo "Knauf GKB" o similare a scelta della DL. Sp. 12,5 mm - Orditura metallica in acciaio zincato da 100 mm, con sviluppo da solaio a solaio per un'altezza massima di 402,00 cm - Strato isolante in lana minerale tipo "Knauf Mineral Wool 35" o similare a scelta della DL. Sp. | Opere da cartongessista | Pareti in cartongesso standard e idrorepellente
DW03 - Parete in cartongesso idrolastra, con mono orditura metallica da 50 mm, isolata, sp. 10 cm Fornitura e posa di parete in cartongesso standard-Idrolastra, con mono orditura metallica da 50 mm, isolata, sp. 10 cm, composta da: - Idrolastra in cartongesso per ambienti umidi tipo "Knauf GKI" o similare a scelta della DL. Sp. 12,5 mm - Lastra in cartongesso standard tipo "Knauf GKB" o similare a scelta della DL. Sp. 12,5 mm - Orditura metallica in acciaio zincato da 50 mm, con sviluppo da solaio a solaio per un'altezza massima di 402,00 cm - Strato isolante in lana minerale tipo "Knauf Mineral Wool 35" o similare a scelta della DL. Sp. 40 mm, densità 18 Kg/mc - Lastra in cartongesso standard tipo "Knauf GKB" o similare a scelta della DL. | Opere da cartongessista | Pareti in cartongesso standard e idrorepellente
Fornitura e posa di Parete in cartongesso 12.5 cm, lastra GKB + Lastra Vidiwall XL in gessofibra 12.5 mm per lato composta da: - Lastra in cartongesso standard tipo "Knauf GKB" o similare a scelta della DL. Sp. 12,5 mm - Lastra in cartongesso per l'antincendio tipo "Knauf Vidiwall XL" o similare a scelta della DL. Sp. | Opere da cartongessista | Pareti in cartongesso standard e idrorepellente
Fornitura e posa di Veletta in cartongesso Standard + Idro con mono orditura metallica da 75 mm composta da: - Idrolastra in cartongesso per ambienti umidi tipo "Knauf GKI" o similare a scelta della DL. Sp. 12,5 mm - Lastra in cartongesso standard tipo "Knauf GKB" o similare a scelta della DL. Sp. 12,5 mm - Orditura metallica in acciaio zincato da 75 mm, con sviluppo da solaio a solaio, con passo dei montanti di 60cm - Trattamento acustico con striscia in polietilene espanso biadesivo, sp. 3 mm, applicato su tutto il perimetro e per tutto lo spessore della parete come da dettagli acustici negli elaborati "3600_EK-0301-E" e "3600_EK-0302-E"; - Chiusura della base della parete in corrispondenza del bandraster come da dettagli acustici negli elaborati "3600_EK-0301-E" e "3600_EK-0302-E". Nel prezzo si intendono compresi e compensati gli oneri per, il taglio e lo sfrido, i paraspigoli, la formazione di vani per porte completi di rinforzo perimetrale in profilati metallici per l'ancoraggio del serramento, gli oneri per la posa di telaio per porte scorrevoli interno muro se previsti in progetto, il rinforzo strutturale per i carichi previsti in progetto, l'onere di procedere in tempi successivi all'applicazione delle lastre in attesa dell'esecuzione di impianti elettrici e termoidraulici da inserire, la formazione ed il disfacimento dei piani di lavoro interni, idonei supporti dei eventuali grigliati a pavimento nei cavedi, oneri di sigillatura REI/EI in corrispondenza di attraversamenti impiantistici di ogni genere e natura, così come tutte le opere da fabbro e da lattoniere eventualmente necessarie alla realizzazione delle stesse, il rispetto della marcatura CE e la Dichiarazione di Produzione di Prodotto DOP per i prodotti di costruzione prevista dal Regolamento n. | Opere da cartongessista | Pareti in cartongesso standard e idrorepellente
DW103 - Parete, in cartongesso standard con mono orditura metallica da 75 mm Fornitura e posa di Parete, in cartongesso standard con mono orditura metallica da 75 mm, composta da: - Lastra in cartongesso standard tipo ""Knauf GKB"" o similare a scelta della DL. Sp. 12,5 mm - Lastra in cartongesso per l'antincendio e locali umidi tipo ""Knauf Diamant"" o similare a scelta della DL. Sp. 12,5 mm - Orditura metallica in acciaio zincato da 75 mm, con sviluppo da pavimento galleggiante a solaio, con passo dei montanti di 60cm - Strato isolante in lana minerale tipo ""Knauf Mineral Wool 35"" Classe A1 o similare a scelta della DL. Sp. 60 mm, densità 18 Kg/mc. - Lastra in cartongesso standard tipo ""Knauf GKB"" o similare a scelta della DL. Sp. 12,5 mm - Lastra in cartongesso standard tipo ""Knauf GKB"" o similare a scelta della DL. Sp. 12,5 mm Nel prezzo si intendono compresi e compensati gli oneri per, il taglio e lo sfrido, i paraspigoli, la formazione di vani per porte completi di rinforzo perimetrale in profilati metallici per l'ancoraggio del serramento, gli oneri per la posa di telaio per porte scorrevoli interno muro se previsti in progetto, il rinforzo strutturale per i carichi previsti in progetto, l'onere di procedere in tempi successivi all'applicazione delle lastre in attesa dell'esecuzione di impianti elettrici e termoidraulici da inserire, la formazione ed il disfacimento dei piani di lavoro interni, idonei supporti dei eventuali grigliati a pavimento nei cavedi, oneri di sigillatura REI/EI in corrispondenza di attraversamenti impiantistici di ogni genere e natura, così come tutte le opere da fabbro e da lattoniere eventualmente necessarie alla realizzazione delle stesse, il rispetto della marcatura CE e la Dichiarazione di Produzione di Prodotto DOP per i prodotti di costruzione prevista dal Regolamento n. 305/2011 (UE) e quanto altro necessario per dare il lavoro finito a regola d’arte. | Opere da cartongessista | Pareti in cartongesso standard e idrorepellente
DW105 - Parete, in cartongesso Idrolastra con mono orditura metallica da 75 mm Fornitura e posa di Parete, in cartongesso Idrolastra con mono orditura metallica da 75 mm, composta da: - Idrolastra in cartongesso per ambienti umidi tipo ""Knauf GKI"" o similare a scelta della DL. Sp. 12,5 mm - Lastra in cartongesso standard tipo ""Knauf GKB"" o similare a scelta della DL. Sp. 12,5 mm - Orditura metallica in acciaio zincato da 100 mm, con sviluppo da massetto/pavimento sopraelevato a soletta, con passo dei montanti di 60cm - Strato isolante in lana minerale tipo ""Knauf Mineral Wool 35"" Classe A1 o similare a scelta della DL. | Opere da cartongessista | Pareti in cartongesso standard e idrorepellente
DW105 - Parete, in cartongesso Idrolastra con mono orditura metallica da 75 mm Fornitura e posa di Parete, in cartongesso Idrolastra con mono orditura metallica da 75 mm, composta da: - Idrolastra in cartongesso per ambienti umidi tipo ""Knauf GKI"" o similare a scelta della DL. Sp. 12,5 mm - Lastra in cartongesso standard tipo ""Knauf GKB"" o similare a scelta della DL. Sp. 12,5 mm - Orditura metallica in acciaio zincato da 100 mm, con sviluppo da massetto/pavimento sopraelevato a soletta, con passo dei montanti di 60cm - Strato isolante in lana minerale tipo ""Knauf Mineral Wool 35"" Classe A1 o similare a scelta della DL. Sp. 100 mm, densità 18 Kg/mc. - Lastra in cartongesso standard tipo ""Knauf GKB"" o similare a scelta della DL. Sp. | Opere da cartongessista | Pareti in cartongesso standard e idrorepellente
Parete in cartongesso con una lastra standard e Ignilastra per lato , sp. 11,25 cm Fornitura e posa di Parete in cartongesso standard/Ignilastra con mono orditura metallica da 75 mm composta da: - Lastra in cartongesso per l'antincendio tipo “Knauf A-Zero” o similare a scelta della DL. Sp. 12,5 mm - Lastra in cartongesso standard tipo “Knauf GKB” o similare a scelta della DL. Sp. 12,5 mm - Strato isolante in lana minerale tipo “Knauf Mineral Wool 35” Classe A1 o similare a scelta della DL. Sp. 60 mm, densità 18 Kg/mc. - Orditura metallica in acciaio zincato da 75 mm, con sviluppo da solaio a solaio, con passo dei montanti di 60cm - Lastra in cartongesso standard tipo “Knauf GKB” o similare a scelta della DL. Sp. 12,5 mm - Striscia in polietilene espanso biadesivo 3 mm Nel prezzo si intendono compresi e compensati gli oneri per, il taglio e lo sfrido, i paraspigoli, la formazione di vani per porte completi di rinforzo perimetrale in profilati metallici per l'ancoraggio del serramento, gli oneri per la posa di telaio per porte scorrevoli interno muro se previsti in progetto, il rinforzo strutturale per i carichi previsti in progetto, l'onere di procedere in tempi successivi all'applicazione delle lastre in attesa dell'esecuzione di impianti elettrici e termoidraulici da inserire, la formazione ed il disfacimento dei piani di lavoro interni, idonei supporti dei eventuali grigliati a pavimento nei cavedi, oneri di sigillatura REI/EI in corrispondenza di attraversamenti impiantistici di ogni genere e natura, così come tutte le opere da fabbro e da lattoniere eventualmente necessarie alla realizzazione delle stesse, il rispetto della marcatura CE e la Dichiarazione di Produzione di Prodotto DOP per i prodotti di costruzione prevista dal Regolamento n. 305/2011 (UE) e quanto altro necessario per dare il lavoro finito a regola d’arte. | Opere da cartongessista | Pareti in cartongesso standard e idrorepellente
Parete, in cartongesso standard con mono orditura metallica da 75 mm Fornitura e posa di Parete/Controparete, in cartongesso standard con mono orditura metallica da 75 mm, composta da: - Lastra in cartongesso standard tipo ""Knauf GKB"" o similare a scelta della DL. Sp. 12,5 mm - Lastra in cartongesso standard tipo ""Knauf GKB"" o similare a scelta della DL. | Opere da cartongessista | Pareti in cartongesso standard e idrorepellente
Parete, in cartongesso Idrolastra con mono orditura metallica da 75 mm Fornitura e posa di Parete, in cartongesso Idrolastra con mono orditura metallica da 75 mm, composta da: - Idrolastra in cartongesso per ambienti umidi tipo ""Knauf GKI"" o similare a scelta della DL. Sp. 12,5 mm - Lastra in cartongesso standard tipo ""Knauf GKB"" o similare a scelta della DL. Sp. 12,5 mm - Orditura metallica in acciaio zincato da 75 mm, con sviluppo da massetto a solaio, con passo dei montanti di 60cm - Strato isolante in lana minerale tipo ""Knauf Mineral Wool 35"" Classe A1 o similare a scelta della DL. Sp. 60 mm, densità 18 Kg/mc. - Lastra in cartongesso standard tipo ""Knauf GKB"" o similare a scelta della DL. Sp. 12,5 mm - Idrolastra in cartongesso per ambienti umidi tipo ""Knauf GKI"" o similare a scelta della DL. | Opere da cartongessista | Pareti in cartongesso standard e idrorepellente
Fornitura e posa di Parete in cartongesso standard con doppia orditura metallica da 75 mm composta da: - Lastra in cartongesso standard tipo “Knauf GKB” o similare a scelta della DL. Sp. 12,5 mm - Lastra in cartongesso standard tipo “Knauf GKB” o similare a scelta della DL. Sp. 12,5 mm - Strato isolante in lana minerale tipo “Knauf Mineral Wool 35” Classe A1 o similare a scelta della DL. Sp. 60 mm, densità 18 Kg/mc. - Orditura metallica in acciaio zincato da 75 mm, con sviluppo da solaio a solaio, con passo dei montanti di 60cm - Lastra in cartongesso standard tipo “Knauf GKB” o similare a scelta della DL. Sp. | Opere da cartongessista | Pareti in cartongesso standard e idrorepellente
DW104 - Parete, in cartongesso Idrolastra con mono orditura metallica da 75 mm Fornitura e posa di Parete, in cartongesso Idrolastra con mono orditura metallica da 75 mm, composta da: - Idrolastra in cartongesso per ambienti umidi tipo ""Knauf GKI"" o similare a scelta della DL. Sp. 12,5 mm - Lastra in cartongesso standard tipo ""Knauf GKB"" o similare a scelta della DL. Sp. | Opere da cartongessista | Pareti in cartongesso standard e idrorepellente
Parete in cartongesso idrolastra, con mono orditura metallica da 75 mm, isolata, sp. 12,5 cm Fornitura e posa di parete in cartongesso standard-Idrolastra, con mono orditura metallica da 75 mm, isolata, sp. | Opere da cartongessista | Pareti in cartongesso standard e idrorepellente
Parete, in cartongesso standard con doppia orditura metallica Fornitura e posa di Parete, in cartongesso standard con doppia orditura metallica, composta da: - Lastra in cartongesso standard tipo ""Knauf GKB"" o similare a scelta della DL. Sp. 12,5 mm - Lastra in cartongesso standard tipo ""Knauf GKB"" o similare a scelta della DL. Sp. 12,5 mm - Orditura metallica in acciaio zincato da 50 mm, con sviluppo da pavimento galleggiante a solaio, con passo dei montanti di 60cm - Strato isolante in lana minerale tipo ""Knauf Mineral Wool 35"" Classe A1 o similare a scelta della DL. Sp. 40 mm, densità 18 Kg/mc. - Lastra in cartongesso standard tipo ""Knauf GKB"" o similare a scelta della DL. Sp. 12,5 mm - Strato isolante in lana minerale tipo ""Knauf Mineral Wool 35"" Classe A1 o similare a scelta della DL. | Opere da cartongessista | Pareti in cartongesso standard e idrorepellente
C01 - Parete in cartongesso con doppia lastra GKB per lato, sp. 12,5 cm Fornitura e posa di Parete in cartongesso Idrolastra con mono orditura metallica da 75 mm composta da: - Lastra in cartongesso standard tipo “Knauf GKB” o similare a scelta della DL. Sp. 12,5 mm - Lastra in cartongesso standard tipo “Knauf GKB” o similare a scelta della DL. Sp. 12,5 mm - Strato isolante in lana minerale tipo “Knauf Mineral Wool 35” Classe A1 o similare a scelta della DL. Sp. 70 mm, densità 18 Kg/mc. - Orditura metallica in acciaio zincato da 75 mm, con sviluppo da solaio a solaio, con passo dei montanti di 60cm - Lastra in cartongesso standard tipo “Knauf GKB” o similare a scelta della DL. | Opere da cartongessista | Pareti in cartongesso standard e idrorepellente
Parete, in cartongesso Idrolastra con mono orditura metallica da 75 mm Fornitura e posa di Parete, in cartongesso Idrolastra con mono orditura metallica da 75 mm, composta da: - Idrolastra in cartongesso per ambienti umidi tipo ""Knauf GKI"" o similare a scelta della DL. Sp. 12,5 mm - Lastra in cartongesso standard tipo ""Knauf GKB"" o similare a scelta della DL. Sp. 12,5 mm - Orditura metallica in acciaio zincato da 50 mm, con sviluppo da massetto a soletta, con passo dei montanti di 60cm - Strato isolante in lana minerale tipo ""Knauf Mineral Wool 35"" Classe A1 o similare a scelta della DL. | Opere da cartongessista | Pareti in cartongesso standard e idrorepellente
Fornitura e posa di parete in cartongesso spessore 10 cm composta da: - Idrolastra in cartongesso per ambienti umidi tipo "Knauf GKI" o similare a scelta della DL. Sp. 12,5 mm - Lastra in cartongesso standard tipo ""Knauf GKB"" o similare a scelta della DL. Sp. 12,5 mm - Orditura metallica in acciaio zincato da 50 mm, con sviluppo da solaio a solaio, con passo dei montanti di 60cm - Strato isolante in lana minerale tipo ""Knauf Mineral Wool 35"" Classe A1 o similare a scelta della DL. Sp. 40 mm, densità 18 Kg/mc. - Lastra in cartongesso standard tipo ""Knauf GKB"" o similare a scelta della DL. Sp. 12,5 mm - Idrolastra in cartongesso per ambienti umidi tipo "Knauf GKI" o similare a scelta della DL. Sp. 12,5 mm Nel prezzo si intendono compresi e compensati gli oneri per, il taglio e lo sfrido, i paraspigoli, la formazione di vani per porte completi di rinforzo perimetrale in profilati metallici per l'ancoraggio del serramento, gli oneri per la posa di telaio per porte scorrevoli interno muro se previsti in progetto, il rinforzo strutturale per i carichi previsti in progetto, l'onere di procedere in tempi successivi all'applicazione delle lastre in attesa dell'esecuzione di impianti elettrici e termoidraulici da inserire, la formazione ed il disfacimento dei piani di lavoro interni, idonei supporti dei eventuali grigliati a pavimento nei cavedi, oneri di sigillatura REI/EI in corrispondenza di attraversamenti impiantistici di ogni genere e natura, così come tutte le opere da fabbro e da lattoniere eventualmente necessarie alla realizzazione delle stesse, il rispetto della marcatura CE e la Dichiarazione di Produzione di Prodotto DOP per i prodotti di costruzione prevista dal Regolamento n. 305/2011 (UE) e quanto altro necessario per dare il lavoro finito a regola d'arte." | Opere da cartongessista | Pareti in cartongesso standard e idrorepellente
Parete, in cartongesso Idrolastra con mono orditura metallica da 75 mm Fornitura e posa di Parete, in cartongesso Idrolastra con mono orditura metallica da 75 mm, composta da: - Idrolastra in cartongesso per ambienti umidi tipo ""Knauf GKI"" o similare a scelta della DL. Sp. 12,5 mm - Lastra in cartongesso standard tipo ""Knauf GKB"" o similare a scelta della DL. Sp. 12,5 mm - Orditura metallica in acciaio zincato da 75 mm, con sviluppo da massetto a solaio, con passo dei montanti di 60cm - Strato isolante in lana minerale tipo ""Knauf Mineral Wool 35"" Classe A1 o similare a scelta della DL. Sp. 60 mm, densità 18 Kg/mc. | Opere da cartongessista | Pareti in cartongesso standard e idrorepellente
Parete in cartongesso con lastre GKB, EI60, sp. 10 cm Fornitura e posa di Parete in cartongesso standard con mono orditura metallica da 75 mm composta da: - Lastra in cartongesso standard tipo “Knauf GKB” o similare a scelta della DL. Sp. 12,5 mm - Lastra in cartongesso standard tipo “Knauf GKB” o similare a scelta della DL. Sp. 12,5 mm - Orditura metallica in acciaio zincato da 75 mm, con sviluppo da solaio a solaio, con passo dei montanti di 60cm - Lastra in cartongesso standard tipo “Knauf GKB” o similare a scelta della DL. Sp. 12,5 mm - Lastra in cartongesso standard tipo “Knauf GKB” o similare a scelta della DL. Sp. 12,5 mm Nel prezzo si intendono compresi e compensati gli oneri per, il taglio e lo sfrido, i paraspigoli, la formazione di vani per porte completi di rinforzo perimetrale in profilati metallici per l'ancoraggio del serramento, gli oneri per la posa di telaio per porte scorrevoli interno muro se previsti in progetto, il rinforzo strutturale per i carichi previsti in progetto, l'onere di procedere in tempi successivi all'applicazione delle lastre in attesa dell'esecuzione di impianti elettrici e termoidraulici da inserire, la formazione ed il disfacimento dei piani di lavoro interni, idonei supporti dei eventuali grigliati a pavimento nei cavedi, oneri di sigillatura REI/EI in corrispondenza di attraversamenti impiantistici di ogni genere e natura, così come tutte le opere da fabbro e da lattoniere eventualmente necessarie alla realizzazione delle stesse, il rispetto della marcatura CE e la Dichiarazione di Produzione di Prodotto DOP per i prodotti di costruzione prevista dal Regolamento n. | Opere da cartongessista | Pareti in cartongesso standard e idrorepellente
DW27 - Fornitura e posa in opera di parete divisoria ad orditura metallica autoportante singola e doppio rivestimento in lastre di gesso rivestito sp. totale 20 cm, altezza massima 8,00m, potere fonoisolante Rw≥ 55 dB, spinta a folla 1 K/m, composta da: - Lastra di cartongesso per ambienti umidi sp. | Opere da cartongessista | Pareti in cartongesso standard e idrorepellente
Placcatura pilastri con lastra A-Zero, sp. 4,25 cm Fornitura e posa di controparete in cartongesso standard composta da: - Lastra in cartongesso standard tipo "Knauf A-Zero" o similare a scelta della DL. Sp. 12,5 mm - guide a pavimento dim. 30x27x30 mm - montanti dim.27x50x27 mm Nel prezzo si intendono compresi e compensati gli oneri per, il taglio e lo sfrido, i paraspigoli, la formazione di vani per porte completi di rinforzo perimetrale in profilati metallici per l'ancoraggio del serramento, gli oneri per la posa di telaio per porte scorrevoli interno muro se previsti in progetto, il rinforzo strutturale per i carichi previsti in progetto, compresa rasatura e stuccatura, l'onere di procedere in tempi successivi all'applicazione delle lastre in attesa dell'esecuzione di impianti elettrici e termoidraulici da inserire, la formazione ed il disfacimento dei piani di lavoro interni, idonei supporti dei eventuali grigliati a pavimento nei cavedi, oneri di sigillatura REI/EI in corrispondenza di attraversamenti impiantistici di ogni genere e natura, così come tutte le opere da fabbro e da lattoniere eventualmente necessarie alla realizzazione delle stesse, il rispetto della marcatura CE e la Dichiarazione di Produzione di Prodotto DOP per i prodotti di costruzione prevista dal Regolamento n. 305/2011 (UE) e quanto altro necessario per dare il lavoro finito a regola d’arte. | Opere da cartongessista | Pareti in cartongesso standard e idrorepellente
DW04 - Parete in cartongesso standard-idrolastra, con mono orditura metallica da 100 mm, isolata, sp. 15 cm Fornitura e posa di parete in cartongesso standard-Idrolastra, con mono orditura metallica da 100 mm, isolata, sp. 15 cm, composta da: - Idrolastra in cartongesso per ambienti umidi tipo "Knauf GKI" o similare a scelta della DL. Sp. 12,5 mm - Lastra in cartongesso standard tipo "Knauf GKB" o similare a scelta della DL. Sp. 12,5 mm - Orditura metallica in acciaio zincato da 100 mm, con sviluppo da solaio a solaio per un'altezza massima di 402,00 cm - Strato isolante in lana minerale tipo "Knauf Mineral Wool 35" o similare a scelta della DL. Sp. 80 mm, densità 18 Kg/mc - Lastra in cartongesso standard tipo "Knauf GKB" o similare a scelta della DL. Sp. 12,5 mm - Lastra in cartongesso standard tipo "Knauf GKB" o similare a scelta della DL. Sp. 12,5 mm E’ prevista la posa sotto le sottostrutture di fasce adesivizzate da 10 cm in polietilene tipo Isolmant Nastro Tagliamuro ad elevata densità, calibrate nella composizione per svolgere la funzione di “molla acustica” al di sotto delle tramezze, eliminando la trasmissione dei rumori dal muro al solaio e viceversa. Nel prezzo si intendono compresi e compensati gli oneri per, il taglio e lo sfrido, i paraspigoli, la formazione di vani per porte completi di rinforzo perimetrale in profilati metallici per l'ancoraggio del serramento, gli oneri per la posa di telaio per porte scorrevoli interno muro se previsti in progetto, il rinforzo strutturale per i carichi previsti in progetto, l'onere di procedere in tempi successivi all'applicazione delle lastre in attesa dell'esecuzione di impianti elettrici e termoidraulici da inserire, la formazione ed il disfacimento dei piani di lavoro interni, idonei supporti dei eventuali grigliati a pavimento nei cavedi, oneri di sigillatura REI/EI in corrispondenza di attraversamenti impiantistici di ogni genere e natura, così come tutte le opere da fabbro e da lattoniere eventualmente necessarie alla realizzazione delle stesse, il rispetto della marcatura CE e la Dichiarazione di Produzione di Prodotto DOP per i prodotti di costruzione prevista dal Regolamento n. 305/2011 (UE) e quanto altro necessario per dare il lavoro finito a regola d’arte. | Opere da cartongessista | Pareti in cartongesso standard e idrorepellente
Parete in cartongesso standard-idrolastra, con mono orditura metallica da 100 mm, isolata, sp. 15 cm Fornitura e posa di parete in cartongesso standard-Idrolastra, con mono orditura metallica da 100 mm, isolata, sp. 15 cm, composta da: - Idrolastra in cartongesso per ambienti umidi tipo "Knauf GKI" o similare a scelta della DL. Sp. 12,5 mm - Lastra in cartongesso standard tipo "Knauf GKB" o similare a scelta della DL. Sp. | Opere da cartongessista | Pareti in cartongesso standard e idrorepellente
Parete, in cartongesso standard con mono orditura metallica da 75 mm Fornitura e posa di Parete, in cartongesso standard con mono orditura metallica da 75 mm, composta da: - Lastra in cartongesso standard tipo ""Knauf GKB"" o similare a scelta della DL. Sp. 12,5 mm - Lastra in cartongesso per l'antincendio e locali umidi tipo ""Knauf Diamant"" o similare a scelta della DL. Sp. 12,5 mm - Orditura metallica in acciaio zincato da 75 mm, con sviluppo da pavimento galleggiante a solaio, con passo dei montanti di 60cm - Strato isolante in lana minerale tipo ""Knauf Mineral Wool 35"" Classe A1 o similare a scelta della DL. Sp. 60 mm, densità 18 Kg/mc. - Lastra in cartongesso standard tipo ""Knauf GKB"" o similare a scelta della DL. Sp. 12,5 mm - Lastra in cartongesso standard tipo ""Knauf GKB"" o similare a scelta della DL. | Opere da cartongessista | Pareti in cartongesso standard e idrorepellente
DW105 - Parete, in cartongesso Idrolastra con mono orditura metallica da 75 mm Fornitura e posa di Parete, in cartongesso Idrolastra con mono orditura metallica da 75 mm, composta da: - Idrolastra in cartongesso per ambienti umidi tipo ""Knauf GKI"" o similare a scelta della DL. | Opere da cartongessista | Pareti in cartongesso standard e idrorepellente
Parete, in cartongesso Idrolastra con mono orditura metallica da 75 mm Fornitura e posa di Parete, in cartongesso Idrolastra con mono orditura metallica da 75 mm, composta da: - Idrolastra in cartongesso per ambienti umidi tipo ""Knauf GKI"" o similare a scelta della DL. Sp. 12,5 mm - Lastra in cartongesso standard tipo ""Knauf GKB"" o similare a scelta della DL. Sp. 12,5 mm - Orditura metallica in acciaio zincato da 75 mm, con sviluppo da massetto a solaio, con passo dei montanti di 60cm - Strato isolante in lana minerale tipo ""Knauf Mineral Wool 35"" Classe A1 o similare a scelta della DL. Sp. | Opere da cartongessista | Pareti in cartongesso standard e idrorepellente
DW03 - Parete in cartongesso idrolastra, con mono orditura metallica da 50 mm, isolata, sp. 10 cm Fornitura e posa di parete in cartongesso standard-Idrolastra, con mono orditura metallica da 50 mm, isolata, sp. 10 cm, composta da: - Idrolastra in cartongesso per ambienti umidi tipo "Knauf GKI" o similare a scelta della DL. Sp. 12,5 mm - Lastra in cartongesso standard tipo "Knauf GKB" o similare a scelta della DL. Sp. 12,5 mm - Orditura metallica in acciaio zincato da 50 mm, con sviluppo da solaio a solaio per un'altezza massima di 402,00 cm - Strato isolante in lana minerale tipo "Knauf Mineral Wool 35" o similare a scelta della DL. Sp. 40 mm, densità 18 Kg/mc - Lastra in cartongesso standard tipo "Knauf GKB" o similare a scelta della DL. Sp. | Opere da cartongessista | Pareti in cartongesso standard e idrorepellente
Parete in cartongesso idrolastra, con mono orditura metallica da 75 mm, isolata, sp. 12,5 cm Fornitura e posa di parete in cartongesso standard-Idrolastra, con mono orditura metallica da 75 mm, isolata, sp. 12,5 cm, composta da: - Idrolastra in cartongesso per ambienti umidi tipo "Knauf GKI" o similare a scelta della DL. Sp. 12,5 mm - Lastra in cartongesso standard tipo "Knauf GKB" o similare a scelta della DL. Sp. 12,5 mm - Orditura metallica in acciaio zincato da 75 mm, con sviluppo da solaio a solaio per un'altezza massima di 402,00 cm - Strato isolante in lana minerale tipo "Knauf Mineral Wool 35" o similare a scelta della DL. Sp. | Opere da cartongessista | Pareti in cartongesso standard e idrorepellente
C01a - Parete in cartongesso con una lastra standard e Ignilastra per lato , sp. 11,25 cm Fornitura e posa di Parete in cartongesso standard/Ignilastra con mono orditura metallica da 75 mm composta da: - Lastra in cartongesso per l'antincendio tipo “Knauf A-Zero” o similare a scelta della DL. Sp. 12,5 mm - Lastra in cartongesso standard tipo “Knauf GKB” o similare a scelta della DL. Sp. 12,5 mm - Strato isolante in lana minerale tipo “Knauf Mineral Wool 35” Classe A1 o similare a scelta della DL. Sp. | Opere da cartongessista | Pareti in cartongesso standard e idrorepellente
Parete, in cartongesso Idrolastra con mono orditura metallica da 75 mm Fornitura e posa di Parete, in cartongesso Idrolastra con mono orditura metallica da 75 mm, composta da: - Idrolastra in cartongesso per ambienti umidi tipo ""Knauf GKI"" o similare a scelta della DL. Sp. 12,5 mm - Lastra in cartongesso standard tipo ""Knauf GKB"" o similare a scelta della DL. Sp. 12,5 mm - Orditura metallica in acciaio zincato da 50 mm, con sviluppo da massetto a soletta, con passo dei montanti di 60cm - Strato isolante in lana minerale tipo ""Knauf Mineral Wool 35"" Classe A1 o similare a scelta della DL. | Opere da cartongessista | Pareti in cartongesso standard e idrorepellente
Parete in cartongesso doppia lastra, H. da pavimento a soletta Fornitura e posa di parete in cartongesso doppia lastra, spessore totale 12,5 cm e H. da pavimento a soletta. Euroclasse di reazione al fuoco B-s2,d0. Tenuta acustica Rw ≥ 54 dB. Parete composta da: - Lastra in cartongesso standard tipo "Knauf GKB" o similare a scelta della DL. | Opere da cartongessista | Pareti in cartongesso standard e idrorepellente
DW103 - Parete, in cartongesso standard con mono orditura metallica da 75 mm Fornitura e posa di Parete, in cartongesso standard con mono orditura metallica da 75 mm, composta da: - Lastra in cartongesso standard tipo ""Knauf GKB"" o similare a scelta della DL. Sp. 12,5 mm - Lastra in cartongesso per l'antincendio e locali umidi tipo ""Knauf Diamant"" o similare a scelta della DL. Sp. 12,5 mm - Orditura metallica in acciaio zincato da 75 mm, con sviluppo da pavimento galleggiante a solaio, con passo dei montanti di 60cm - Strato isolante in lana minerale tipo ""Knauf Mineral Wool 35"" Classe A1 o similare a scelta della DL. Sp. 60 mm, densità 18 Kg/mc. - Lastra in cartongesso standard tipo ""Knauf GKB"" o similare a scelta della DL. Sp. 12,5 mm - Lastra in cartongesso standard tipo ""Knauf GKB"" o similare a scelta della DL. Sp. 12,5 mm Nel prezzo si intendono compresi e compensati gli oneri per, il taglio e lo sfrido, i paraspigoli, la formazione di vani per porte completi di rinforzo perimetrale in profilati metallici per l'ancoraggio del serramento, gli oneri per la posa di telaio per porte scorrevoli interno muro se previsti in progetto, il rinforzo strutturale per i carichi previsti in progetto, l'onere di procedere in tempi successivi all'applicazione delle lastre in attesa dell'esecuzione di impianti elettrici e termoidraulici da inserire, la formazione ed il disfacimento dei piani di lavoro interni, idonei supporti dei eventuali grigliati a pavimento nei cavedi, oneri di sigillatura REI/EI in corrispondenza di attraversamenti impiantistici di ogni genere e natura, così come tutte le opere da fabbro e da lattoniere eventualmente necessarie alla realizzazione delle stesse, il rispetto della marcatura CE e la Dichiarazione di Produzione di Prodotto DOP per i prodotti di costruzione prevista dal Regolamento n. 305/2011 (UE) e quanto altro necessario per dare il lavoro finito a regola d’arte. | Opere da cartongessista | Pareti in cartongesso standard e idrorepellente
Parete in cartongesso con doppia lastra GKB per lato, sp. 12,5 cm Fornitura e posa di Parete in cartongesso Idrolastra con mono orditura metallica da 75 mm composta da: - Lastra in cartongesso standard tipo “Knauf GKB” o similare a scelta della DL. Sp. 12,5 mm - Lastra in cartongesso standard tipo “Knauf GKB” o similare a scelta della DL. | Opere da cartongessista | Pareti in cartongesso standard e idrorepellente
C08a,b,c - Fornitura e posa di parete in cartongesso spessore 10 cm, composta da: - Lastra in cartongesso per l'antincendio tipo "Knauf A-Zero" o similare a scelta della DL. Sp. 12,5 mm - Lastra in cartongesso standard tipo ""Knauf GKB"" o similare a scelta della DL. Sp. 12,5 mm - Orditura metallica in acciaio zincato da 50 mm, con sviluppo da solaio a solaio, con passo dei montanti di 60cm - Strato isolante in lana minerale tipo ""Knauf Mineral Wool 35"" Classe A1 o similare a scelta della DL. Sp. 40 mm, densità 18 Kg/mc. - Lastra in cartongesso standard tipo ""Knauf GKB"" o similare a scelta della DL. Sp | Opere da cartongessista | Pareti in cartongesso standard e idrorepellente
DW01 - Parete in cartongesso standard, con mono orditura metallica da 75 mm, isolata, sp. 12,5 cm Fornitura e posa di parete in cartongesso standard, con mono orditura metallica da 75 mm, isolata, sp. 12,5 cm, composta da: - Lastra in cartongesso standard tipo "Knauf GKB" o similare a scelta della DL. Sp. 12,5 mm - Lastra in cartongesso standard tipo "Knauf GKB" o similare a scelta della DL. Sp. 12,5 mm - Orditura metallica in acciaio zincato da 75 mm, con sviluppo da solaio a solaio per un'altezza massima di 402,00 cm - Strato isolante in lana minerale tipo "Knauf Mineral Wool 35" o similare a scelta della DL. Sp. | Opere da cartongessista | Pareti in cartongesso standard e idrorepellente
DW106 - Parete, in cartongesso Idrolastra con mono orditura metallica da 75 mm Fornitura e posa di Parete, in cartongesso Idrolastra con mono orditura metallica da 75 mm, composta da: - Idrolastra in cartongesso per ambienti umidi tipo ""Knauf GKI"" o similare a scelta della DL. Sp. 12,5 mm - Lastra in cartongesso standard tipo ""Knauf GKB"" o similare a scelta della DL. Sp. 12,5 mm - Orditura metallica in acciaio zincato da 75 mm, con sviluppo da massetto a solaio, con passo dei montanti di 60cm - Strato isolante in lana minerale tipo ""Knauf Mineral Wool 35"" Classe A1 o similare a scelta della DL. Sp. | Opere da cartongessista | Pareti in cartongesso standard e idrorepellente
DW106 - Parete, in cartongesso Idrolastra con mono orditura metallica da 75 mm Fornitura e posa di Parete, in cartongesso Idrolastra con mono orditura metallica da 75 mm, composta da: - Idrolastra in cartongesso per ambienti umidi tipo ""Knauf GKI"" o similare a scelta della DL. Sp. 12,5 mm - Lastra in cartongesso standard tipo ""Knauf GKB"" o similare a scelta della DL. | Opere da cartongessista | Pareti in cartongesso standard e idrorepellente
C03 - Parete in cartongesso standard per monitor con mono orditura metallica da 75 mm, isolata Fornitura e posa di parete in cartongesso standard per monitor orditura metallica da 75 mm, composta da: - Lastra in cartongesso standard tipo ""Knauf GKB"" o similare a scelta della DL. Sp. 12,5 mm - Lastra in cartongesso per l'antincendio e locali umidi tipo ""Knauf Diamant"" o similare a scelta della DL. Sp. 12,5 mm - Orditura metallica in acciaio zincato da 75 mm, con sviluppo da solaio a solaio, con passo dei montanti di 60cm - Strato isolante in lana minerale tipo ""Knauf Naturboard Parition"" o similare a scelta della DL. Sp. 70 mm, densità 40 Kg/mc. - Guaina in gomma pesante sp.3mm - Lastra in cartongesso per l'antincendio e locali umidi tipo ""Knauf Diamant"" o similare a scelta della DL. | Opere da cartongessista | Pareti in cartongesso standard e idrorepellente
Parete in cartongesso con 5 lastre GKB, doppia struttura, sp. 21,25 cm Fornitura e posa di Parete in cartongesso standard con doppia orditura metallica da 75 mm composta da: - Lastra in cartongesso standard tipo “Knauf GKB” o similare a scelta della DL. Sp. 12,5 mm - Lastra in cartongesso standard tipo “Knauf GKB” o similare a scelta della DL. Sp. 12,5 mm - Orditura metallica in acciaio zincato da 75 mm, con sviluppo da solaio a solaio, con passo dei montanti di 60cm - Strato isolante in lana minerale tipo “Knauf Mineral Wool 35” Classe A1 o similare a scelta della DL. Sp. | Opere da cartongessista | Pareti in cartongesso standard e idrorepellente
DW29 - Fornitura e posa di Parete in cartongesso standard con mono orditura metallica da 75 mm composta da: - Lastra in cartongesso standard tipo “Knauf GKB” o similare a scelta della DL. Sp. 12,5 mm - Lastra in cartongesso standard tipo “Knauf GKB” o similare a scelta della DL. Sp. | Opere da cartongessista | Pareti in cartongesso standard e idrorepellente
Fornitura e posa di parete in cartongesso spessore 10 cm composta da: - Lastra in cartongesso standard tipo ""Knauf GKB"" o similare a scelta della DL | Opere da cartongessista | Pareti in cartongesso standard e idrorepellente
Fornitura e posa di parete in cartongesso spessore 10 cm, in possesso di omologazione integrale EI 30, composta da: - Idrolastra in cartongesso per ambienti umidi tipo "Knauf GKI" o similare a scelta della DL. Sp. 12,5 mm - Lastra in cartongesso standard tipo ""Knauf GKB"" o similare a scelta della DL. Sp | Opere da cartongessista | Pareti in cartongesso standard e idrorepellente
DW01 - Parete in cartongesso standard, con mono orditura metallica da 75 mm, isolata, sp. 12,5 cm Fornitura e posa di parete in cartongesso standard, con mono orditura metallica da 75 mm, isolata, sp. | Opere da cartongessista | Pareti in cartongesso standard e idrorepellente
Fornitura e posa di parete in cartongesso spessore 10 cm, composta da: - Lastra in cartongesso per l'antincendio tipo "Knauf A-Zero" o similare a scelta della DL. Sp. 12,5 mm - Lastra in cartongesso standard tipo ""Knauf GKB"" o similare a scelta della DL. Sp | Opere da cartongessista | Pareti in cartongesso standard e idrorepellente
Fornitura e posa di Veletta in cartongesso standard doppia lastra standard per lato, con mono orditura metallica da 75 mm, composta da: - Lastra in cartongesso standard tipo "Knauf GKB" o similare a scelta della DL. | Opere da cartongessista | Pareti in cartongesso standard e idrorepellente
Fornitura e posa di Veletta in calcio-silicato lastra doppia, sottostruttura metallica da 75 mm ed isolante sp. 6cm composta da: - Doppia lastra in calcio-silicato tipo "Promatect-H" o similare, densità 870 kg/mc, classe di reazione al fuoco A1, a scelta della DL. Sp. 12,5 mm; - Orditura metallica in acciaio zincato da 75 mm, con sviluppo da solaio a solaio, con passo dei montanti di 60cm - Strato isolante in lana di roccia tipo "Knauf Mineral Wool 35" Classe A1 o similare a scelta della DL. Sp. 60 mm, densità 18-35 Kg/mc. Nel prezzo si intendono compresi e compensati gli oneri per, il taglio e lo sfrido, i paraspigoli, la formazione di vani per porte completi di rinforzo perimetrale in profilati metallici per l'ancoraggio del serramento, gli oneri per la posa di telaio per porte scorrevoli interno muro se previsti in progetto, il rinforzo strutturale per i carichi previsti in progetto, l'onere di procedere in tempi successivi all'applicazione delle lastre in attesa dell'esecuzione di impianti elettrici e termoidraulici da inserire, la formazione ed il disfacimento dei piani di lavoro interni, idonei supporti dei eventuali grigliati a pavimento nei cavedi, oneri di sigillatura REI/EI in corrispondenza di attraversamenti impiantistici di ogni genere e natura, così come tutte le opere da fabbro e da lattoniere eventualmente necessarie alla realizzazione delle stesse, il rispetto della marcatura CE e la Dichiarazione di Produzione di Prodotto DOP per i prodotti di costruzione prevista dal Regolamento n. 305/2011 (UE) e quanto altro necessario per dare il lavoro finito a regola d'arte. | Opere da cartongessista | Pareti in cartongesso standard e idrorepellente
Parete, in cartongesso standard con doppia orditura metallica Fornitura e posa di Parete, in cartongesso standard con doppia orditura metallica, composta da: - Lastra in cartongesso standard tipo ""Knauf GKB"" o similare a scelta della DL. Sp. 12,5 mm - Lastra in cartongesso standard tipo ""Knauf GKB"" o similare a scelta della DL. Sp. 12,5 mm - Orditura metallica in acciaio zincato da 50 mm, con sviluppo da pavimento galleggiante a solaio, con passo dei montanti di 60cm - Strato isolante in lana minerale tipo ""Knauf Mineral Wool 35"" Classe A1 o similare a scelta della DL. Sp. 40 mm, densità 18 Kg/mc. - Lastra in cartongesso standard tipo ""Knauf GKB"" o similare a scelta della DL. Sp. 12,5 mm - Strato isolante in lana minerale tipo ""Knauf Mineral Wool 35"" Classe A1 o similare a scelta della DL. Sp. 40 mm, densità 18 Kg/mc. - Orditura metallica in acciaio zincato da 50 mm, con sviluppo da solaio a solaio, con passo dei montanti di 60cm - Lastra in cartongesso standard tipo ""Knauf GKB"" o similare a scelta della DL. Sp. 12,5 mm - Lastra in cartongesso standard tipo ""Knauf GKB"" o similare a scelta della DL. Sp. 12,5 mm Nel prezzo si intendono compresi e compensati gli oneri per, il taglio e lo sfrido, i paraspigoli, la formazione di vani per porte completi di rinforzo perimetrale in profilati metallici per l'ancoraggio del serramento, gli oneri per la posa di telaio per porte scorrevoli interno muro se previsti in progetto, il rinforzo strutturale per i carichi previsti in progetto, l'onere di procedere in tempi successivi all'applicazione delle lastre in attesa dell'esecuzione di impianti elettrici e termoidraulici da inserire, la formazione ed il disfacimento dei piani di lavoro interni, idonei supporti dei eventuali grigliati a pavimento nei cavedi, oneri di sigillatura REI/EI in corrispondenza di attraversamenti impiantistici di ogni genere e natura, così come tutte le opere da fabbro e da lattoniere eventualmente necessarie alla realizzazione delle stesse, il rispetto della marcatura CE e la Dichiarazione di Produzione di Prodotto DOP per i prodotti di costruzione prevista dal Regolamento n. 305/2011 (UE) e quanto altro necessario per dare il lavoro finito a regola d’arte. | Opere da cartongessista | Pareti in cartongesso standard e idrorepellente
DW103 - Parete, in cartongesso standard con mono orditura metallica da 75 mm Fornitura e posa di Parete, in cartongesso standard con mono orditura metallica da 75 mm, composta da: - Lastra in cartongesso standard tipo ""Knauf GKB"" o similare a scelta della DL. Sp. 12,5 mm - Lastra in cartongesso per l'antincendio e locali umidi tipo ""Knauf Diamant"" o similare a scelta della DL. Sp. 12,5 mm - Orditura metallica in acciaio zincato da 75 mm, con sviluppo da pavimento galleggiante a solaio, con passo dei montanti di 60cm - Strato isolante in lana minerale tipo ""Knauf Mineral Wool 35"" Classe A1 o similare a scelta della DL. | Opere da cartongessista | Pareti in cartongesso standard e idrorepellente
C07 - Parete in cartongesso con lastre GKB, EI60, sp. 10 cm Fornitura e posa di Parete in cartongesso standard con mono orditura metallica da 75 mm composta da: - Lastra in cartongesso standard tipo “Knauf GKB” o similare a scelta della DL. Sp. 12,5 mm - Lastra in cartongesso standard tipo “Knauf GKB” o similare a scelta della DL. Sp. 12,5 mm - Orditura metallica in acciaio zincato da 75 mm, con sviluppo da solaio a solaio, con passo dei montanti di 60cm - Lastra in cartongesso standard tipo “Knauf GKB” o similare a scelta della DL. Sp. 12,5 mm - Lastra in cartongesso standard tipo “Knauf GKB” o similare a scelta della DL. Sp. 12,5 mm Nel prezzo si intendono compresi e compensati gli oneri per, il taglio e lo sfrido, i paraspigoli, la formazione di vani per porte completi di rinforzo perimetrale in profilati metallici per l'ancoraggio del serramento, gli oneri per la posa di telaio per porte scorrevoli interno muro se previsti in progetto, il rinforzo strutturale per i carichi previsti in progetto, l'onere di procedere in tempi successivi all'applicazione delle lastre in attesa dell'esecuzione di impianti elettrici e termoidraulici da inserire, la formazione ed il disfacimento dei piani di lavoro interni, idonei supporti dei eventuali grigliati a pavimento nei cavedi, oneri di sigillatura REI/EI in corrispondenza di attraversamenti impiantistici di ogni genere e natura, così come tutte le opere da fabbro e da lattoniere eventualmente necessarie alla realizzazione delle stesse, il rispetto della marcatura CE e la Dichiarazione di Produzione di Prodotto DOP per i prodotti di costruzione prevista dal Regolamento n. | Opere da cartongessista | Pareti in cartongesso standard e idrorepellente
Parete, in cartongesso standard con mono orditura metallica da 75 mm Fornitura e posa di Parete/Controparete, in cartongesso standard con mono orditura metallica da 75 mm, composta da: - Lastra in cartongesso standard tipo ""Knauf GKB"" o similare a scelta della DL. Sp. 12,5 mm - Lastra in cartongesso standard tipo ""Knauf GKB"" o similare a scelta della DL. Sp. 12,5 mm - Orditura metallica in acciaio zincato da 75 mm, con sviluppo da pavimento galleggiante a solaio, con passo dei montanti di 60cm - Strato isolante in lana minerale tipo ""Knauf Mineral Wool 35"" Classe A1 o similare a scelta della DL. Sp. 60 mm, densità 18 Kg/mc. | Opere da cartongessista | Pareti in cartongesso standard e idrorepellente
Parete in cartongesso standard-idrolastra, con mono orditura metallica da 75 mm, isolata, sp. 12,5 cm Fornitura e posa di parete in cartongesso standard-Idrolastra, con mono orditura metallica da 75 mm, isolata, sp. 12,5 cm, composta da: - Idrolastra in cartongesso per ambienti umidi tipo "Knauf GKI" o similare a scelta della DL. Sp. 12,5 mm - Lastra in cartongesso standard tipo "Knauf GKB" o similare a scelta della DL. Sp. 12,5 mm - Orditura metallica in acciaio zincato da 75 mm, con sviluppo da solaio a solaio per un'altezza massima di 402,00 cm - Strato isolante in lana minerale tipo "Knauf Mineral Wool 35" o similare a scelta della DL. Sp. | Opere da cartongessista | Pareti in cartongesso standard e idrorepellente
Parete in cartongesso standard-idrolastra, con mono orditura metallica da 75 mm, isolata, sp. 12,5 cm Fornitura e posa di parete in cartongesso standard-Idrolastra, con mono orditura metallica da 75 mm, isolata, sp. 12,5 cm, composta da: - Idrolastra in cartongesso per ambienti umidi tipo "Knauf GKI" o similare a scelta della DL. Sp. 12,5 mm - Lastra in cartongesso standard tipo "Knauf GKB" o similare a scelta della DL. Sp. 12,5 mm - Orditura metallica in acciaio zincato da 75 mm, con sviluppo da solaio a solaio per un'altezza massima di 402,00 cm - Strato isolante in lana minerale tipo "Knauf Mineral Wool 35" o similare a scelta della DL. | Opere da cartongessista | Pareti in cartongesso standard e idrorepellente
DW106 - Parete, in cartongesso Idrolastra con mono orditura metallica da 75 mm Fornitura e posa di Parete, in cartongesso Idrolastra con mono orditura metallica da 75 mm, composta da: - Idrolastra in cartongesso per ambienti umidi tipo ""Knauf GKI"" o similare a scelta della DL. Sp. 12,5 mm - Lastra in cartongesso standard tipo ""Knauf GKB"" o similare a scelta della DL. Sp. 12,5 mm - Orditura metallica in acciaio zincato da 75 mm, con sviluppo da massetto a solaio, con passo dei montanti di 60cm - Strato isolante in lana minerale tipo ""Knauf Mineral Wool 35"" Classe A1 o similare a scelta della DL. Sp. 60 mm, densità 18 Kg/mc. - Lastra in cartongesso standard tipo ""Knauf GKB"" o similare a scelta della DL. Sp. 12,5 mm - Idrolastra in cartongesso per ambienti umidi tipo ""Knauf GKI"" o similare a scelta della DL. Sp. 12,5 mm Nel prezzo si intendono compresi e compensati gli oneri per, il taglio e lo sfrido, i paraspigoli, la formazione di vani per porte completi di rinforzo perimetrale in profilati metallici per l'ancoraggio del serramento, gli oneri per la posa di telaio per porte scorrevoli interno muro se previsti in progetto, il rinforzo strutturale per i carichi previsti in progetto, l'onere di procedere in tempi successivi all'applicazione delle lastre in attesa dell'esecuzione di impianti elettrici e termoidraulici da inserire, la formazione ed il disfacimento dei piani di lavoro interni, idonei supporti dei eventuali grigliati a pavimento nei cavedi, oneri di sigillatura REI/EI in corrispondenza di attraversamenti impiantistici di ogni genere e natura, così come tutte le opere da fabbro e da lattoniere eventualmente necessarie alla realizzazione delle stesse, il rispetto della marcatura CE e la Dichiarazione di Produzione di Prodotto DOP per i prodotti di costruzione prevista dal Regolamento n. 305/2011 (UE) e quanto altro necessario per dare il lavoro finito a regola d’arte. | Opere da cartongessista | Pareti in cartongesso standard e idrorepellente
Parete, in cartongesso Idrolastra con mono orditura metallica da 75 mm Fornitura e posa di Parete, in cartongesso Idrolastra con mono orditura metallica da 75 mm, composta da: - Idrolastra in cartongesso per ambienti umidi tipo ""Knauf GKI"" o similare a scelta della DL. Sp. 12,5 mm - Lastra in cartongesso standard tipo ""Knauf GKB"" o similare a scelta della DL. Sp. 12,5 mm - Orditura metallica in acciaio zincato da 100 mm, con sviluppo da massetto/pavimento sopraelevato a soletta, con passo dei montanti di 60cm - Strato isolante in lana minerale tipo ""Knauf Mineral Wool 35"" Classe A1 o similare a scelta della DL. Sp. 100 mm, densità 18 Kg/mc. | Opere da cartongessista | Pareti in cartongesso standard e idrorepellente
DW26 - Fornitura e posa di Parete in cartongesso standard/Idrolastra con doppia orditura metallica da 75 mm composta da: - Lastra in cartongesso standard tipo “Knauf GKB” o similare a scelta della DL. Sp. 12,5 mm - Lastra in cartongesso standard tipo “Knauf GKB” o similare a scelta della DL. Sp. 12,5 mm - Orditura metallica in acciaio zincato da 75 mm, con sviluppo da solaio a solaio, con passo dei montanti di 60cm - Strato isolante in lana minerale tipo “Knauf Mineral Wool 35” Classe A1 o similare a scelta della DL. Sp. 60 mm, densità 18 Kg/mc. - Orditura metallica in acciaio zincato da 75 mm, con sviluppo da solaio a solaio, con passo dei montanti di 60cm - Strato isolante in lana minerale tipo “Knauf Mineral Wool 35” Classe A1 o similare a scelta della DL. Sp. 60 mm, densità 18 Kg/mc. - Lastra in cartongesso standard tipo “Knauf GKB” o similare a scelta della DL. Sp. 12,5 mm - Idrolastra in cartongesso per ambienti umidi tipo “Knauf GKI” o similare a scelta della DL. Sp. 12,5 mm Nel prezzo si intendono compresi e compensati gli oneri per, il taglio e lo sfrido, i paraspigoli, la formazione di vani per porte completi di rinforzo perimetrale in profilati metallici per l'ancoraggio del serramento, gli oneri per la posa di telaio per porte scorrevoli interno muro se previsti in progetto, il rinforzo strutturale per i carichi previsti in progetto, l'onere di procedere in tempi successivi all'applicazione delle lastre in attesa dell'esecuzione di impianti elettrici e termoidraulici da inserire, la formazione ed il disfacimento dei piani di lavoro interni, idonei supporti dei eventuali grigliati a pavimento nei cavedi, oneri di sigillatura REI/EI in corrispondenza di attraversamenti impiantistici di ogni genere e natura, così come tutte le opere da fabbro e da lattoniere eventualmente necessarie alla realizzazione delle stesse, il rispetto della marcatura CE e la Dichiarazione di Produzione di Prodotto DOP per i prodotti di costruzione prevista dal Regolamento n. 305/2011 (UE) e quanto altro necessario per dare il lavoro finito a regola d'arte. | Opere da cartongessista | Pareti in cartongesso standard e idrorepellente
DW105 - Parete, in cartongesso Idrolastra con mono orditura metallica da 75 mm Fornitura e posa di Parete, in cartongesso Idrolastra con mono orditura metallica da 75 mm, composta da: - Idrolastra in cartongesso per ambienti umidi tipo ""Knauf GKI"" o similare a scelta della DL. Sp. 12,5 mm - Lastra in cartongesso standard tipo ""Knauf GKB"" o similare a scelta della DL. Sp. 12,5 mm - Orditura metallica in acciaio zincato da 100 mm, con sviluppo da massetto/pavimento sopraelevato a soletta, con passo dei montanti di 60cm - Strato isolante in lana minerale tipo ""Knauf Mineral Wool 35"" Classe A1 o similare a scelta della DL. Sp. 100 mm, densità 18 Kg/mc. - Lastra in cartongesso standard tipo ""Knauf GKB"" o similare a scelta della DL. Sp. 12,5 mm - Lastra in cartongesso standard tipo ""Knauf GKB"" o similare a scelta della DL. Sp. 12,5 mm Nel prezzo si intendono compresi e compensati gli oneri per, il taglio e lo sfrido, i paraspigoli, la formazione di vani per porte completi di rinforzo perimetrale in profilati metallici per l'ancoraggio del serramento, gli oneri per la posa di telaio per porte scorrevoli interno muro se previsti in progetto, il rinforzo strutturale per i carichi previsti in progetto, l'onere di procedere in tempi successivi all'applicazione delle lastre in attesa dell'esecuzione di impianti elettrici e termoidraulici da inserire, la formazione ed il disfacimento dei piani di lavoro interni, idonei supporti dei eventuali grigliati a pavimento nei cavedi, oneri di sigillatura REI/EI in corrispondenza di attraversamenti impiantistici di ogni genere e natura, così come tutte le opere da fabbro e da lattoniere eventualmente necessarie alla realizzazione delle stesse, il rispetto della marcatura CE e la Dichiarazione di Produzione di Prodotto DOP per i prodotti di costruzione prevista dal Regolamento n. 305/2011 (UE) e quanto altro necessario per dare il lavoro finito a regola d’arte. | Opere da cartongessista | Pareti in cartongesso standard e idrorepellente
DW104 - Parete, in cartongesso Idrolastra con mono orditura metallica da 75 mm Fornitura e posa di Parete, in cartongesso Idrolastra con mono orditura metallica da 75 mm, composta da: - Idrolastra in cartongesso per ambienti umidi tipo ""Knauf GKI"" o similare a scelta della DL. Sp. 12,5 mm - Lastra in cartongesso standard tipo ""Knauf GKB"" o similare a scelta della DL. Sp. 12,5 mm - Orditura metallica in acciaio zincato da 50 mm, con sviluppo da massetto a soletta, con passo dei montanti di 60cm - Strato isolante in lana minerale tipo ""Knauf Mineral Wool 35"" Classe A1 o similare a scelta della DL. | Opere da cartongessista | Pareti in cartongesso standard e idrorepellente
Parete in cartongesso standard, con mono orditura metallica da 75 mm, isolata, sp. 12,5 cm Fornitura e posa di parete in cartongesso standard, con mono orditura metallica da 75 mm, isolata, sp. 12,5 cm, composta da: - Lastra in cartongesso standard tipo "Knauf GKB" o similare a scelta della DL. Sp. | Opere da cartongessista | Pareti in cartongesso standard e idrorepellente
Parete, in cartongesso standard con mono orditura metallica da 75 mm Fornitura e posa di Parete/Controparete, in cartongesso standard con mono orditura metallica da 75 mm, composta da: - Lastra in cartongesso standard tipo ""Knauf GKB"" o similare a scelta della DL. Sp. 12,5 mm - Lastra in cartongesso standard tipo ""Knauf GKB"" o similare a scelta della DL. Sp. 12,5 mm - Orditura metallica in acciaio zincato da 75 mm, con sviluppo da pavimento galleggiante a solaio, con passo dei montanti di 60cm - Strato isolante in lana minerale tipo ""Knauf Mineral Wool 35"" Classe A1 o similare a scelta della DL. Sp. 60 mm, densità 18 Kg/mc. - Lastra in cartongesso standard tipo ""Knauf GKB"" o similare a scelta della DL. Sp. | Opere da cartongessista | Pareti in cartongesso standard e idrorepellente
C01 - Parete in cartongesso doppia lastra, H. da pavimento a soletta - Neulift Fornitura e posa di parete in cartongesso doppia lastra, spessore totale 12,5 cm e H. da pavimento a soletta. Euroclasse di reazione al fuoco B-s2,d0. Tenuta acustica Rw ≥ 54 dB. Parete composta da: - Lastra in cartongesso standard tipo "Knauf GKB" o similare a scelta della DL. Sp. 12,5 mm; - Lastra in cartongesso standard tipo "Knauf GKB" o similare a scelta della DL. Sp. | Opere da cartongessista | Pareti in cartongesso standard e idrorepellente
Parete, in cartongesso Idrolastra con mono orditura metallica da 75 mm Fornitura e posa di Parete, in cartongesso Idrolastra con mono orditura metallica da 75 mm, composta da: - Idrolastra in cartongesso per ambienti umidi tipo ""Knauf GKI"" o similare a scelta della DL. Sp. 12,5 mm - Lastra in cartongesso standard tipo ""Knauf GKB"" o similare a scelta della DL. Sp. 12,5 mm - Orditura metallica in acciaio zincato da 100 mm, con sviluppo da massetto/pavimento sopraelevato a soletta, con passo dei montanti di 60cm - Strato isolante in lana minerale tipo ""Knauf Mineral Wool 35"" Classe A1 o similare a scelta della DL. Sp. 100 mm, densità 18 Kg/mc. - Lastra in cartongesso standard tipo ""Knauf GKB"" o similare a scelta della DL. Sp. 12,5 mm - Lastra in cartongesso standard tipo ""Knauf GKB"" o similare a scelta della DL. Sp. 12,5 mm Nel prezzo si intendono compresi e compensati gli oneri per, il taglio e lo sfrido, i paraspigoli, la formazione di vani per porte completi di rinforzo perimetrale in profilati metallici per l'ancoraggio del serramento, gli oneri per la posa di telaio per porte scorrevoli interno muro se previsti in progetto, il rinforzo strutturale per i carichi previsti in progetto, l'onere di procedere in tempi successivi all'applicazione delle lastre in attesa dell'esecuzione di impianti elettrici e termoidraulici da inserire, la formazione ed il disfacimento dei piani di lavoro interni, idonei supporti dei eventuali grigliati a pavimento nei cavedi, oneri di sigillatura REI/EI in corrispondenza di attraversamenti impiantistici di ogni genere e natura, così come tutte le opere da fabbro e da lattoniere eventualmente necessarie alla realizzazione delle stesse, il rispetto della marcatura CE e la Dichiarazione di Produzione di Prodotto DOP per i prodotti di costruzione prevista dal Regolamento n. 305/2011 (UE) e quanto altro necessario per dare il lavoro finito a regola d’arte. | Opere da cartongessista | Pareti in cartongesso standard e idrorepellente
Parete in cartongesso standard-idrolastra, con mono orditura metallica da 100 mm, isolata, sp. 15 cm Fornitura e posa di parete in cartongesso standard-Idrolastra, con mono orditura metallica da 100 mm, isolata, sp. | Opere da cartongessista | Pareti in cartongesso standard e idrorepellente
Parete in cartongesso standard-idrolastra, con mono orditura metallica da 75 mm, isolata, sp. 12,5 cm Fornitura e posa di parete in cartongesso standard-Idrolastra, con mono orditura metallica da 75 mm, isolata, sp. 12,5 cm, composta da: - Idrolastra in cartongesso per ambienti umidi tipo "Knauf GKI" o similare a scelta della DL. Sp. 12,5 mm - Lastra in cartongesso standard tipo "Knauf GKB" o similare a scelta della DL. Sp. 12,5 mm - Orditura metallica in acciaio zincato da 75 mm, con sviluppo da solaio a solaio per un'altezza massima di 402,00 cm - Strato isolante in lana minerale tipo "Knauf Mineral Wool 35" o similare a scelta della DL. Sp. 60 mm, densità 18 Kg/mc - Lastra in cartongesso standard tipo "Knauf GKB" o similare a scelta della DL. Sp. | Opere da cartongessista | Pareti in cartongesso standard e idrorepellente
Parete in cartongesso standard, con mono orditura metallica da 75 mm, isolata, sp. 12,5 cm Fornitura e posa di parete in cartongesso standard, con mono orditura metallica da 75 mm, isolata, sp. 12,5 cm, composta da: - Lastra in cartongesso standard tipo "Knauf GKB" o similare a scelta della DL. Sp. 12,5 mm - Lastra in cartongesso standard tipo "Knauf GKB" o similare a scelta della DL. Sp. 12,5 mm - Orditura metallica in acciaio zincato da 75 mm, con sviluppo da solaio a solaio per un'altezza massima di 402,00 cm - Strato isolante in lana minerale tipo "Knauf Mineral Wool 35" o similare a scelta della DL. Sp. | Opere da cartongessista | Pareti in cartongesso standard e idrorepellente
Fornitura e posa di Veletta in cartongesso standard lastra singola GKB, sottostruttura metallica da 50 mm ed isolante sp. 4cm composta da: - Lastra in cartongesso standard tipo "Knauf GKB" o similare a scelta della DL. Sp. 12,5 mm - Orditura metallica in acciaio zincato da 50 mm, con sviluppo da solaio a solaio, con passo dei montanti di 60cm - Strato isolante in lana di roccia tipo "Knauf Mineral Wool 35" Classe A1 o similare a scelta della DL. Sp. | Opere da cartongessista | Pareti in cartongesso standard e idrorepellente
DWS02 - Fornitura e posa di Setto acustico interno fonoisolante sopra parete vetrata composta da: - Lastra in cartongesso standard tipo "Knauf GKB" o similare a scelta della DL. Sp. 12,5 mm - Lastra in cartongesso standard tipo "Knauf GKB" o similare a scelta della DL. Sp. 12,5 mm - Orditura metallica in acciaio zincato da 75 mm, con sviluppo da solaio a solaio, con passo dei montanti di 60cm - Strato isolante in lana minerale tipo "Knauf Naturboard Partition" Classe A1 o similare a scelta della DL. Sp. | Opere da cartongessista | Pareti in cartongesso standard e idrorepellente
DW02 - Fornitura e posa di Parete, in cartongesso standard e Idrolastra con mono orditura metallica da75 mm composta da: - Idrolastra in cartongesso per ambienti umidi tipo "Knauf GKI" o similare a scelta della DL. Sp. 12,5 mm - Lastra in cartongesso standard tipo "Knauf GKB" o similare a scelta della DL. Sp. 12,5 mm - Orditura metallica in acciaio zincato da 75 mm, con sviluppo da solaio a solaio, con passo dei montanti di 60cm - Strato isolante in lana minerale tipo "Knauf Naturboard Partition" Classe A1 o similare a scelta della DL. Sp. 60 mm, densità 50 Kg/mc. - Lastra in cartongesso standard tipo "Knauf GKB" o similare a scelta della DL. Sp. 12,5 mm - Idrolastra in cartongesso per ambienti umidi tipo "Knauf GKI" o similare a scelta della DL. Sp. 12,5 mm - Trattamento acustico con striscia in polietilene espanso biadesivo, sp. 3 mm, applicato su tutto il perimetro e per tutto lo spessore della parete come da dettagli acustici negli elaborati "3600_EK-0301-E" e "3600_EK-0302-E"; - Chiusura della sommità della parete in corrispondenza del bandraster come da dettagli acustici negli elaborati "3600_EK-0301-E" e "3600_EK-0302-E". - Nodo con infisso esterno in facciata secondo dettaglio tecnico D04, tavola "3600 EA 1600 E". Nel prezzo si intendono compresi e compensati gli oneri per, il taglio e lo sfrido, i paraspigoli, la formazione di vani per porte completi di rinforzo perimetrale in profilati metallici per l'ancoraggio del serramento, gli oneri per la posa di telaio per porte scorrevoli interno muro se previsti in progetto, il rinforzo strutturale per i carichi previsti in progetto, l'onere di procedere in tempi successivi all'applicazione delle lastre in attesa dell'esecuzione di impianti elettrici e termoidraulici da inserire, la formazione ed il disfacimento dei piani di lavoro interni, idonei supporti dei eventuali grigliati a pavimento nei cavedi, oneri di sigillatura REI/EI in corrispondenza di attraversamenti impiantistici di ogni genere e natura, così come tutte le opere da fabbro e da lattoniere eventualmente necessarie alla realizzazione delle stesse, il rispetto della marcatura CE e la Dichiarazione di Produzione di Prodotto DOP per i prodotti di costruzione prevista dal Regolamento n. 305/2011 (UE) e quanto altro necessario per dare il lavoro finito a regola d'arte. | Opere da cartongessista | Pareti in cartongesso standard e idrorepellente
Parete in cartongesso doppia lastra per monitor su un lato, H. da pavimento a soletta - Kone Fornitura e posa di parete in cartongesso doppia lastra per monitor, spessore totale 12,5 cm e H. | Opere da cartongessista | Pareti in cartongesso standard e idrorepellente
DW102 - Parete, in cartongesso standard con doppia orditura metallica Fornitura e posa di Parete, in cartongesso standard con doppia orditura metallica, composta da: - Lastra in cartongesso standard tipo ""Knauf GKB"" o similare a scelta della DL. Sp. 12,5 mm - Lastra in cartongesso standard tipo ""Knauf GKB"" o similare a scelta della DL. Sp. 12,5 mm - Orditura metallica in acciaio zincato da 50 mm, con sviluppo da pavimento galleggiante a solaio, con passo dei montanti di 60cm - Strato isolante in lana minerale tipo ""Knauf Mineral Wool 35"" Classe A1 o similare a scelta della DL. Sp. | Opere da cartongessista | Pareti in cartongesso standard e idrorepellente
Parete, in cartongesso standard con mono orditura metallica da 75 mm Fornitura e posa di Parete/Controparete, in cartongesso standard con mono orditura metallica da 75 mm, composta da: - Lastra in cartongesso standard tipo ""Knauf GKB"" o similare a scelta della DL. Sp. 12,5 mm - Lastra in cartongesso standard tipo ""Knauf GKB"" o similare a scelta della DL. Sp. 12,5 mm - Orditura metallica in acciaio zincato da 75 mm, con sviluppo da pavimento galleggiante a solaio, con passo dei montanti di 60cm - Strato isolante in lana minerale tipo ""Knauf Mineral Wool 35"" Classe A1 o similare a scelta della DL. Sp. | Opere da cartongessista | Pareti in cartongesso standard e idrorepellente
C01 - Fornitura e posa di parete in cartongesso spessore 10 cm composta da: - Lastra in cartongesso standard tipo ""Knauf GKB"" o similare a scelta della DL. Sp. 12,5 mm - Lastra in cartongesso standard tipo ""Knauf GKB"" o similare a scelta della DL. Sp. 12,5 mm - Orditura metallica in acciaio zincato da 50 mm, con sviluppo da solaio a solaio, con passo dei montanti di 60cm - Strato isolante in lana minerale tipo ""Knauf Mineral Wool 35"" Classe A1 o similare a scelta della DL. Sp | Opere da cartongessista | Pareti in cartongesso standard e idrorepellente
DW101 - Parete, in cartongesso standard con mono orditura metallica da 75 mm Fornitura e posa di Parete/Controparete, in cartongesso standard con mono orditura metallica da 75 mm, composta da: - Lastra in cartongesso standard tipo ""Knauf GKB"" o similare a scelta della DL. Sp. 12,5 mm - Lastra in cartongesso standard tipo ""Knauf GKB"" o similare a scelta della DL. Sp. 12,5 mm - Orditura metallica in acciaio zincato da 75 mm, con sviluppo da pavimento galleggiante a solaio, con passo dei montanti di 60cm - Strato isolante in lana minerale tipo ""Knauf Mineral Wool 35"" Classe A1 o similare a scelta della DL. Sp. 60 mm, densità 18 Kg/mc. - Lastra in cartongesso standard tipo ""Knauf GKB"" o similare a scelta della DL. Sp. | Opere da cartongessista | Pareti in cartongesso standard e idrorepellente
DW04 - Parete in cartongesso standard-idrolastra, con mono orditura metallica da 100 mm, isolata, sp. 15 cm Fornitura e posa di parete in cartongesso standard-Idrolastra, con mono orditura metallica da 100 mm, isolata, sp. 15 cm, composta da: - Idrolastra in cartongesso per ambienti umidi tipo "Knauf GKI" o similare a scelta della DL. Sp. 12,5 mm - Lastra in cartongesso standard tipo "Knauf GKB" o similare a scelta della DL. | Opere da cartongessista | Pareti in cartongesso standard e idrorepellente
Fornitura e posa di parete in cartongesso spessore 10 cm composta da: - Idrolastra in cartongesso per ambienti umidi tipo "Knauf GKI" o similare a scelta della DL. Sp. 12,5 mm - Lastra in cartongesso standard tipo ""Knauf GKB"" o similare a scelta della DL. Sp. 12,5 mm - Orditura metallica in acciaio zincato da 50 mm, con sviluppo da solaio a solaio, con passo dei montanti di 60cm - Strato isolante in lana minerale tipo ""Knauf Mineral Wool 35"" Classe A1 o similare a scelta della DL. Sp. 40 mm, densità 18 Kg/mc | Opere da cartongessista | Pareti in cartongesso standard e idrorepellente
Parete in cartongesso con mono orditura metallica da 75 mm, sp. 12,50 cm, h 590 cm Fornitura e posa di parete in cartongesso con mono orditura metallica da 75 mm e doppia lastra ambo i lati, sp. 12,50 cm, composta da: - Lastra in cartongesso standard tipo ""Knauf GKB"" o similare a scelta della DL. Sp. 12,5 mm - Lastra in cartongesso per l'antincendio e locali umidi tipo ""Knauf Diamant"" o similare a scelta della DL. Sp. 12,5 mm - Orditura metallica in acciaio zincato da 75 mm, con sviluppo da solaio a solaio, con passo dei montanti di 40cm - Strato isolante in lana di roccia tipo ""Knauf NaturBoard Partition"" Classe A1 o similare a scelta della DL. Sp. 60 mm, densità 40Kg/mc. - Lastra in cartongesso standard tipo ""Knauf GKB"" o similare a scelta della DL. | Opere da cartongessista | Pareti in cartongesso standard e idrorepellente
Parete, in cartongesso standard con mono orditura metallica da 75 mm Fornitura e posa di Parete/Controparete, in cartongesso standard con mono orditura metallica da 75 mm, composta da: - Lastra in cartongesso standard tipo ""Knauf GKB"" o similare a scelta della DL. Sp. 12,5 mm - Lastra in cartongesso standard tipo ""Knauf GKB"" o similare a scelta della DL. Sp. 12,5 mm - Orditura metallica in acciaio zincato da 75 mm, con sviluppo da pavimento galleggiante a solaio, con passo dei montanti di 60cm - Strato isolante in lana minerale tipo ""Knauf Mineral Wool 35"" Classe A1 o similare a scelta della DL. Sp. 60 mm, densità 18 Kg/mc. - Lastra in cartongesso standard tipo ""Knauf GKB"" o similare a scelta della DL. Sp. | Opere da cartongessista | Pareti in cartongesso standard e idrorepellente
Fornitura e posa di Parete in cartongesso standard/idrolastra con doppia orditura metallica da 75 mm composta da: - Lastra in cartongesso standard tipo “Knauf GKB” o similare a scelta della DL. Sp. 12,5 mm - Lastra in cartongesso standard tipo “Knauf GKB” o similare a scelta della DL. Sp. 12,5 mm - Orditura metallica in acciaio zincato da 75 mm, con sviluppo da solaio a solaio, con passo dei montanti di 60cm - Strato isolante in lana minerale tipo “Knauf Mineral Wool 35” Classe A1 o similare a scelta della DL. Sp. 60 mm, densità 18 Kg/mc - Aria 45 mm - Orditura metallica in acciaio zincato da 75 mm, con sviluppo da solaio a solaio, con passo dei montanti di 60cm - Lastra in cartongesso standard tipo “Knauf GKB” o similare a scelta della DL. Sp. 12,5 mm - Lastra in cartongesso standard tipo “Knauf GKB” o similare a scelta della DL. Sp. | Opere da cartongessista | Pareti in cartongesso standard e idrorepellente
Parete, in cartongesso standard con mono orditura metallica da 75 mm Fornitura e posa di Parete/Controparete, in cartongesso standard con mono orditura metallica da 75 mm, composta da: - Lastra in cartongesso standard tipo ""Knauf GKB"" o similare a scelta della DL. Sp. 12,5 mm - Lastra in cartongesso standard tipo ""Knauf GKB"" o similare a scelta della DL. Sp. | Opere da cartongessista | Pareti in cartongesso standard e idrorepellente
W01 - Parete in cartongesso standard con mono orditura metallica da 75 mm Fornitura e posa di Parete, in cartongesso standard con mono orditura metallica da 75 mm, composta da: - Lastra in cartongesso per l'antincendio tipo ""Knauf A-Zero"" o similare a scelta della DL. Sp. 12,5 mm - Lastra in cartongesso standard tipo ""Knauf GKB"" o similare a scelta della DL. Sp. 12,5 mm - Orditura metallica in acciaio zincato da 75 mm, con sviluppo da solaio a solaio, con passo dei montanti di 60cm - Strato isolante in lana minerale tipo ""Knauf Mineral Wool 35"" Classe A1 o similare a scelta della DL. Sp. 60 mm, densità 18 Kg/mc. - Lastra in cartongesso standard tipo ""Knauf GKB"" o similare a scelta della DL. | Opere da cartongessista | Pareti in cartongesso standard e idrorepellente
DW02 - Parete in cartongesso idrolastra, con mono orditura metallica da 75 mm, isolata, sp. 12,5 cm Fornitura e posa di parete in cartongesso standard-Idrolastra, con mono orditura metallica da 75 mm, isolata, sp. 12,5 cm, composta da: - Idrolastra in cartongesso per ambienti umidi tipo "Knauf GKI" o similare a scelta della DL. Sp. 12,5 mm - Lastra in cartongesso standard tipo "Knauf GKB" o similare a scelta della DL. Sp. 12,5 mm - Orditura metallica in acciaio zincato da 75 mm, con sviluppo da solaio a solaio per un'altezza massima di 402,00 cm - Strato isolante in lana minerale tipo "Knauf Mineral Wool 35" o similare a scelta della DL. Sp. 60 mm, densità 18 Kg/mc - Lastra in cartongesso standard tipo "Knauf GKB" o similare a scelta della DL. | Opere da cartongessista | Pareti in cartongesso standard e idrorepellente
Parete, in cartongesso Idrolastra con mono orditura metallica da 75 mm Fornitura e posa di Parete, in cartongesso Idrolastra con mono orditura metallica da 75 mm, composta da: - Idrolastra in cartongesso per ambienti umidi tipo ""Knauf GKI"" o similare a scelta della DL. Sp. 12,5 mm - Lastra in cartongesso standard tipo ""Knauf GKB"" o similare a scelta della DL. Sp. 12,5 mm - Orditura metallica in acciaio zincato da 100 mm, con sviluppo da massetto/pavimento sopraelevato a soletta, con passo dei montanti di 60cm - Strato isolante in lana minerale tipo ""Knauf Mineral Wool 35"" Classe A1 o similare a scelta della DL. Sp. 100 mm, densità 18 Kg/mc. - Lastra in cartongesso standard tipo ""Knauf GKB"" o similare a scelta della DL. Sp. 12,5 mm - Lastra in cartongesso standard tipo ""Knauf GKB"" o similare a scelta della DL. Sp. 12,5 mm Nel prezzo si intendono compresi e compensati gli oneri per, il taglio e lo sfrido, i paraspigoli, la formazione di vani per porte completi di rinforzo perimetrale in profilati metallici per l'ancoraggio del serramento, gli oneri per la posa di telaio per porte scorrevoli interno muro se previsti in progetto, il rinforzo strutturale per i carichi previsti in progetto, l'onere di procedere in tempi successivi all'applicazione delle lastre in attesa dell'esecuzione di impianti elettrici e termoidraulici da inserire, la formazione ed il disfacimento dei piani di lavoro interni, idonei supporti dei eventuali grigliati a pavimento nei cavedi, oneri di sigillatura REI/EI in corrispondenza di attraversamenti impiantistici di ogni genere e natura, così come tutte le opere da fabbro e da lattoniere eventualmente necessarie alla realizzazione delle stesse, il rispetto della marcatura CE e la Dichiarazione di Produzione di Prodotto DOP per i prodotti di costruzione prevista dal Regolamento n. 305/2011 (UE) e quanto altro necessario per dare il lavoro finito a regola d’arte. | Opere da cartongessista | Pareti in cartongesso standard e idrorepellente
Parete, in cartongesso standard con mono orditura metallica da 75 mm Fornitura e posa di Parete/Controparete, in cartongesso standard con mono orditura metallica da 75 mm, composta da: - Lastra in cartongesso standard tipo ""Knauf GKB"" o similare a scelta della DL. Sp. 12,5 mm - Lastra in cartongesso standard tipo ""Knauf GKB"" o similare a scelta della DL. Sp. | Opere da cartongessista | Pareti in cartongesso standard e idrorepellente
DW03 - Parete in cartongesso idrolastra, con mono orditura metallica da 50 mm, isolata, sp. 10 cm Fornitura e posa di parete in cartongesso standard-Idrolastra, con mono orditura metallica da 50 mm, isolata, sp. 10 cm, composta da: - Idrolastra in cartongesso per ambienti umidi tipo "Knauf GKI" o similare a scelta della DL. | Opere da cartongessista | Pareti in cartongesso standard e idrorepellente
DW01 - Parete in cartongesso standard, con mono orditura metallica da 75 mm, isolata, sp. 12,5 cm Fornitura e posa di parete in cartongesso standard, con mono orditura metallica da 75 mm, isolata, sp. 12,5 cm, composta da: - Lastra in cartongesso standard tipo "Knauf GKB" o similare a scelta della DL. Sp. 12,5 mm - Lastra in cartongesso standard tipo "Knauf GKB" o similare a scelta della DL. Sp. 12,5 mm - Orditura metallica in acciaio zincato da 75 mm, con sviluppo da solaio a solaio per un'altezza massima di 402,00 cm - Strato isolante in lana minerale tipo "Knauf Mineral Wool 35" o similare a scelta della DL. Sp. 60 mm, densità 18 Kg/mc - Lastra in cartongesso standard tipo "Knauf GKB" o similare a scelta della DL. | Opere da cartongessista | Pareti in cartongesso standard e idrorepellente
Parete, in cartongesso Idrolastra con mono orditura metallica da 75 mm Fornitura e posa di Parete, in cartongesso Idrolastra con mono orditura metallica da 75 mm, composta da: - Idrolastra in cartongesso per ambienti umidi tipo ""Knauf GKI"" o similare a scelta della DL. | Opere da cartongessista | Pareti in cartongesso standard e idrorepellente
DWS01 - Fornitura e posa di Veletta in cartongesso Standard con mono orditura metallica da 75 mm composta da: - Lastra in cartongesso standard tipo "Knauf GKB" o similare a scelta della DL. Sp. 12,5 mm - Lastra in cartongesso standard tipo "Knauf GKB" o similare a scelta della DL. Sp. 12,5 mm - Orditura metallica in acciaio zincato da 75 mm, con sviluppo da solaio a solaio, con passo dei montanti di 60cm - Trattamento acustico con striscia in polietilene espanso biadesivo, sp. 3 mm, applicato su tutto il perimetro e per tutto lo spessore della parete come da dettagli acustici negli elaborati "3600_EK-0301-E" e "3600_EK-0302-E"; - Chiusura della base della parete in corrispondenza del bandraster come da dettagli acustici negli elaborati "3600_EK-0301-E" e "3600_EK-0302-E". Nel prezzo si intendono compresi e compensati gli oneri per, il taglio e lo sfrido, i paraspigoli, la formazione di vani per porte completi di rinforzo perimetrale in profilati metallici per l'ancoraggio del serramento, gli oneri per la posa di telaio per porte scorrevoli interno muro se previsti in progetto, il rinforzo strutturale per i carichi previsti in progetto, l'onere di procedere in tempi successivi all'applicazione delle lastre in attesa dell'esecuzione di impianti elettrici e termoidraulici da inserire, la formazione ed il disfacimento dei piani di lavoro interni, idonei supporti dei eventuali grigliati a pavimento nei cavedi, oneri di sigillatura REI/EI in corrispondenza di attraversamenti impiantistici di ogni genere e natura, così come tutte le opere da fabbro e da lattoniere eventualmente necessarie alla realizzazione delle stesse, il rispetto della marcatura CE e la Dichiarazione di Produzione di Prodotto DOP per i prodotti di costruzione prevista dal Regolamento n. | Opere da cartongessista | Pareti in cartongesso standard e idrorepellente
Fornitura e posa di parete in cartongesso spessore 10 cm, in possesso di omologazione integrale EI 30, composta da: - Lastra in cartongesso standard tipo ""Knauf GKB"" o similare a scelta della DL. Sp. 12,5 mm - Lastra in cartongesso standard tipo ""Knauf GKB"" o similare a scelta della DL. Sp. 12,5 mm - Orditura metallica in acciaio zincato da 50 mm, con sviluppo da solaio a solaio, con passo dei montanti di 60cm - Strato isolante in lana minerale tipo ""Knauf Mineral Wool 35"" Classe A1 o similare a scelta della DL. Sp | Opere da cartongessista | Pareti in cartongesso standard e idrorepellente
C01 - Parete in cartongesso standard con mono orditura metallica da 75mm, isolata Fornitura e posa di parete in cartongesso standard con mono orditura metallica da 75mm, composta da: - Lastra in cartongesso standard tipo ""Knauf GKB"" o similare a scelta della DL. Sp. 12,5 mm - Lastra in cartongesso standard tipo ""Knauf GKB"" o similare a scelta della DL. Sp. 12,5 mm - Orditura metallica in acciaio zincato da 75 mm, con sviluppo da solaio a solaio, con passo dei montanti di 60cm - Strato isolante in lana minerale tipo ""Knauf Naturboard Parition"" o similare a scelta della DL. Sp. 70 mm, densità 40 Kg/mc. - Lastra in cartongesso standard tipo ""Knauf GKB"" o similare a scelta della DL. Sp. 12,5 mm - Lastra in cartongesso standard tipo ""Knauf GKB"" o similare a scelta della DL. Sp. 12,5 mm - giunto tecnico tra parete e soletta Nel prezzo si intendono compresi e compensati gli oneri per, il taglio e lo sfrido, i paraspigoli, la formazione di vani per porte completi di rinforzo perimetrale in profilati metallici per l'ancoraggio del serramento, gli oneri per la posa di telaio per porte scorrevoli interno muro se previsti in progetto, il rinforzo strutturale per i carichi previsti in progetto, l'onere di procedere in tempi successivi all'applicazione delle lastre in attesa dell'esecuzione di impianti elettrici e termoidraulici da inserire, la formazione ed il disfacimento dei piani di lavoro interni, idonei supporti dei eventuali grigliati a pavimento nei cavedi, oneri di sigillatura REI/EI in corrispondenza di attraversamenti impiantistici di ogni genere e natura, così come tutte le opere da fabbro e da lattoniere eventualmente necessarie alla realizzazione delle stesse, il rispetto della marcatura CE e la Dichiarazione di Produzione di Prodotto DOP per i prodotti di costruzione prevista dal Regolamento n. 305/2011 (UE) e quanto altro necessario per dare il lavoro finito a regola d’arte. | Opere da cartongessista | Pareti in cartongesso standard e idrorepellente
Parete, in cartongesso standard con mono orditura metallica da 75 mm Fornitura e posa di Parete, in cartongesso standard con mono orditura metallica da 75 mm, composta da: - Lastra in cartongesso standard tipo ""Knauf GKB"" o similare a scelta della DL. Sp. 12,5 mm - Lastra in cartongesso per l'antincendio e locali umidi tipo ""Knauf Diamant"" o similare a scelta della DL. | Opere da cartongessista | Pareti in cartongesso standard e idrorepellente
DW102 - Parete, in cartongesso standard con doppia orditura metallica Fornitura e posa di Parete, in cartongesso standard con doppia orditura metallica, composta da: - Lastra in cartongesso standard tipo ""Knauf GKB"" o similare a scelta della DL. Sp. | Opere da cartongessista | Pareti in cartongesso standard e idrorepellente
Fornitura e posa di parete in cartongesso spessore 10 cm, in possesso di omologazione integrale EI 30, composta da: - Lastra in cartongesso standard tipo ""Knauf GKB"" o similare a scelta della DL. Sp. 12,5 mm - Lastra in cartongesso standard tipo ""Knauf GKB"" o similare a scelta della DL | Opere da cartongessista | Pareti in cartongesso standard e idrorepellente
C08a,b,c - Fornitura e posa di parete in cartongesso spessore 10 cm, composta da: - Lastra in cartongesso per l'antincendio tipo "Knauf A-Zero" o similare a scelta della DL. Sp. 12,5 mm - Lastra in cartongesso standard tipo ""Knauf GKB"" o similare a scelta della DL | Opere da cartongessista | Pareti in cartongesso standard e idrorepellente
Parete in cartongesso standard-idrolastra, con mono orditura metallica da 100 mm, isolata, sp. 15 cm Fornitura e posa di parete in cartongesso standard-Idrolastra, con mono orditura metallica da 100 mm, isolata, sp. 15 cm, composta da: - Idrolastra in cartongesso per ambienti umidi tipo "Knauf GKI" o similare a scelta della DL. Sp. 12,5 mm - Lastra in cartongesso standard tipo "Knauf GKB" o similare a scelta della DL. Sp. 12,5 mm - Orditura metallica in acciaio zincato da 100 mm, con sviluppo da solaio a solaio per un'altezza massima di 402,00 cm - Strato isolante in lana minerale tipo "Knauf Mineral Wool 35" o similare a scelta della DL. | Opere da cartongessista | Pareti in cartongesso standard e idrorepellente
Parete, in cartongesso Idrolastra con mono orditura metallica da 75 mm Fornitura e posa di Parete, in cartongesso Idrolastra con mono orditura metallica da 75 mm, composta da: - Idrolastra in cartongesso per ambienti umidi tipo ""Knauf GKI"" o similare a scelta della DL. | Opere da cartongessista | Pareti in cartongesso standard e idrorepellente
C08a,b,c - Fornitura e posa di parete in cartongesso spessore 10 cm, composta da: - Lastra in cartongesso per l'antincendio tipo "Knauf A-Zero" o similare a scelta della DL. Sp. 12,5 mm - Lastra in cartongesso standard tipo ""Knauf GKB"" o similare a scelta della DL. Sp. 12,5 mm - Orditura metallica in acciaio zincato da 50 mm, con sviluppo da solaio a solaio, con passo dei montanti di 60cm - Strato isolante in lana minerale tipo ""Knauf Mineral Wool 35"" Classe A1 o similare a scelta della DL. Sp. 40 mm, densità 18 Kg/mc | Opere da cartongessista | Pareti in cartongesso standard e idrorepellente
DW04 - Parete in cartongesso standard-idrolastra, con mono orditura metallica da 100 mm, isolata, sp. 15 cm Fornitura e posa di parete in cartongesso standard-Idrolastra, con mono orditura metallica da 100 mm, isolata, sp. | Opere da cartongessista | Pareti in cartongesso standard e idrorepellente
Fornitura e posa di Parete in cartongesso standard con doppia orditura metallica da 75 mm composta da: - Lastra in cartongesso standard tipo “Knauf GKB” o similare a scelta della DL. Sp. 12,5 mm - Lastra in cartongesso standard tipo “Knauf GKB” o similare a scelta della DL. Sp. | Opere da cartongessista | Pareti in cartongesso standard e idrorepellente
DW01 - Parete in cartongesso standard, con mono orditura metallica da 75 mm, isolata, sp. 12,5 cm Fornitura e posa di parete in cartongesso standard, con mono orditura metallica da 75 mm, isolata, sp. 12,5 cm, composta da: - Lastra in cartongesso standard tipo "Knauf GKB" o similare a scelta della DL. Sp. 12,5 mm - Lastra in cartongesso standard tipo "Knauf GKB" o similare a scelta della DL. Sp. 12,5 mm - Orditura metallica in acciaio zincato da 75 mm, con sviluppo da solaio a solaio per un'altezza massima di 402,00 cm - Strato isolante in lana minerale tipo "Knauf Mineral Wool 35" o similare a scelta della DL. Sp. 60 mm, densità 18 Kg/mc - Lastra in cartongesso standard tipo "Knauf GKB" o similare a scelta della DL. Sp. 12,5 mm - Lastra in cartongesso standard tipo "Knauf GKB" o similare a scelta della DL. Sp. 12,5 mm E’ prevista la posa sotto le sottostrutture di fasce adesivizzate da 10 cm in polietilene tipo Isolmant Nastro Tagliamuro ad elevata densità, calibrate nella composizione per svolgere la funzione di “molla acustica” al di sotto delle tramezze, eliminando la trasmissione dei rumori dal muro al solaio e viceversa. Nel prezzo si intendono compresi e compensati gli oneri per, il taglio e lo sfrido, i paraspigoli, la formazione di vani per porte completi di rinforzo perimetrale in profilati metallici per l'ancoraggio del serramento, gli oneri per la posa di telaio per porte scorrevoli interno muro se previsti in progetto, il rinforzo strutturale per i carichi previsti in progetto, l'onere di procedere in tempi successivi all'applicazione delle lastre in attesa dell'esecuzione di impianti elettrici e termoidraulici da inserire, la formazione ed il disfacimento dei piani di lavoro interni, idonei supporti dei eventuali grigliati a pavimento nei cavedi, oneri di sigillatura REI/EI in corrispondenza di attraversamenti impiantistici di ogni genere e natura, così come tutte le opere da fabbro e da lattoniere eventualmente necessarie alla realizzazione delle stesse, il rispetto della marcatura CE e la Dichiarazione di Produzione di Prodotto DOP per i prodotti di costruzione prevista dal Regolamento n. 305/2011 (UE) e quanto altro necessario per dare il lavoro finito a regola d’arte. | Opere da cartongessista | Pareti in cartongesso standard e idrorepellente
Parete in cartongesso standard, con mono orditura metallica da 75 mm, isolata, sp. 12,5 cm Fornitura e posa di parete in cartongesso standard, con mono orditura metallica da 75 mm, isolata, sp. 12,5 cm, composta da: - Lastra in cartongesso standard tipo "Knauf GKB" o similare a scelta della DL. Sp. 12,5 mm - Lastra in cartongesso standard tipo "Knauf GKB" o similare a scelta della DL. Sp. 12,5 mm - Orditura metallica in acciaio zincato da 75 mm, con sviluppo da solaio a solaio per un'altezza massima di 402,00 cm - Strato isolante in lana minerale tipo "Knauf Mineral Wool 35" o similare a scelta della DL. Sp. 60 mm, densità 18 Kg/mc - Lastra in cartongesso standard tipo "Knauf GKB" o similare a scelta della DL. Sp. 12,5 mm - Lastra in cartongesso standard tipo "Knauf GKB" o similare a scelta della DL. Sp. 12,5 mm E’ prevista la posa sotto le sottostrutture di fasce adesivizzate da 10 cm in polietilene tipo Isolmant Nastro Tagliamuro ad elevata densità, calibrate nella composizione per svolgere la funzione di “molla acustica” al di sotto delle tramezze, eliminando la trasmissione dei rumori dal muro al solaio e viceversa. Nel prezzo si intendono compresi e compensati gli oneri per, il taglio e lo sfrido, i paraspigoli, la formazione di vani per porte completi di rinforzo perimetrale in profilati metallici per l'ancoraggio del serramento, gli oneri per la posa di telaio per porte scorrevoli interno muro se previsti in progetto, il rinforzo strutturale per i carichi previsti in progetto, l'onere di procedere in tempi successivi all'applicazione delle lastre in attesa dell'esecuzione di impianti elettrici e termoidraulici da inserire, la formazione ed il disfacimento dei piani di lavoro interni, idonei supporti dei eventuali grigliati a pavimento nei cavedi, oneri di sigillatura REI/EI in corrispondenza di attraversamenti impiantistici di ogni genere e natura, così come tutte le opere da fabbro e da lattoniere eventualmente necessarie alla realizzazione delle stesse, il rispetto della marcatura CE e la Dichiarazione di Produzione di Prodotto DOP per i prodotti di costruzione prevista dal Regolamento n. 305/2011 (UE) e quanto altro necessario per dare il lavoro finito a regola d’arte. | Opere da cartongessista | Pareti in cartongesso standard e idrorepellente
DW01 - Parete in cartongesso standard, con mono orditura metallica da 75 mm, isolata, sp. 12,5 cm Fornitura e posa di parete in cartongesso standard, con mono orditura metallica da 75 mm, isolata, sp. 12,5 cm, composta da: - Lastra in cartongesso standard tipo "Knauf GKB" o similare a scelta della DL. | Opere da cartongessista | Pareti in cartongesso standard e idrorepellente
DWS02 - Fornitura e posa di Setto acustico interno fonoisolante sopra parete vetrata composta da: - Lastra in cartongesso standard tipo "Knauf GKB" o similare a scelta della DL. Sp. 12,5 mm - Lastra in cartongesso standard tipo "Knauf GKB" o similare a scelta della DL. Sp. 12,5 mm - Orditura metallica in acciaio zincato da 75 mm, con sviluppo da solaio a solaio, con passo dei montanti di 60cm - Strato isolante in lana minerale tipo "Knauf Naturboard Partition" Classe A1 o similare a scelta della DL. Sp. 60 mm, densità 50 Kg/mc. - Lastra in cartongesso standard tipo "Knauf GKB" o similare a scelta della DL. | Opere da cartongessista | Pareti in cartongesso standard e idrorepellente
DW102 - Parete, in cartongesso standard con doppia orditura metallica Fornitura e posa di Parete, in cartongesso standard con doppia orditura metallica, composta da: - Lastra in cartongesso standard tipo ""Knauf GKB"" o similare a scelta della DL. Sp. 12,5 mm - Lastra in cartongesso standard tipo ""Knauf GKB"" o similare a scelta della DL. Sp. 12,5 mm - Orditura metallica in acciaio zincato da 50 mm, con sviluppo da pavimento galleggiante a solaio, con passo dei montanti di 60cm - Strato isolante in lana minerale tipo ""Knauf Mineral Wool 35"" Classe A1 o similare a scelta della DL. Sp. 40 mm, densità 18 Kg/mc. | Opere da cartongessista | Pareti in cartongesso standard e idrorepellente
Parete, in cartongesso Idrolastra con mono orditura metallica da 75 mm Fornitura e posa di Parete, in cartongesso Idrolastra con mono orditura metallica da 75 mm, composta da: - Idrolastra in cartongesso per ambienti umidi tipo ""Knauf GKI"" o similare a scelta della DL. Sp. 12,5 mm - Lastra in cartongesso standard tipo ""Knauf GKB"" o similare a scelta della DL. Sp. | Opere da cartongessista | Pareti in cartongesso standard e idrorepellente
DW07 - Fornitura e posa di Parete in cartongesso standard/idrolastra con doppia orditura metallica da 75 mm composta da: - Lastra in cartongesso standard tipo “Knauf GKB” o similare a scelta della DL. Sp. 12,5 mm - Lastra in cartongesso standard tipo “Knauf GKB” o similare a scelta della DL. Sp. 12,5 mm - Orditura metallica in acciaio zincato da 75 mm, con sviluppo da solaio a solaio, con passo dei montanti di 60cm - Strato isolante in lana minerale tipo “Knauf Mineral Wool 35” Classe A1 o similare a scelta della DL. Sp. | Opere da cartongessista | Pareti in cartongesso standard e idrorepellente
Parete, in cartongesso Idrolastra con mono orditura metallica da 75 mm Fornitura e posa di Parete, in cartongesso Idrolastra con mono orditura metallica da 75 mm, composta da: - Idrolastra in cartongesso per ambienti umidi tipo ""Knauf GKI"" o similare a scelta della DL. Sp. 12,5 mm - Lastra in cartongesso standard tipo ""Knauf GKB"" o similare a scelta della DL. Sp. 12,5 mm - Orditura metallica in acciaio zincato da 50 mm, con sviluppo da massetto a soletta, con passo dei montanti di 60cm - Strato isolante in lana minerale tipo ""Knauf Mineral Wool 35"" Classe A1 o similare a scelta della DL. Sp. 40 mm, densità 18 Kg/mc. - Lastra in cartongesso standard tipo ""Knauf GKB"" o similare a scelta della DL. Sp. 12,5 mm - Idrolastra in cartongesso per ambienti umidi tipo ""Knauf GKI"" o similare a scelta della DL. | Opere da cartongessista | Pareti in cartongesso standard e idrorepellente
DW102 - Parete, in cartongesso standard con doppia orditura metallica Fornitura e posa di Parete, in cartongesso standard con doppia orditura metallica, composta da: - Lastra in cartongesso standard tipo ""Knauf GKB"" o similare a scelta della DL. Sp. 12,5 mm - Lastra in cartongesso standard tipo ""Knauf GKB"" o similare a scelta della DL. Sp. 12,5 mm - Orditura metallica in acciaio zincato da 50 mm, con sviluppo da pavimento galleggiante a solaio, con passo dei montanti di 60cm - Strato isolante in lana minerale tipo ""Knauf Mineral Wool 35"" Classe A1 o similare a scelta della DL. | Opere da cartongessista | Pareti in cartongesso standard e idrorepellente
Parete in cartongesso standard con mono orditura metallica da 75 mm Fornitura e posa di Parete, in cartongesso standard con mono orditura metallica da 75 mm, composta da: - Lastra in cartongesso per l'antincendio tipo ""Knauf A-Zero"" o similare a scelta della DL. Sp. 12,5 mm - Lastra in cartongesso standard tipo ""Knauf GKB"" o similare a scelta della DL. Sp. | Opere da cartongessista | Pareti in cartongesso standard e idrorepellente
Parete in cartongesso standard-idrolastra, con mono orditura metallica da 100 mm, isolata, sp. 15 cm Fornitura e posa di parete in cartongesso standard-Idrolastra, con mono orditura metallica da 100 mm, isolata, sp. 15 cm, composta da: - Idrolastra in cartongesso per ambienti umidi tipo "Knauf GKI" o similare a scelta della DL. Sp. 12,5 mm - Lastra in cartongesso standard tipo "Knauf GKB" o similare a scelta della DL. Sp. 12,5 mm - Orditura metallica in acciaio zincato da 100 mm, con sviluppo da solaio a solaio per un'altezza massima di 402,00 cm - Strato isolante in lana minerale tipo "Knauf Mineral Wool 35" o similare a scelta della DL. Sp. | Opere da cartongessista | Pareti in cartongesso standard e idrorepellente
C01a - Parete in cartongesso con una lastra standard e Ignilastra per lato , sp. 11,25 cm Fornitura e posa di Parete in cartongesso standard/Ignilastra con mono orditura metallica da 75 mm composta da: - Lastra in cartongesso per l'antincendio tipo “Knauf A-Zero” o similare a scelta della DL. Sp. 12,5 mm - Lastra in cartongesso standard tipo “Knauf GKB” o similare a scelta della DL. Sp. | Opere da cartongessista | Pareti in cartongesso standard e idrorepellente
C01 - Parete in cartongesso doppia lastra, H. da pavimento a soletta - Neulift Fornitura e posa di parete in cartongesso doppia lastra, spessore totale 12,5 cm e H. da pavimento a soletta. Euroclasse di reazione al fuoco B-s2,d0. Tenuta acustica Rw ≥ 54 dB. | Opere da cartongessista | Pareti in cartongesso standard e idrorepellente
Fornitura e posa di Veletta in cartongesso standard doppia lastra standard per lato, con mono orditura metallica da 75 mm, composta da: - Lastra in cartongesso standard tipo "Knauf GKB" o similare a scelta della DL. Sp. 12,5 mm - Lastra in cartongesso standard tipo "Knauf GKB" o similare a scelta della DL. Sp. 12,5 mm - Orditura metallica in acciaio zincato da 75 mm, con sviluppo da solaio a solaio, con passo dei montanti di 60cm - Strato isolante in lana minerale tipo "Knauf Mineral Wool 35" Classe A1 o similare a scelta della DL. Sp. | Opere da cartongessista | Pareti in cartongesso standard e idrorepellente
Parete, in cartongesso Idrolastra con mono orditura metallica da 75 mm Fornitura e posa di Parete, in cartongesso Idrolastra con mono orditura metallica da 75 mm, composta da: - Idrolastra in cartongesso per ambienti umidi tipo ""Knauf GKI"" o similare a scelta della DL. Sp. 12,5 mm - Lastra in cartongesso standard tipo ""Knauf GKB"" o similare a scelta della DL. Sp. 12,5 mm - Orditura metallica in acciaio zincato da 75 mm, con sviluppo da massetto a solaio, con passo dei montanti di 60cm - Strato isolante in lana minerale tipo ""Knauf Mineral Wool 35"" Classe A1 o similare a scelta della DL. | Opere da cartongessista | Pareti in cartongesso standard e idrorepellente
DW104 - Parete, in cartongesso Idrolastra con mono orditura metallica da 75 mm Fornitura e posa di Parete, in cartongesso Idrolastra con mono orditura metallica da 75 mm, composta da: - Idrolastra in cartongesso per ambienti umidi tipo ""Knauf GKI"" o similare a scelta della DL. | Opere da cartongessista | Pareti in cartongesso standard e idrorepellente
C05 - Parete in cartongesso con mono orditura metallica da 75 mm, sp. 12,50 cm, h 300 cm Fornitura e posa di parete in cartongesso con mono orditura metallica da 75 mm e doppia lastra ambo i lati, sp. 12,50 cm, composta da: - Lastra in cartongesso standard tipo ""Knauf GKB"" o similare a scelta della DL. Sp. 12,5 mm - Lastra in cartongesso standard tipo ""Knauf GKB"" o similare a scelta della DL. Sp. 12,5 mm - Orditura metallica in acciaio zincato da 75 mm, con sviluppo da pavimento sopraelevato a controsoffitto, con passo dei montanti di 60cm - Strato isolante in lana di roccia tipo ""Knauf NaturBoard Partition"" Classe A1 o similare a scelta della DL. Sp. 60 mm, densità 40Kg/mc. - Lastra in cartongesso standard tipo ""Knauf GKB"" o similare a scelta della DL. Sp. 12,5 mm - Lastra in cartongesso standard tipo ""Knauf GKB"" o similare a scelta della DL. Sp. 12,5 mm Nel prezzo si intendono compresi e compensati gli oneri per, il taglio e lo sfrido, i paraspigoli, la formazione di vani per porte completi di rinforzo perimetrale in profilati metallici per l'ancoraggio del serramento, gli oneri per la posa di telaio per porte scorrevoli interno muro se previsti in progetto, il rinforzo strutturale per i carichi previsti in progetto, l'onere di procedere in tempi successivi all'applicazione delle lastre in attesa dell'esecuzione di impianti elettrici e termoidraulici da inserire, la formazione ed il disfacimento dei piani di lavoro interni, idonei supporti dei eventuali grigliati a pavimento nei cavedi, oneri di sigillatura REI/EI in corrispondenza di attraversamenti impiantistici di ogni genere e natura, così come tutte le opere da fabbro e da lattoniere eventualmente necessarie alla realizzazione delle stesse, il rispetto della marcatura CE e la Dichiarazione di Produzione di Prodotto DOP per i prodotti di costruzione prevista dal Regolamento n. 305/2011 (UE) e quanto altro necessario per dare il lavoro finito a regola d’arte. | Opere da cartongessista | Pareti in cartongesso standard e idrorepellente
Parete in cartongesso doppia lastra, H. da pavimento a soletta - Neulift Fornitura e posa di parete in cartongesso doppia lastra, spessore totale 12,5 cm e H. da pavimento a soletta. | Opere da cartongessista | Pareti in cartongesso standard e idrorepellente
DW101 - Parete, in cartongesso standard con mono orditura metallica da 75 mm Fornitura e posa di Parete/Controparete, in cartongesso standard con mono orditura metallica da 75 mm, composta da: - Lastra in cartongesso standard tipo ""Knauf GKB"" o similare a scelta della DL. Sp. 12,5 mm - Lastra in cartongesso standard tipo ""Knauf GKB"" o similare a scelta della DL. Sp. 12,5 mm - Orditura metallica in acciaio zincato da 75 mm, con sviluppo da pavimento galleggiante a solaio, con passo dei montanti di 60cm - Strato isolante in lana minerale tipo ""Knauf Mineral Wool 35"" Classe A1 o similare a scelta della DL. Sp. 60 mm, densità 18 Kg/mc. - Lastra in cartongesso standard tipo ""Knauf GKB"" o similare a scelta della DL. Sp. 12,5 mm - Lastra in cartongesso standard tipo ""Knauf GKB"" o similare a scelta della DL. | Opere da cartongessista | Pareti in cartongesso standard e idrorepellente
Parete in cartongesso standard, con mono orditura metallica da 75 mm, isolata, sp. 12,5 cm Fornitura e posa di parete in cartongesso standard, con mono orditura metallica da 75 mm, isolata, sp. 12,5 cm, composta da: - Lastra in cartongesso standard tipo "Knauf GKB" o similare a scelta della DL. | Opere da cartongessista | Pareti in cartongesso standard e idrorepellente
Parete, in cartongesso Idrolastra con mono orditura metallica da 75 mm Fornitura e posa di Parete, in cartongesso Idrolastra con mono orditura metallica da 75 mm, composta da: - Idrolastra in cartongesso per ambienti umidi tipo ""Knauf GKI"" o similare a scelta della DL. | Opere da cartongessista | Pareti in cartongesso standard e idrorepellente
Fornitura e posa di Parete in cartongesso standard/Idrolastra con mono orditura metallica da 75 mm composta da: - Idrolastra in cartongesso per ambienti umidi tipo “Knauf GKI” o similare a scelta della DL. Sp. 12,5 mm - Lastra in cartongesso standard tipo “Knauf GKB” o similare a scelta della DL. Sp. 12,5 mm - Orditura metallica in acciaio zincato da 75 mm, con sviluppo da solaio a solaio, con passo dei montanti di 60cm - Strato isolante in lana minerale tipo “Knauf Mineral Wool 35” Classe A1 o similare a scelta della DL. Sp. 60 mm, densità 18 Kg/mc. - Lastra in cartongesso standard tipo “Knauf GKB” o similare a scelta della DL. Sp. 12,5 mm Nel prezzo si intendono compresi e compensati gli oneri per, il taglio e lo sfrido, i paraspigoli, la formazione di vani per porte completi di rinforzo perimetrale in profilati metallici per l'ancoraggio del serramento, gli oneri per la posa di telaio per porte scorrevoli interno muro se previsti in progetto, il rinforzo strutturale per i carichi previsti in progetto, l'onere di procedere in tempi successivi all'applicazione delle lastre in attesa dell'esecuzione di impianti elettrici e termoidraulici da inserire, la formazione ed il disfacimento dei piani di lavoro interni, idonei supporti dei eventuali grigliati a pavimento nei cavedi, oneri di sigillatura REI/EI in corrispondenza di attraversamenti impiantistici di ogni genere e natura, così come tutte le opere da fabbro e da lattoniere eventualmente necessarie alla realizzazione delle stesse, il rispetto della marcatura CE e la Dichiarazione di Produzione di Prodotto DOP per i prodotti di costruzione prevista dal Regolamento n. 305/2011 (UE) e quanto altro necessario per dare il lavoro finito a regola d'arte. | Opere da cartongessista | Pareti in cartongesso standard e idrorepellente
Parete in cartongesso standard, con mono orditura metallica da 75 mm, isolata, sp. 12,5 cm Fornitura e posa di parete in cartongesso standard, con mono orditura metallica da 75 mm, isolata, sp. 12,5 cm, composta da: - Lastra in cartongesso standard tipo "Knauf GKB" o similare a scelta della DL. Sp. 12,5 mm - Lastra in cartongesso standard tipo "Knauf GKB" o similare a scelta della DL. Sp. 12,5 mm - Orditura metallica in acciaio zincato da 75 mm, con sviluppo da solaio a solaio per un'altezza massima di 402,00 cm - Strato isolante in lana minerale tipo "Knauf Mineral Wool 35" o similare a scelta della DL. Sp. | Opere da cartongessista | Pareti in cartongesso standard e idrorepellente
DW102 - Parete, in cartongesso standard con doppia orditura metallica Fornitura e posa di Parete, in cartongesso standard con doppia orditura metallica, composta da: - Lastra in cartongesso standard tipo ""Knauf GKB"" o similare a scelta della DL. Sp. 12,5 mm - Lastra in cartongesso standard tipo ""Knauf GKB"" o similare a scelta della DL. Sp. 12,5 mm - Orditura metallica in acciaio zincato da 50 mm, con sviluppo da pavimento galleggiante a solaio, con passo dei montanti di 60cm - Strato isolante in lana minerale tipo ""Knauf Mineral Wool 35"" Classe A1 o similare a scelta della DL. Sp. 40 mm, densità 18 Kg/mc. | Opere da cartongessista | Pareti in cartongesso standard e idrorepellente
C04 - Parete in cartongesso standard per sostegno monitor su un lato con mono orditura metallica da 75 mm, isolata Fornitura e posa di parete in cartongesso standard per sostegno monitor con mono orditura metallica da 75 mm, composta da: - Lastra in cartongesso standard tipo ""Knauf GKB"" o similare a scelta della DL. | Opere da cartongessista | Pareti in cartongesso standard e idrorepellente
DW03 - Parete in cartongesso idrolastra, con mono orditura metallica da 50 mm, isolata, sp. 10 cm Fornitura e posa di parete in cartongesso standard-Idrolastra, con mono orditura metallica da 50 mm, isolata, sp. 10 cm, composta da: - Idrolastra in cartongesso per ambienti umidi tipo "Knauf GKI" o similare a scelta della DL. Sp. 12,5 mm - Lastra in cartongesso standard tipo "Knauf GKB" o similare a scelta della DL. | Opere da cartongessista | Pareti in cartongesso standard e idrorepellente
Fornitura e posa di Parete in cartongesso standard/Idrolastra con mono orditura metallica da 50 mm composta da: - Idrolastra in cartongesso per ambienti umidi tipo “Knauf GKI” o similare a scelta della DL. Sp. 12,5 mm - Lastra in cartongesso standard tipo “Knauf GKB” o similare a scelta della DL. Sp. 12,5 mm - Orditura metallica in acciaio zincato da 50 mm, con sviluppo da solaio a solaio, con passo dei montanti di 60cm - Lastra in cartongesso standard tipo “Knauf GKB” o similare a scelta della DL. Sp. | Opere da cartongessista | Pareti in cartongesso standard e idrorepellente
Parete in cartongesso standard, con mono orditura metallica da 75 mm, isolata, sp. 12,5 cm Fornitura e posa di parete in cartongesso standard, con mono orditura metallica da 75 mm, isolata, sp. 12,5 cm, composta da: - Lastra in cartongesso standard tipo "Knauf GKB" o similare a scelta della DL. Sp. 12,5 mm - Lastra in cartongesso standard tipo "Knauf GKB" o similare a scelta della DL. Sp. 12,5 mm - Orditura metallica in acciaio zincato da 75 mm, con sviluppo da solaio a solaio per un'altezza massima di 402,00 cm - Strato isolante in lana minerale tipo "Knauf Mineral Wool 35" o similare a scelta della DL. Sp. 60 mm, densità 18 Kg/mc - Lastra in cartongesso standard tipo "Knauf GKB" o similare a scelta della DL. | Opere da cartongessista | Pareti in cartongesso standard e idrorepellente
Parete in cartongesso standard, con mono orditura metallica da 75 mm, isolata, sp. 12,5 cm Fornitura e posa di parete in cartongesso standard, con mono orditura metallica da 75 mm, isolata, sp. 12,5 cm, composta da: - Lastra in cartongesso standard tipo "Knauf GKB" o similare a scelta della DL. Sp. 12,5 mm - Lastra in cartongesso standard tipo "Knauf GKB" o similare a scelta della DL. Sp. 12,5 mm - Orditura metallica in acciaio zincato da 75 mm, con sviluppo da solaio a solaio per un'altezza massima di 402,00 cm - Strato isolante in lana minerale tipo "Knauf Mineral Wool 35" o similare a scelta della DL. Sp. 60 mm, densità 18 Kg/mc - Lastra in cartongesso standard tipo "Knauf GKB" o similare a scelta della DL. Sp. 12,5 mm - Lastra in cartongesso standard tipo "Knauf GKB" o similare a scelta della DL. Sp. 12,5 mm E’ prevista la posa sotto le sottostrutture di fasce adesivizzate da 10 cm in polietilene tipo Isolmant Nastro Tagliamuro ad elevata densità, calibrate nella composizione per svolgere la funzione di “molla acustica” al di sotto delle tramezze, eliminando la trasmissione dei rumori dal muro al solaio e viceversa. Nel prezzo si intendono compresi e compensati gli oneri per, il taglio e lo sfrido, i paraspigoli, la formazione di vani per porte completi di rinforzo perimetrale in profilati metallici per l'ancoraggio del serramento, gli oneri per la posa di telaio per porte scorrevoli interno muro se previsti in progetto, il rinforzo strutturale per i carichi previsti in progetto, l'onere di procedere in tempi successivi all'applicazione delle lastre in attesa dell'esecuzione di impianti elettrici e termoidraulici da inserire, la formazione ed il disfacimento dei piani di lavoro interni, idonei supporti dei eventuali grigliati a pavimento nei cavedi, oneri di sigillatura REI/EI in corrispondenza di attraversamenti impiantistici di ogni genere e natura, così come tutte le opere da fabbro e da lattoniere eventualmente necessarie alla realizzazione delle stesse, il rispetto della marcatura CE e la Dichiarazione di Produzione di Prodotto DOP per i prodotti di costruzione prevista dal Regolamento n. 305/2011 (UE) e quanto altro necessario per dare il lavoro finito a regola d’arte. | Opere da cartongessista | Pareti in cartongesso standard e idrorepellente
Parete in cartongesso idrolastra, con mono orditura metallica da 50 mm, isolata, sp. 10 cm Fornitura e posa di parete in cartongesso standard-Idrolastra, con mono orditura metallica da 50 mm, isolata, sp. 10 cm, composta da: - Idrolastra in cartongesso per ambienti umidi tipo "Knauf GKI" o similare a scelta della DL. Sp. | Opere da cartongessista | Pareti in cartongesso standard e idrorepellente
Fornitura e posa di parete in cartongesso spessore 10 cm composta da: - Lastra in cartongesso standard tipo ""Knauf GKB"" o similare a scelta della DL. Sp. 12,5 mm - Lastra in cartongesso standard tipo ""Knauf GKB"" o similare a scelta della DL. Sp. 12,5 mm - Orditura metallica in acciaio zincato da 50 mm, con sviluppo da solaio a solaio, con passo dei montanti di 60cm - Strato isolante in lana minerale tipo ""Knauf Mineral Wool 35"" Classe A1 o similare a scelta della DL. Sp. 40 mm, densità 18 Kg/mc | Opere da cartongessista | Pareti in cartongesso standard e idrorepellente
DW106 - Parete, in cartongesso Idrolastra con mono orditura metallica da 75 mm Fornitura e posa di Parete, in cartongesso Idrolastra con mono orditura metallica da 75 mm, composta da: - Idrolastra in cartongesso per ambienti umidi tipo ""Knauf GKI"" o similare a scelta della DL. | Opere da cartongessista | Pareti in cartongesso standard e idrorepellente
C09 - Parete in cartongesso con 5 lastre GKB, doppia struttura, sp. 21,25 cm Fornitura e posa di Parete in cartongesso standard con doppia orditura metallica da 75 mm composta da: - Lastra in cartongesso standard tipo “Knauf GKB” o similare a scelta della DL. Sp. 12,5 mm - Lastra in cartongesso standard tipo “Knauf GKB” o similare a scelta della DL. Sp. 12,5 mm - Orditura metallica in acciaio zincato da 75 mm, con sviluppo da solaio a solaio, con passo dei montanti di 60cm - Strato isolante in lana minerale tipo “Knauf Mineral Wool 35” Classe A1 o similare a scelta della DL. Sp. 60 mm, densità 18 Kg/mc. | Opere da cartongessista | Pareti in cartongesso standard e idrorepellente
Parete, in cartongesso standard con mono orditura metallica da 75 mm Fornitura e posa di Parete/Controparete, in cartongesso standard con mono orditura metallica da 75 mm, composta da: - Lastra in cartongesso standard tipo ""Knauf GKB"" o similare a scelta della DL. Sp. 12,5 mm - Lastra in cartongesso standard tipo ""Knauf GKB"" o similare a scelta della DL. Sp. 12,5 mm - Orditura metallica in acciaio zincato da 75 mm, con sviluppo da pavimento galleggiante a solaio, con passo dei montanti di 60cm - Strato isolante in lana minerale tipo ""Knauf Mineral Wool 35"" Classe A1 o similare a scelta della DL. Sp. 60 mm, densità 18 Kg/mc. | Opere da cartongessista | Pareti in cartongesso standard e idrorepellente
Fornitura e posa di Veletta in cartongesso standard lastra singola GKB, sottostruttura metallica da 50 mm ed isolante sp. | Opere da cartongessista | Pareti in cartongesso standard e idrorepellente
Fornitura e posa di Parete in cartongesso standard/Idrolastra con doppia orditura metallica da 75 mm composta da: - Lastra in cartongesso standard tipo “Knauf GKB” o similare a scelta della DL. Sp. 12,5 mm - Lastra in cartongesso standard tipo “Knauf GKB” o similare a scelta della DL. | Opere da cartongessista | Pareti in cartongesso standard e idrorepellente
DW101 - Parete, in cartongesso standard con mono orditura metallica da 75 mm Fornitura e posa di Parete/Controparete, in cartongesso standard con mono orditura metallica da 75 mm, composta da: - Lastra in cartongesso standard tipo ""Knauf GKB"" o similare a scelta della DL. Sp. 12,5 mm - Lastra in cartongesso standard tipo ""Knauf GKB"" o similare a scelta della DL. Sp. 12,5 mm - Orditura metallica in acciaio zincato da 75 mm, con sviluppo da pavimento galleggiante a solaio, con passo dei montanti di 60cm - Strato isolante in lana minerale tipo ""Knauf Mineral Wool 35"" Classe A1 o similare a scelta della DL. Sp. 60 mm, densità 18 Kg/mc. - Lastra in cartongesso standard tipo ""Knauf GKB"" o similare a scelta della DL. | Opere da cartongessista | Pareti in cartongesso standard e idrorepellente
DW05 - Parete in cartongesso standard-idrolastra, con mono orditura metallica da 75 mm, isolata, sp. 12,5 cm Fornitura e posa di parete in cartongesso standard-Idrolastra, con mono orditura metallica da 75 mm, isolata, sp. 12,5 cm, composta da: - Idrolastra in cartongesso per ambienti umidi tipo "Knauf GKI" o similare a scelta della DL. | Opere da cartongessista | Pareti in cartongesso standard e idrorepellente
Parete in cartongesso standard per sostegno monitor su un lato con mono orditura metallica da 75 mm, isolata Fornitura e posa di parete in cartongesso standard per sostegno monitor con mono orditura metallica da 75 mm, composta da: - Lastra in cartongesso standard tipo ""Knauf GKB"" o similare a scelta della DL. Sp. 12,5 mm - Lastra in cartongesso per l'antincendio e locali umidi tipo ""Knauf Diamant"" o similare a scelta della DL. Sp. | Opere da cartongessista | Pareti in cartongesso standard e idrorepellente
DW05 - Parete in cartongesso standard-idrolastra, con mono orditura metallica da 75 mm, isolata, sp. 12,5 cm Fornitura e posa di parete in cartongesso standard-Idrolastra, con mono orditura metallica da 75 mm, isolata, sp. 12,5 cm, composta da: - Idrolastra in cartongesso per ambienti umidi tipo "Knauf GKI" o similare a scelta della DL. Sp. 12,5 mm - Lastra in cartongesso standard tipo "Knauf GKB" o similare a scelta della DL. Sp. 12,5 mm - Orditura metallica in acciaio zincato da 75 mm, con sviluppo da solaio a solaio per un'altezza massima di 402,00 cm - Strato isolante in lana minerale tipo "Knauf Mineral Wool 35" o similare a scelta della DL. | Opere da cartongessista | Pareti in cartongesso standard e idrorepellente
Parete in cartongesso standard, con mono orditura metallica da 75 mm, isolata, sp. 12,5 cm Fornitura e posa di parete in cartongesso standard, con mono orditura metallica da 75 mm, isolata, sp. 12,5 cm, composta da: - Lastra in cartongesso standard tipo "Knauf GKB" o similare a scelta della DL. Sp. | Opere da cartongessista | Pareti in cartongesso standard e idrorepellente
DW17 - Fornitura e posa di Parete in cartongesso 12.5 cm, lastra GKB + Lastra Vidiwall XL in gessofibra 12.5 mm per lato composta da: - Lastra in cartongesso standard tipo "Knauf GKB" o similare a scelta della DL. Sp. 12,5 mm - Lastra in cartongesso per l'antincendio tipo "Knauf Vidiwall XL" o similare a scelta della DL. Sp. 12,5 mm - Orditura metallica in acciaio zincato da 75 mm, con sviluppo da solaio a solaio, con passo dei montanti di 60cm - Strato isolante in lana minerale tipo "Knauf Naturboard Partition" Classe A1 o similare a scelta della DL. Sp. 60 mm, densità 50 Kg/mc. - Lastra in cartongesso per l'antincendio tipo "Knauf Vidiwall XL" o similare a scelta della DL. Sp. | Opere da cartongessista | Pareti in cartongesso standard e idrorepellente
DWS07 - Fornitura e posa di Veletta in cartongesso standard doppia lastra standard per lato, con mono orditura metallica da 75 mm, composta da: - Lastra in cartongesso standard tipo "Knauf GKB" o similare a scelta della DL. Sp. 12,5 mm - Lastra in cartongesso standard tipo "Knauf GKB" o similare a scelta della DL. Sp. 12,5 mm - Orditura metallica in acciaio zincato da 75 mm, con sviluppo da solaio a solaio, con passo dei montanti di 60cm - Strato isolante in lana minerale tipo "Knauf Mineral Wool 35" Classe A1 o similare a scelta della DL. Sp. 60 mm, densità 18 Kg/mc. | Opere da cartongessista | Pareti in cartongesso standard e idrorepellente
Sovrapprezzo per lastra incombustile in corrispondenza dei rivestimenti a parete Sovrapprezzo per utilizzo di lastra esterna incombustile tipo Knauf A-zero in sostituzione della lastra prevista nelle stratigrafie di progetto, in corrispondenza dei rivestimenti a parete, esclusi i revestimenti ceramici. | Opere da cartongessista | Pareti in cartongesso standard e idrorepellente
DW05 - Parete in cartongesso standard-idrolastra, con mono orditura metallica da 75 mm, isolata, sp. 12,5 cm Fornitura e posa di parete in cartongesso standard-Idrolastra, con mono orditura metallica da 75 mm, isolata, sp. 12,5 cm, composta da: - Idrolastra in cartongesso per ambienti umidi tipo "Knauf GKI" o similare a scelta della DL. Sp. 12,5 mm - Lastra in cartongesso standard tipo "Knauf GKB" o similare a scelta della DL. Sp. 12,5 mm - Orditura metallica in acciaio zincato da 75 mm, con sviluppo da solaio a solaio per un'altezza massima di 402,00 cm - Strato isolante in lana minerale tipo "Knauf Mineral Wool 35" o similare a scelta della DL. Sp. 60 mm, densità 18 Kg/mc - Lastra in cartongesso standard tipo "Knauf GKB" o similare a scelta della DL. | Opere da cartongessista | Pareti in cartongesso standard e idrorepellente
Parete, in cartongesso standard con mono orditura metallica da 75 mm Fornitura e posa di Parete/Controparete, in cartongesso standard con mono orditura metallica da 75 mm, composta da: - Lastra in cartongesso standard tipo ""Knauf GKB"" o similare a scelta della DL. Sp. 12,5 mm - Lastra in cartongesso standard tipo ""Knauf GKB"" o similare a scelta della DL. Sp. 12,5 mm - Orditura metallica in acciaio zincato da 75 mm, con sviluppo da pavimento galleggiante a solaio, con passo dei montanti di 60cm - Strato isolante in lana minerale tipo ""Knauf Mineral Wool 35"" Classe A1 o similare a scelta della DL. Sp. 60 mm, densità 18 Kg/mc. - Lastra in cartongesso standard tipo ""Knauf GKB"" o similare a scelta della DL. | Opere da cartongessista | Pareti in cartongesso standard e idrorepellente
Fornitura e posa di Parete in cartongesso standard con mono orditura metallica da 75 mm composta da: - Orditura metallica in acciaio zincato da 75 mm, con sviluppo da solaio a solaio, con passo dei montanti di 60cm - Strato isolante in lana minerale tipo "Knauf Naturboard Partition " Classe A1 o similare a scelta della DL. Sp. 60 mm, densità 50 Kg/mc. - Lastra in cartongesso standard tipo "Knauf GKB" o similare a scelta della DL. Sp. 12,5 mm - Lastra in cartongesso standard tipo "Knauf GKB" o similare a scelta della DL. Sp. 12,5 mm - Lastra in cartongesso standard tipo "Knauf GKB" o similare a scelta della DL. Sp. 12,5 mm - Lastra in cartongesso standard tipo "Knauf GKB" o similare a scelta della DL. | Opere da cartongessista | Pareti in cartongesso standard e idrorepellente
DW106 - Parete, in cartongesso Idrolastra con mono orditura metallica da 75 mm Fornitura e posa di Parete, in cartongesso Idrolastra con mono orditura metallica da 75 mm, composta da: - Idrolastra in cartongesso per ambienti umidi tipo ""Knauf GKI"" o similare a scelta della DL. Sp. 12,5 mm - Lastra in cartongesso standard tipo ""Knauf GKB"" o similare a scelta della DL. Sp. 12,5 mm - Orditura metallica in acciaio zincato da 75 mm, con sviluppo da massetto a solaio, con passo dei montanti di 60cm - Strato isolante in lana minerale tipo ""Knauf Mineral Wool 35"" Classe A1 o similare a scelta della DL. Sp. 60 mm, densità 18 Kg/mc. | Opere da cartongessista | Pareti in cartongesso standard e idrorepellente
DW105 - Parete, in cartongesso Idrolastra con mono orditura metallica da 75 mm Fornitura e posa di Parete, in cartongesso Idrolastra con mono orditura metallica da 75 mm, composta da: - Idrolastra in cartongesso per ambienti umidi tipo ""Knauf GKI"" o similare a scelta della DL. Sp. 12,5 mm - Lastra in cartongesso standard tipo ""Knauf GKB"" o similare a scelta della DL. Sp. 12,5 mm - Orditura metallica in acciaio zincato da 100 mm, con sviluppo da massetto/pavimento sopraelevato a soletta, con passo dei montanti di 60cm - Strato isolante in lana minerale tipo ""Knauf Mineral Wool 35"" Classe A1 o similare a scelta della DL. Sp. 100 mm, densità 18 Kg/mc. - Lastra in cartongesso standard tipo ""Knauf GKB"" o similare a scelta della DL. | Opere da cartongessista | Pareti in cartongesso standard e idrorepellente
Fornitura e posa di Parete in cartongesso standard/Idrolastra con doppia orditura metallica da 75 mm composta da: - Lastra in cartongesso standard tipo “Knauf GKB” o similare a scelta della DL. Sp. 12,5 mm - Lastra in cartongesso standard tipo “Knauf GKB” o similare a scelta della DL. Sp. 12,5 mm - Orditura metallica in acciaio zincato da 75 mm, con sviluppo da solaio a solaio, con passo dei montanti di 60cm - Strato isolante in lana minerale tipo “Knauf Mineral Wool 35” Classe A1 o similare a scelta della DL. Sp. 60 mm, densità 18 Kg/mc. | Opere da cartongessista | Pareti in cartongesso standard e idrorepellente
Parete in cartongesso doppia lastra per monitor, H. da pavimento a soletta - Kone Fornitura e posa di parete in cartongesso doppia lastra per monitor, spessore totale 12,5 cm e H. da pavimento a soletta. Euroclasse di reazione al fuoco B-s2,d0. Tenuta acustica Rw ≥ 56 dB. Parete composta da: - Lastra in cartongesso standard tipo "Knauf GKB" o similare a scelta della DL. Sp. 12,5 mm; - Lastra in cartongesso per l'antincendio e locali umidi tipo "Knauf Diamant" o similare a scelta della DL. Sp. 12,5 mm; - Orditura metallica in acciaio zincato da 75 mm, con sviluppo da solaio a solaio, con passo dei montanti di 60 cm; - Strato isolante in lana minerale tipo "Knauf Mineral Wool 35" Classe A1 o similare a scelta della DL. | Opere da cartongessista | Pareti in cartongesso standard e idrorepellente
DWS01 - Fornitura e posa di Veletta in cartongesso standard lastra singola GKB, sottostruttura metallica da 50 mm ed isolante sp. 4cm composta da: - Lastra in cartongesso standard tipo "Knauf GKB" o similare a scelta della DL. Sp. 12,5 mm - Orditura metallica in acciaio zincato da 50 mm, con sviluppo da solaio a solaio, con passo dei montanti di 60cm - Strato isolante in lana di roccia tipo "Knauf Mineral Wool 35" Classe A1 o similare a scelta della DL. Sp. 40 mm, densità 18-35 Kg/mc. Nel prezzo si intendono compresi e compensati gli oneri per, il taglio e lo sfrido, i paraspigoli, la formazione di vani per porte completi di rinforzo perimetrale in profilati metallici per l'ancoraggio del serramento, gli oneri per la posa di telaio per porte scorrevoli interno muro se previsti in progetto, il rinforzo strutturale per i carichi previsti in progetto, l'onere di procedere in tempi successivi all'applicazione delle lastre in attesa dell'esecuzione di impianti elettrici e termoidraulici da inserire, la formazione ed il disfacimento dei piani di lavoro interni, idonei supporti dei eventuali grigliati a pavimento nei cavedi, oneri di sigillatura REI/EI in corrispondenza di attraversamenti impiantistici di ogni genere e natura, così come tutte le opere da fabbro e da lattoniere eventualmente necessarie alla realizzazione delle stesse, il rispetto della marcatura CE e la Dichiarazione di Produzione di Prodotto DOP per i prodotti di costruzione prevista dal Regolamento n. 305/2011 (UE) e quanto altro necessario per dare il lavoro finito a regola d'arte. | Opere da cartongessista | Pareti in cartongesso standard e idrorepellente
C03 - Parete in cartongesso con doppia orditura metallica da 75 mm, sp. 22,25 cm, h 400 cm Fornitura e posa di parete in cartongesso con doppia orditura metallica da 75 mm, doppia lastra ambo i lati, lastra centrale ed intercapedine, spessore 22,25 cm, composta da: - Lastra in cartongesso per l'antincendio e locali umidi tipo ""Knauf Diamant"" o similare a scelta della DL. | Opere da cartongessista | Pareti in cartongesso standard e idrorepellente
C07 - Parete in cartongesso con lastre GKB, EI60, sp. 10 cm Fornitura e posa di Parete in cartongesso standard con mono orditura metallica da 75 mm composta da: - Lastra in cartongesso standard tipo “Knauf GKB” o similare a scelta della DL. Sp. 12,5 mm - Lastra in cartongesso standard tipo “Knauf GKB” o similare a scelta della DL. Sp. 12,5 mm - Orditura metallica in acciaio zincato da 75 mm, con sviluppo da solaio a solaio, con passo dei montanti di 60cm - Lastra in cartongesso standard tipo “Knauf GKB” o similare a scelta della DL. Sp. | Opere da cartongessista | Pareti in cartongesso standard e idrorepellente
DW102 - Parete, in cartongesso standard con doppia orditura metallica Fornitura e posa di Parete, in cartongesso standard con doppia orditura metallica, composta da: - Lastra in cartongesso standard tipo ""Knauf GKB"" o similare a scelta della DL. Sp. 12,5 mm - Lastra in cartongesso standard tipo ""Knauf GKB"" o similare a scelta della DL. Sp. 12,5 mm - Orditura metallica in acciaio zincato da 50 mm, con sviluppo da pavimento galleggiante a solaio, con passo dei montanti di 60cm - Strato isolante in lana minerale tipo ""Knauf Mineral Wool 35"" Classe A1 o similare a scelta della DL. Sp. 40 mm, densità 18 Kg/mc. - Lastra in cartongesso standard tipo ""Knauf GKB"" o similare a scelta della DL. Sp. 12,5 mm - Strato isolante in lana minerale tipo ""Knauf Mineral Wool 35"" Classe A1 o similare a scelta della DL. | Opere da cartongessista | Pareti in cartongesso standard e idrorepellente
Parete, in cartongesso Idrolastra con mono orditura metallica da 75 mm Fornitura e posa di Parete, in cartongesso Idrolastra con mono orditura metallica da 75 mm, composta da: - Idrolastra in cartongesso per ambienti umidi tipo ""Knauf GKI"" o similare a scelta della DL. Sp. 12,5 mm - Lastra in cartongesso standard tipo ""Knauf GKB"" o similare a scelta della DL. Sp. | Opere da cartongessista | Pareti in cartongesso standard e idrorepellente
DW102 - Parete, in cartongesso standard con doppia orditura metallica Fornitura e posa di Parete, in cartongesso standard con doppia orditura metallica, composta da: - Lastra in cartongesso standard tipo ""Knauf GKB"" o similare a scelta della DL. Sp. | Opere da cartongessista | Pareti in cartongesso standard e idrorepellente
C04 - Parete in cartongesso standard per sostegno monitor su un lato con mono orditura metallica da 75 mm, isolata Fornitura e posa di parete in cartongesso standard per sostegno monitor con mono orditura metallica da 75 mm, composta da: - Lastra in cartongesso standard tipo ""Knauf GKB"" o similare a scelta della DL. Sp. 12,5 mm - Lastra in cartongesso per l'antincendio e locali umidi tipo ""Knauf Diamant"" o similare a scelta della DL. Sp. 12,5 mm - Orditura metallica in acciaio zincato da 75 mm, con sviluppo da solaio a solaio, con passo dei montanti di 60cm - Strato isolante in lana minerale tipo ""Knauf Naturboard Parition"" o similare a scelta della DL. | Opere da cartongessista | Pareti in cartongesso standard e idrorepellente
DW104 - Parete, in cartongesso Idrolastra con mono orditura metallica da 75 mm Fornitura e posa di Parete, in cartongesso Idrolastra con mono orditura metallica da 75 mm, composta da: - Idrolastra in cartongesso per ambienti umidi tipo ""Knauf GKI"" o similare a scelta della DL. Sp. 12,5 mm - Lastra in cartongesso standard tipo ""Knauf GKB"" o similare a scelta della DL. Sp. 12,5 mm - Orditura metallica in acciaio zincato da 50 mm, con sviluppo da massetto a soletta, con passo dei montanti di 60cm - Strato isolante in lana minerale tipo ""Knauf Mineral Wool 35"" Classe A1 o similare a scelta della DL. Sp. 40 mm, densità 18 Kg/mc. - Lastra in cartongesso standard tipo ""Knauf GKB"" o similare a scelta della DL. Sp. 12,5 mm - Idrolastra in cartongesso per ambienti umidi tipo ""Knauf GKI"" o similare a scelta della DL. | Opere da cartongessista | Pareti in cartongesso standard e idrorepellente
Parete in cartongesso con 5 lastre GKB, doppia struttura, sp. 21,25 cm Fornitura e posa di Parete in cartongesso standard con doppia orditura metallica da 75 mm composta da: - Lastra in cartongesso standard tipo “Knauf GKB” o similare a scelta della DL. Sp. 12,5 mm - Lastra in cartongesso standard tipo “Knauf GKB” o similare a scelta della DL. Sp. 12,5 mm - Orditura metallica in acciaio zincato da 75 mm, con sviluppo da solaio a solaio, con passo dei montanti di 60cm - Strato isolante in lana minerale tipo “Knauf Mineral Wool 35” Classe A1 o similare a scelta della DL. Sp. 60 mm, densità 18 Kg/mc. - Lastra in cartongesso standard tipo “Knauf GKB” o similare a scelta della DL. | Opere da cartongessista | Pareti in cartongesso standard e idrorepellente
C01a - Parete in cartongesso con una lastra standard e Ignilastra per lato , sp. 11,25 cm Fornitura e posa di Parete in cartongesso standard/Ignilastra con mono orditura metallica da 75 mm composta da: - Lastra in cartongesso per l'antincendio tipo “Knauf A-Zero” o similare a scelta della DL. Sp. 12,5 mm - Lastra in cartongesso standard tipo “Knauf GKB” o similare a scelta della DL. Sp. 12,5 mm - Strato isolante in lana minerale tipo “Knauf Mineral Wool 35” Classe A1 o similare a scelta della DL. Sp. 60 mm, densità 18 Kg/mc. - Orditura metallica in acciaio zincato da 75 mm, con sviluppo da solaio a solaio, con passo dei montanti di 60cm - Lastra in cartongesso standard tipo “Knauf GKB” o similare a scelta della DL. | Opere da cartongessista | Pareti in cartongesso standard e idrorepellente
Parete in cartongesso con lastre GKB, EI60, sp. 10 cm Fornitura e posa di Parete in cartongesso standard con mono orditura metallica da 75 mm composta da: - Lastra in cartongesso standard tipo “Knauf GKB” o similare a scelta della DL. Sp. 12,5 mm - Lastra in cartongesso standard tipo “Knauf GKB” o similare a scelta della DL. Sp. 12,5 mm - Orditura metallica in acciaio zincato da 75 mm, con sviluppo da solaio a solaio, con passo dei montanti di 60cm - Lastra in cartongesso standard tipo “Knauf GKB” o similare a scelta della DL. Sp. 12,5 mm - Lastra in cartongesso standard tipo “Knauf GKB” o similare a scelta della DL. Sp. | Opere da cartongessista | Pareti in cartongesso standard e idrorepellente
Parete, in cartongesso standard con doppia orditura metallica Fornitura e posa di Parete, in cartongesso standard con doppia orditura metallica, composta da: - Lastra in cartongesso standard tipo ""Knauf GKB"" o similare a scelta della DL. | Opere da cartongessista | Pareti in cartongesso standard e idrorepellente
DWS06 - Fornitura e posa di Veletta in cartongesso standard doppia lastra GKB + Skylite per esterno e doppia lastra GKB per interno, con mono orditura metallica da 75 mm composta da: - Lastra in cartongesso standard tipo "Knauf GKB" o similare a scelta della DL. Sp. 12,5 mm - Lastra in cemento rinforzato per esterni tipo "Knauf Aquapanel Skylite" o similare a scelta della DL. Sp. 8 mm - Orditura metallica in acciaio zincato da 75 mm, con sviluppo da solaio a solaio, con passo dei montanti di 60cm - Strato isolante in lana di roccia tipo "Knauf Mineral Wool 35" Classe A1 o similare a scelta della DL. Sp. 60 mm, densità 18 Kg/mc. | Opere da cartongessista | Pareti in cartongesso standard e idrorepellente
Parete in cartongesso con mono orditura metallica da 75 mm, sp. 12,50 cm, h 300 cm Fornitura e posa di parete in cartongesso con mono orditura metallica da 75 mm e doppia lastra ambo i lati, sp. 12,50 cm, composta da: - Lastra in cartongesso standard tipo ""Knauf GKB"" o similare a scelta della DL. | Opere da cartongessista | Pareti in cartongesso standard e idrorepellente
Parete in cartongesso standard per sostegno monitor su un lato con mono orditura metallica da 75 mm, isolata Fornitura e posa di parete in cartongesso standard per sostegno monitor con mono orditura metallica da 75 mm, composta da: - Lastra in cartongesso standard tipo ""Knauf GKB"" o similare a scelta della DL. Sp. | Opere da cartongessista | Pareti in cartongesso standard e idrorepellente
DWS02 - Fornitura e posa di Setto acustico interno fonoisolante sopra parete vetrata composta da: - Lastra in cartongesso standard tipo "Knauf GKB" o similare a scelta della DL. Sp. | Opere da cartongessista | Pareti in cartongesso standard e idrorepellente
DW03 - Parete in cartongesso idrolastra, con mono orditura metallica da 50 mm, isolata, sp. 10 cm Fornitura e posa di parete in cartongesso standard-Idrolastra, con mono orditura metallica da 50 mm, isolata, sp. 10 cm, composta da: - Idrolastra in cartongesso per ambienti umidi tipo "Knauf GKI" o similare a scelta della DL. Sp. 12,5 mm - Lastra in cartongesso standard tipo "Knauf GKB" o similare a scelta della DL. Sp. 12,5 mm - Orditura metallica in acciaio zincato da 50 mm, con sviluppo da solaio a solaio per un'altezza massima di 402,00 cm - Strato isolante in lana minerale tipo "Knauf Mineral Wool 35" o similare a scelta della DL. Sp. 40 mm, densità 18 Kg/mc - Lastra in cartongesso standard tipo "Knauf GKB" o similare a scelta della DL. | Opere da cartongessista | Pareti in cartongesso standard e idrorepellente
Parete in cartongesso doppia lastra, H. da pavimento a soletta - Neulift Fornitura e posa di parete in cartongesso doppia lastra, spessore totale 12,5 cm e H. da pavimento a soletta. Euroclasse di reazione al fuoco B-s2,d0. Tenuta acustica Rw ≥ 54 dB. | Opere da cartongessista | Pareti in cartongesso standard e idrorepellente
DW104 - Parete, in cartongesso Idrolastra con mono orditura metallica da 75 mm Fornitura e posa di Parete, in cartongesso Idrolastra con mono orditura metallica da 75 mm, composta da: - Idrolastra in cartongesso per ambienti umidi tipo ""Knauf GKI"" o similare a scelta della DL. Sp. 12,5 mm - Lastra in cartongesso standard tipo ""Knauf GKB"" o similare a scelta della DL. Sp. 12,5 mm - Orditura metallica in acciaio zincato da 50 mm, con sviluppo da massetto a soletta, con passo dei montanti di 60cm - Strato isolante in lana minerale tipo ""Knauf Mineral Wool 35"" Classe A1 o similare a scelta della DL. Sp. 40 mm, densità 18 Kg/mc. - Lastra in cartongesso standard tipo ""Knauf GKB"" o similare a scelta della DL. Sp. 12,5 mm - Idrolastra in cartongesso per ambienti umidi tipo ""Knauf GKI"" o similare a scelta della DL. | Opere da cartongessista | Pareti in cartongesso standard e idrorepellente
DW103 - Parete, in cartongesso standard con mono orditura metallica da 75 mm Fornitura e posa di Parete, in cartongesso standard con mono orditura metallica da 75 mm, composta da: - Lastra in cartongesso standard tipo ""Knauf GKB"" o similare a scelta della DL. Sp. 12,5 mm - Lastra in cartongesso per l'antincendio e locali umidi tipo ""Knauf Diamant"" o similare a scelta della DL. Sp. 12,5 mm - Orditura metallica in acciaio zincato da 75 mm, con sviluppo da pavimento galleggiante a solaio, con passo dei montanti di 60cm - Strato isolante in lana minerale tipo ""Knauf Mineral Wool 35"" Classe A1 o similare a scelta della DL. | Opere da cartongessista | Pareti in cartongesso standard e idrorepellente
Parete, in cartongesso standard con doppia orditura metallica Fornitura e posa di Parete, in cartongesso standard con doppia orditura metallica, composta da: - Lastra in cartongesso standard tipo ""Knauf GKB"" o similare a scelta della DL. Sp. 12,5 mm - Lastra in cartongesso standard tipo ""Knauf GKB"" o similare a scelta della DL. Sp. | Opere da cartongessista | Pareti in cartongesso standard e idrorepellente
DW01 - Parete in cartongesso standard, con mono orditura metallica da 75 mm, isolata, sp. 12,5 cm Fornitura e posa di parete in cartongesso standard, con mono orditura metallica da 75 mm, isolata, sp. 12,5 cm, composta da: - Lastra in cartongesso standard tipo "Knauf GKB" o similare a scelta della DL. Sp. 12,5 mm - Lastra in cartongesso standard tipo "Knauf GKB" o similare a scelta della DL. Sp. 12,5 mm - Orditura metallica in acciaio zincato da 75 mm, con sviluppo da solaio a solaio per un'altezza massima di 402,00 cm - Strato isolante in lana minerale tipo "Knauf Mineral Wool 35" o similare a scelta della DL. Sp. 60 mm, densità 18 Kg/mc - Lastra in cartongesso standard tipo "Knauf GKB" o similare a scelta della DL. Sp. 12,5 mm - Lastra in cartongesso standard tipo "Knauf GKB" o similare a scelta della DL. Sp. 12,5 mm E’ prevista la posa sotto le sottostrutture di fasce adesivizzate da 10 cm in polietilene tipo Isolmant Nastro Tagliamuro ad elevata densità, calibrate nella composizione per svolgere la funzione di “molla acustica” al di sotto delle tramezze, eliminando la trasmissione dei rumori dal muro al solaio e viceversa. Nel prezzo si intendono compresi e compensati gli oneri per, il taglio e lo sfrido, i paraspigoli, la formazione di vani per porte completi di rinforzo perimetrale in profilati metallici per l'ancoraggio del serramento, gli oneri per la posa di telaio per porte scorrevoli interno muro se previsti in progetto, il rinforzo strutturale per i carichi previsti in progetto, l'onere di procedere in tempi successivi all'applicazione delle lastre in attesa dell'esecuzione di impianti elettrici e termoidraulici da inserire, la formazione ed il disfacimento dei piani di lavoro interni, idonei supporti dei eventuali grigliati a pavimento nei cavedi, oneri di sigillatura REI/EI in corrispondenza di attraversamenti impiantistici di ogni genere e natura, così come tutte le opere da fabbro e da lattoniere eventualmente necessarie alla realizzazione delle stesse, il rispetto della marcatura CE e la Dichiarazione di Produzione di Prodotto DOP per i prodotti di costruzione prevista dal Regolamento n. 305/2011 (UE) e quanto altro necessario per dare il lavoro finito a regola d’arte. | Opere da cartongessista | Pareti in cartongesso standard e idrorepellente
DW103 - Parete, in cartongesso standard con mono orditura metallica da 75 mm Fornitura e posa di Parete, in cartongesso standard con mono orditura metallica da 75 mm, composta da: - Lastra in cartongesso standard tipo ""Knauf GKB"" o similare a scelta della DL. Sp. 12,5 mm - Lastra in cartongesso per l'antincendio e locali umidi tipo ""Knauf Diamant"" o similare a scelta della DL. Sp. 12,5 mm - Orditura metallica in acciaio zincato da 75 mm, con sviluppo da pavimento galleggiante a solaio, con passo dei montanti di 60cm - Strato isolante in lana minerale tipo ""Knauf Mineral Wool 35"" Classe A1 o similare a scelta della DL. Sp. 60 mm, densità 18 Kg/mc. - Lastra in cartongesso standard tipo ""Knauf GKB"" o similare a scelta della DL. | Opere da cartongessista | Pareti in cartongesso standard e idrorepellente
C03 - Parete in cartongesso con doppia orditura metallica da 75 mm, sp. | Opere da cartongessista | Pareti in cartongesso standard e idrorepellente
DW21 - Fornitura e posa di Parete in cartongesso standard/Idrolastra con doppia orditura metallica da 75 mm composta da: - Lastra in cartongesso standard tipo “Knauf GKB” o similare a scelta della DL. | Opere da cartongessista | Pareti in cartongesso standard e idrorepellente
Parete in cartongesso idrolastra, con mono orditura metallica da 75 mm, isolata, sp. 12,5 cm Fornitura e posa di parete in cartongesso standard-Idrolastra, con mono orditura metallica da 75 mm, isolata, sp. 12,5 cm, composta da: - Idrolastra in cartongesso per ambienti umidi tipo "Knauf GKI" o similare a scelta della DL. Sp. 12,5 mm - Lastra in cartongesso standard tipo "Knauf GKB" o similare a scelta della DL. Sp. | Opere da cartongessista | Pareti in cartongesso standard e idrorepellente
DW104 - Parete, in cartongesso Idrolastra con mono orditura metallica da 75 mm Fornitura e posa di Parete, in cartongesso Idrolastra con mono orditura metallica da 75 mm, composta da: - Idrolastra in cartongesso per ambienti umidi tipo ""Knauf GKI"" o similare a scelta della DL. Sp. 12,5 mm - Lastra in cartongesso standard tipo ""Knauf GKB"" o similare a scelta della DL. | Opere da cartongessista | Pareti in cartongesso standard e idrorepellente
DW26 - Fornitura e posa di Parete in cartongesso standard/Idrolastra con doppia orditura metallica da 75 mm composta da: - Lastra in cartongesso standard tipo “Knauf GKB” o similare a scelta della DL. Sp. 12,5 mm - Lastra in cartongesso standard tipo “Knauf GKB” o similare a scelta della DL. Sp. 12,5 mm - Orditura metallica in acciaio zincato da 75 mm, con sviluppo da solaio a solaio, con passo dei montanti di 60cm - Strato isolante in lana minerale tipo “Knauf Mineral Wool 35” Classe A1 o similare a scelta della DL. Sp. | Opere da cartongessista | Pareti in cartongesso standard e idrorepellente
DW104 - Parete, in cartongesso Idrolastra con mono orditura metallica da 75 mm Fornitura e posa di Parete, in cartongesso Idrolastra con mono orditura metallica da 75 mm, composta da: - Idrolastra in cartongesso per ambienti umidi tipo ""Knauf GKI"" o similare a scelta della DL. Sp. 12,5 mm - Lastra in cartongesso standard tipo ""Knauf GKB"" o similare a scelta della DL. Sp. 12,5 mm - Orditura metallica in acciaio zincato da 50 mm, con sviluppo da massetto a soletta, con passo dei montanti di 60cm - Strato isolante in lana minerale tipo ""Knauf Mineral Wool 35"" Classe A1 o similare a scelta della DL. Sp. 40 mm, densità 18 Kg/mc. - Lastra in cartongesso standard tipo ""Knauf GKB"" o similare a scelta della DL. | Opere da cartongessista | Pareti in cartongesso standard e idrorepellente
DW05 - Parete in cartongesso standard-idrolastra, con mono orditura metallica da 75 mm, isolata, sp. 12,5 cm Fornitura e posa di parete in cartongesso standard-Idrolastra, con mono orditura metallica da 75 mm, isolata, sp. 12,5 cm, composta da: - Idrolastra in cartongesso per ambienti umidi tipo "Knauf GKI" o similare a scelta della DL. Sp. 12,5 mm - Lastra in cartongesso standard tipo "Knauf GKB" o similare a scelta della DL. Sp. 12,5 mm - Orditura metallica in acciaio zincato da 75 mm, con sviluppo da solaio a solaio per un'altezza massima di 402,00 cm - Strato isolante in lana minerale tipo "Knauf Mineral Wool 35" o similare a scelta della DL. Sp. 60 mm, densità 18 Kg/mc - Lastra in cartongesso standard tipo "Knauf GKB" o similare a scelta della DL. Sp. | Opere da cartongessista | Pareti in cartongesso standard e idrorepellente
DW01 - Parete in cartongesso standard, con mono orditura metallica da 75 mm, isolata, sp. 12,5 cm Fornitura e posa di parete in cartongesso standard, con mono orditura metallica da 75 mm, isolata, sp. 12,5 cm, composta da: - Lastra in cartongesso standard tipo "Knauf GKB" o similare a scelta della DL. Sp. 12,5 mm - Lastra in cartongesso standard tipo "Knauf GKB" o similare a scelta della DL. Sp. 12,5 mm - Orditura metallica in acciaio zincato da 75 mm, con sviluppo da solaio a solaio per un'altezza massima di 402,00 cm - Strato isolante in lana minerale tipo "Knauf Mineral Wool 35" o similare a scelta della DL. Sp. | Opere da cartongessista | Pareti in cartongesso standard e idrorepellente
Fornitura e posa di Veletta in cartongesso standard doppia lastra GKB + Skylite per esterno e doppia lastra GKB per interno, con mono orditura metallica da 75 mm composta da: - Lastra in cartongesso standard tipo "Knauf GKB" o similare a scelta della DL. Sp. 12,5 mm - Lastra in cemento rinforzato per esterni tipo "Knauf Aquapanel Skylite" o similare a scelta della DL. Sp. 8 mm - Orditura metallica in acciaio zincato da 75 mm, con sviluppo da solaio a solaio, con passo dei montanti di 60cm - Strato isolante in lana di roccia tipo "Knauf Mineral Wool 35" Classe A1 o similare a scelta della DL. Sp. 60 mm, densità 18 Kg/mc. - Lastra in cartongesso standard tipo "Knauf GKB" o similare a scelta della DL. Sp. | Opere da cartongessista | Pareti in cartongesso standard e idrorepellente
DW105 - Parete, in cartongesso Idrolastra con mono orditura metallica da 75 mm Fornitura e posa di Parete, in cartongesso Idrolastra con mono orditura metallica da 75 mm, composta da: - Idrolastra in cartongesso per ambienti umidi tipo ""Knauf GKI"" o similare a scelta della DL. Sp. 12,5 mm - Lastra in cartongesso standard tipo ""Knauf GKB"" o similare a scelta della DL. Sp. 12,5 mm - Orditura metallica in acciaio zincato da 100 mm, con sviluppo da massetto/pavimento sopraelevato a soletta, con passo dei montanti di 60cm - Strato isolante in lana minerale tipo ""Knauf Mineral Wool 35"" Classe A1 o similare a scelta della DL. Sp. 100 mm, densità 18 Kg/mc. - Lastra in cartongesso standard tipo ""Knauf GKB"" o similare a scelta della DL. Sp. 12,5 mm - Lastra in cartongesso standard tipo ""Knauf GKB"" o similare a scelta della DL. Sp. 12,5 mm Nel prezzo si intendono compresi e compensati gli oneri per, il taglio e lo sfrido, i paraspigoli, la formazione di vani per porte completi di rinforzo perimetrale in profilati metallici per l'ancoraggio del serramento, gli oneri per la posa di telaio per porte scorrevoli interno muro se previsti in progetto, il rinforzo strutturale per i carichi previsti in progetto, l'onere di procedere in tempi successivi all'applicazione delle lastre in attesa dell'esecuzione di impianti elettrici e termoidraulici da inserire, la formazione ed il disfacimento dei piani di lavoro interni, idonei supporti dei eventuali grigliati a pavimento nei cavedi, oneri di sigillatura REI/EI in corrispondenza di attraversamenti impiantistici di ogni genere e natura, così come tutte le opere da fabbro e da lattoniere eventualmente necessarie alla realizzazione delle stesse, il rispetto della marcatura CE e la Dichiarazione di Produzione di Prodotto DOP per i prodotti di costruzione prevista dal Regolamento n. 305/2011 (UE) e quanto altro necessario per dare il lavoro finito a regola d’arte. | Opere da cartongessista | Pareti in cartongesso standard e idrorepellente
C02 - Fornitura e posa di parete in cartongesso spessore 10 cm composta da: - Idrolastra in cartongesso per ambienti umidi tipo "Knauf GKI" o similare a scelta della DL. Sp. 12,5 mm - Lastra in cartongesso standard tipo ""Knauf GKB"" o similare a scelta della DL. Sp. 12,5 mm - Orditura metallica in acciaio zincato da 50 mm, con sviluppo da solaio a solaio, con passo dei montanti di 60cm - Strato isolante in lana minerale tipo ""Knauf Mineral Wool 35"" Classe A1 o similare a scelta della DL. Sp. 40 mm, densità 18 Kg/mc. - Lastra in cartongesso standard tipo ""Knauf GKB"" o similare a scelta della DL. Sp. 12,5 mm - Idrolastra in cartongesso per ambienti umidi tipo "Knauf GKI" o similare a scelta della DL | Opere da cartongessista | Pareti in cartongesso standard e idrorepellente
DW103 - Parete, in cartongesso standard con mono orditura metallica da 75 mm Fornitura e posa di Parete, in cartongesso standard con mono orditura metallica da 75 mm, composta da: - Lastra in cartongesso standard tipo ""Knauf GKB"" o similare a scelta della DL. Sp. 12,5 mm - Lastra in cartongesso per l'antincendio e locali umidi tipo ""Knauf Diamant"" o similare a scelta della DL. Sp. 12,5 mm - Orditura metallica in acciaio zincato da 75 mm, con sviluppo da pavimento galleggiante a solaio, con passo dei montanti di 60cm - Strato isolante in lana minerale tipo ""Knauf Mineral Wool 35"" Classe A1 o similare a scelta della DL. Sp. | Opere da cartongessista | Pareti in cartongesso standard e idrorepellente
DW103 - Parete, in cartongesso standard con mono orditura metallica da 75 mm Fornitura e posa di Parete, in cartongesso standard con mono orditura metallica da 75 mm, composta da: - Lastra in cartongesso standard tipo ""Knauf GKB"" o similare a scelta della DL. Sp. 12,5 mm - Lastra in cartongesso per l'antincendio e locali umidi tipo ""Knauf Diamant"" o similare a scelta della DL. Sp. 12,5 mm - Orditura metallica in acciaio zincato da 75 mm, con sviluppo da pavimento galleggiante a solaio, con passo dei montanti di 60cm - Strato isolante in lana minerale tipo ""Knauf Mineral Wool 35"" Classe A1 o similare a scelta della DL. Sp. 60 mm, densità 18 Kg/mc. - Lastra in cartongesso standard tipo ""Knauf GKB"" o similare a scelta della DL. Sp. | Opere da cartongessista | Pareti in cartongesso standard e idrorepellente
Parete, in cartongesso Idrolastra con mono orditura metallica da 75 mm Fornitura e posa di Parete, in cartongesso Idrolastra con mono orditura metallica da 75 mm, composta da: - Idrolastra in cartongesso per ambienti umidi tipo ""Knauf GKI"" o similare a scelta della DL. Sp. 12,5 mm - Lastra in cartongesso standard tipo ""Knauf GKB"" o similare a scelta della DL. Sp. 12,5 mm - Orditura metallica in acciaio zincato da 75 mm, con sviluppo da massetto a solaio, con passo dei montanti di 60cm - Strato isolante in lana minerale tipo ""Knauf Mineral Wool 35"" Classe A1 o similare a scelta della DL. Sp. 60 mm, densità 18 Kg/mc. - Lastra in cartongesso standard tipo ""Knauf GKB"" o similare a scelta della DL. | Opere da cartongessista | Pareti in cartongesso standard e idrorepellente
Parete, in cartongesso Idrolastra con mono orditura metallica da 75 mm Fornitura e posa di Parete, in cartongesso Idrolastra con mono orditura metallica da 75 mm, composta da: - Idrolastra in cartongesso per ambienti umidi tipo ""Knauf GKI"" o similare a scelta della DL. Sp. | Opere da cartongessista | Pareti in cartongesso standard e idrorepellente
Parete in cartongesso idrolastra, con mono orditura metallica da 50 mm, isolata, sp. 10 cm Fornitura e posa di parete in cartongesso standard-Idrolastra, con mono orditura metallica da 50 mm, isolata, sp. 10 cm, composta da: - Idrolastra in cartongesso per ambienti umidi tipo "Knauf GKI" o similare a scelta della DL. Sp. 12,5 mm - Lastra in cartongesso standard tipo "Knauf GKB" o similare a scelta della DL. Sp. 12,5 mm - Orditura metallica in acciaio zincato da 50 mm, con sviluppo da solaio a solaio per un'altezza massima di 402,00 cm - Strato isolante in lana minerale tipo "Knauf Mineral Wool 35" o similare a scelta della DL. Sp. 40 mm, densità 18 Kg/mc - Lastra in cartongesso standard tipo "Knauf GKB" o similare a scelta della DL. Sp. | Opere da cartongessista | Pareti in cartongesso standard e idrorepellente
DW08 - Fornitura e posa di Parete in cartongesso standard/Idrolastra con mono orditura metallica da 50 mm composta da: - Idrolastra in cartongesso per ambienti umidi tipo “Knauf GKI” o similare a scelta della DL. Sp. 12,5 mm - Lastra in cartongesso standard tipo “Knauf GKB” o similare a scelta della DL. Sp. 12,5 mm - Orditura metallica in acciaio zincato da 50 mm, con sviluppo da solaio a solaio, con passo dei montanti di 60cm - Lastra in cartongesso standard tipo “Knauf GKB” o similare a scelta della DL. Sp. 12,5 mm - Idrolastra in cartongesso per ambienti umidi tipo “Knauf GKI” o similare a scelta della DL. Sp. 12,5 mm Nel prezzo si intendono compresi e compensati gli oneri per, il taglio e lo sfrido, i paraspigoli, la formazione di vani per porte completi di rinforzo perimetrale in profilati metallici per l'ancoraggio del serramento, gli oneri per la posa di telaio per porte scorrevoli interno muro se previsti in progetto, il rinforzo strutturale per i carichi previsti in progetto, l'onere di procedere in tempi successivi all'applicazione delle lastre in attesa dell'esecuzione di impianti elettrici e termoidraulici da inserire, la formazione ed il disfacimento dei piani di lavoro interni, idonei supporti dei eventuali grigliati a pavimento nei cavedi, oneri di sigillatura REI/EI in corrispondenza di attraversamenti impiantistici di ogni genere e natura, così come tutte le opere da fabbro e da lattoniere eventualmente necessarie alla realizzazione delle stesse, il rispetto della marcatura CE e la Dichiarazione di Produzione di Prodotto DOP per i prodotti di costruzione prevista dal Regolamento n. 305/2011 (UE) e quanto altro necessario per dare il lavoro finito a regola d'arte. | Opere da cartongessista | Pareti in cartongesso standard e idrorepellente
DW105 - Parete, in cartongesso Idrolastra con mono orditura metallica da 75 mm Fornitura e posa di Parete, in cartongesso Idrolastra con mono orditura metallica da 75 mm, composta da: - Idrolastra in cartongesso per ambienti umidi tipo ""Knauf GKI"" o similare a scelta della DL. Sp. 12,5 mm - Lastra in cartongesso standard tipo ""Knauf GKB"" o similare a scelta della DL. | Opere da cartongessista | Pareti in cartongesso standard e idrorepellente
DW106 - Parete, in cartongesso Idrolastra con mono orditura metallica da 75 mm Fornitura e posa di Parete, in cartongesso Idrolastra con mono orditura metallica da 75 mm, composta da: - Idrolastra in cartongesso per ambienti umidi tipo ""Knauf GKI"" o similare a scelta della DL. Sp. 12,5 mm - Lastra in cartongesso standard tipo ""Knauf GKB"" o similare a scelta della DL. Sp. 12,5 mm - Orditura metallica in acciaio zincato da 75 mm, con sviluppo da massetto a solaio, con passo dei montanti di 60cm - Strato isolante in lana minerale tipo ""Knauf Mineral Wool 35"" Classe A1 o similare a scelta della DL. Sp. | Opere da cartongessista | Pareti in cartongesso standard e idrorepellente
DW103 - Parete, in cartongesso standard con mono orditura metallica da 75 mm Fornitura e posa di Parete, in cartongesso standard con mono orditura metallica da 75 mm, composta da: - Lastra in cartongesso standard tipo ""Knauf GKB"" o similare a scelta della DL. Sp. 12,5 mm - Lastra in cartongesso per l'antincendio e locali umidi tipo ""Knauf Diamant"" o similare a scelta della DL. Sp. | Opere da cartongessista | Pareti in cartongesso standard e idrorepellente
DW104 - Parete, in cartongesso Idrolastra con mono orditura metallica da 75 mm Fornitura e posa di Parete, in cartongesso Idrolastra con mono orditura metallica da 75 mm, composta da: - Idrolastra in cartongesso per ambienti umidi tipo ""Knauf GKI"" o similare a scelta della DL. Sp. 12,5 mm - Lastra in cartongesso standard tipo ""Knauf GKB"" o similare a scelta della DL. Sp. 12,5 mm - Orditura metallica in acciaio zincato da 50 mm, con sviluppo da massetto a soletta, con passo dei montanti di 60cm - Strato isolante in lana minerale tipo ""Knauf Mineral Wool 35"" Classe A1 o similare a scelta della DL. Sp. 40 mm, densità 18 Kg/mc. - Lastra in cartongesso standard tipo ""Knauf GKB"" o similare a scelta della DL. | Opere da cartongessista | Pareti in cartongesso standard e idrorepellente
Fornitura e posa di Veletta in cartongesso standard doppia lastra standard per lato, con mono orditura metallica da 75 mm, composta da: - Lastra in cartongesso standard tipo "Knauf GKB" o similare a scelta della DL. Sp. 12,5 mm - Lastra in cartongesso standard tipo "Knauf GKB" o similare a scelta della DL. Sp. 12,5 mm - Orditura metallica in acciaio zincato da 75 mm, con sviluppo da solaio a solaio, con passo dei montanti di 60cm - Strato isolante in lana minerale tipo "Knauf Mineral Wool 35" Classe A1 o similare a scelta della DL. Sp. 60 mm, densità 18 Kg/mc. | Opere da cartongessista | Pareti in cartongesso standard e idrorepellente
Parete in cartongesso con lastre GKB e GKI, sp. 12,5 cm Fornitura e posa di Parete in cartongesso standard/Idrolastra con mono orditura metallica da 75 mm composta da: - Idrolastra in cartongesso per ambienti umidi tipo “Knauf GKI” o similare a scelta della DL. Sp. 12,5 mm - Lastra in cartongesso standard tipo “Knauf GKB” o similare a scelta della DL. Sp. 12,5 mm - Strato isolante in lana minerale tipo “Knauf Mineral Wool 35” Classe A1 o similare a scelta della DL. Sp. 70 mm, densità 18 Kg/mc. - Orditura metallica in acciaio zincato da 75 mm, con sviluppo da solaio a solaio, con passo dei montanti di 60cm - Lastra in cartongesso standard tipo “Knauf GKB” o similare a scelta della DL. Sp. 12,5 mm - Idrolastra in cartongesso per ambienti umidi tipo “Knauf GKI” o similare a scelta della DL. Sp. 12,5 mm Nel prezzo si intendono compresi e compensati gli oneri per, il taglio e lo sfrido, i paraspigoli, la formazione di vani per porte completi di rinforzo perimetrale in profilati metallici per l'ancoraggio del serramento, gli oneri per la posa di telaio per porte scorrevoli interno muro se previsti in progetto, il rinforzo strutturale per i carichi previsti in progetto, l'onere di procedere in tempi successivi all'applicazione delle lastre in attesa dell'esecuzione di impianti elettrici e termoidraulici da inserire, la formazione ed il disfacimento dei piani di lavoro interni, idonei supporti dei eventuali grigliati a pavimento nei cavedi, oneri di sigillatura REI/EI in corrispondenza di attraversamenti impiantistici di ogni genere e natura, così come tutte le opere da fabbro e da lattoniere eventualmente necessarie alla realizzazione delle stesse, il rispetto della marcatura CE e la Dichiarazione di Produzione di Prodotto DOP per i prodotti di costruzione prevista dal Regolamento n. 305/2011 (UE) e quanto altro necessario per dare il lavoro finito a regola d’arte. | Opere da cartongessista | Pareti in cartongesso standard e idrorepellente
DW104 - Parete, in cartongesso Idrolastra con mono orditura metallica da 75 mm Fornitura e posa di Parete, in cartongesso Idrolastra con mono orditura metallica da 75 mm, composta da: - Idrolastra in cartongesso per ambienti umidi tipo ""Knauf GKI"" o similare a scelta della DL. Sp. 12,5 mm - Lastra in cartongesso standard tipo ""Knauf GKB"" o similare a scelta della DL. Sp. 12,5 mm - Orditura metallica in acciaio zincato da 50 mm, con sviluppo da massetto a soletta, con passo dei montanti di 60cm - Strato isolante in lana minerale tipo ""Knauf Mineral Wool 35"" Classe A1 o similare a scelta della DL. Sp. | Opere da cartongessista | Pareti in cartongesso standard e idrorepellente
C04 - Parete in cartongesso standard per sostegno monitor su un lato con mono orditura metallica da 75 mm, isolata Fornitura e posa di parete in cartongesso standard per sostegno monitor con mono orditura metallica da 75 mm, composta da: - Lastra in cartongesso standard tipo ""Knauf GKB"" o similare a scelta della DL. Sp. 12,5 mm - Lastra in cartongesso per l'antincendio e locali umidi tipo ""Knauf Diamant"" o similare a scelta della DL. Sp. 12,5 mm - Orditura metallica in acciaio zincato da 75 mm, con sviluppo da solaio a solaio, con passo dei montanti di 60cm - Strato isolante in lana minerale tipo ""Knauf Naturboard Parition"" o similare a scelta della DL. Sp. 70 mm, densità 40 Kg/mc. - Lastra in cartongesso standard tipo ""Knauf GKB"" o similare a scelta della DL. | Opere da cartongessista | Pareti in cartongesso standard e idrorepellente
Fornitura e posa di parete in cartongesso spessore 10 cm composta da: - Idrolastra in cartongesso per ambienti umidi tipo "Knauf GKI" o similare a scelta della DL. Sp. 12,5 mm - Lastra in cartongesso standard tipo ""Knauf GKB"" o similare a scelta della DL | Opere da cartongessista | Pareti in cartongesso standard e idrorepellente
Parete in cartongesso standard-idrolastra, con mono orditura metallica da 100 mm, isolata, sp. 15 cm Fornitura e posa di parete in cartongesso standard-Idrolastra, con mono orditura metallica da 100 mm, isolata, sp. 15 cm, composta da: - Idrolastra in cartongesso per ambienti umidi tipo "Knauf GKI" o similare a scelta della DL. Sp. 12,5 mm - Lastra in cartongesso standard tipo "Knauf GKB" o similare a scelta della DL. Sp. 12,5 mm - Orditura metallica in acciaio zincato da 100 mm, con sviluppo da solaio a solaio per un'altezza massima di 402,00 cm - Strato isolante in lana minerale tipo "Knauf Mineral Wool 35" o similare a scelta della DL. | Opere da cartongessista | Pareti in cartongesso standard e idrorepellente
DW104 - Parete, in cartongesso Idrolastra con mono orditura metallica da 75 mm Fornitura e posa di Parete, in cartongesso Idrolastra con mono orditura metallica da 75 mm, composta da: - Idrolastra in cartongesso per ambienti umidi tipo ""Knauf GKI"" o similare a scelta della DL. Sp. 12,5 mm - Lastra in cartongesso standard tipo ""Knauf GKB"" o similare a scelta della DL. Sp. 12,5 mm - Orditura metallica in acciaio zincato da 50 mm, con sviluppo da massetto a soletta, con passo dei montanti di 60cm - Strato isolante in lana minerale tipo ""Knauf Mineral Wool 35"" Classe A1 o similare a scelta della DL. Sp. 40 mm, densità 18 Kg/mc. - Lastra in cartongesso standard tipo ""Knauf GKB"" o similare a scelta della DL. Sp. 12,5 mm - Idrolastra in cartongesso per ambienti umidi tipo ""Knauf GKI"" o similare a scelta della DL. Sp. 12,5 mm Nel prezzo si intendono compresi e compensati gli oneri per, il taglio e lo sfrido, i paraspigoli, la formazione di vani per porte completi di rinforzo perimetrale in profilati metallici per l'ancoraggio del serramento, gli oneri per la posa di telaio per porte scorrevoli interno muro se previsti in progetto, il rinforzo strutturale per i carichi previsti in progetto, l'onere di procedere in tempi successivi all'applicazione delle lastre in attesa dell'esecuzione di impianti elettrici e termoidraulici da inserire, la formazione ed il disfacimento dei piani di lavoro interni, idonei supporti dei eventuali grigliati a pavimento nei cavedi, oneri di sigillatura REI/EI in corrispondenza di attraversamenti impiantistici di ogni genere e natura, così come tutte le opere da fabbro e da lattoniere eventualmente necessarie alla realizzazione delle stesse, il rispetto della marcatura CE e la Dichiarazione di Produzione di Prodotto DOP per i prodotti di costruzione prevista dal Regolamento n. 305/2011 (UE) e quanto altro necessario per dare il lavoro finito a regola d’arte. | Opere da cartongessista | Pareti in cartongesso standard e idrorepellente
DW01 - Parete in cartongesso standard, con mono orditura metallica da 75 mm, isolata, sp. 12,5 cm Fornitura e posa di parete in cartongesso standard, con mono orditura metallica da 75 mm, isolata, sp. 12,5 cm, composta da: - Lastra in cartongesso standard tipo "Knauf GKB" o similare a scelta della DL. Sp. | Opere da cartongessista | Pareti in cartongesso standard e idrorepellente
DW102 - Parete, in cartongesso standard con doppia orditura metallica Fornitura e posa di Parete, in cartongesso standard con doppia orditura metallica, composta da: - Lastra in cartongesso standard tipo ""Knauf GKB"" o similare a scelta della DL. Sp. 12,5 mm - Lastra in cartongesso standard tipo ""Knauf GKB"" o similare a scelta della DL. Sp. 12,5 mm - Orditura metallica in acciaio zincato da 50 mm, con sviluppo da pavimento galleggiante a solaio, con passo dei montanti di 60cm - Strato isolante in lana minerale tipo ""Knauf Mineral Wool 35"" Classe A1 o similare a scelta della DL. Sp. 40 mm, densità 18 Kg/mc. - Lastra in cartongesso standard tipo ""Knauf GKB"" o similare a scelta della DL. | Opere da cartongessista | Pareti in cartongesso standard e idrorepellente
DW05 - Parete in cartongesso standard-idrolastra, con mono orditura metallica da 75 mm, isolata, sp. 12,5 cm Fornitura e posa di parete in cartongesso standard-Idrolastra, con mono orditura metallica da 75 mm, isolata, sp. 12,5 cm, composta da: - Idrolastra in cartongesso per ambienti umidi tipo "Knauf GKI" o similare a scelta della DL. Sp. 12,5 mm - Lastra in cartongesso standard tipo "Knauf GKB" o similare a scelta della DL. | Opere da cartongessista | Pareti in cartongesso standard e idrorepellente
Fornitura e posa di Veletta in calcio-silicato lastra doppia, sottostruttura metallica da 75 mm ed isolante sp. 6cm composta da: - Doppia lastra in calcio-silicato tipo "Promatect-H" o similare, densità 870 kg/mc, classe di reazione al fuoco A1, a scelta della DL. | Opere da cartongessista | Pareti in cartongesso standard e idrorepellente
Parete, in cartongesso Idrolastra con mono orditura metallica da 75 mm Fornitura e posa di Parete, in cartongesso Idrolastra con mono orditura metallica da 75 mm, composta da: - Idrolastra in cartongesso per ambienti umidi tipo ""Knauf GKI"" o similare a scelta della DL. | Opere da cartongessista | Pareti in cartongesso standard e idrorepellente
Parete in cartongesso standard-idrolastra, con mono orditura metallica da 75 mm, isolata, sp. 12,5 cm Fornitura e posa di parete in cartongesso standard-Idrolastra, con mono orditura metallica da 75 mm, isolata, sp. 12,5 cm, composta da: - Idrolastra in cartongesso per ambienti umidi tipo "Knauf GKI" o similare a scelta della DL. Sp. 12,5 mm - Lastra in cartongesso standard tipo "Knauf GKB" o similare a scelta della DL. Sp. | Opere da cartongessista | Pareti in cartongesso standard e idrorepellente
DW02 - Parete in cartongesso idrolastra, con mono orditura metallica da 75 mm, isolata, sp. 12,5 cm Fornitura e posa di parete in cartongesso standard-Idrolastra, con mono orditura metallica da 75 mm, isolata, sp. 12,5 cm, composta da: - Idrolastra in cartongesso per ambienti umidi tipo "Knauf GKI" o similare a scelta della DL. Sp. 12,5 mm - Lastra in cartongesso standard tipo "Knauf GKB" o similare a scelta della DL. Sp. 12,5 mm - Orditura metallica in acciaio zincato da 75 mm, con sviluppo da solaio a solaio per un'altezza massima di 402,00 cm - Strato isolante in lana minerale tipo "Knauf Mineral Wool 35" o similare a scelta della DL. Sp. 60 mm, densità 18 Kg/mc - Lastra in cartongesso standard tipo "Knauf GKB" o similare a scelta della DL. | Opere da cartongessista | Pareti in cartongesso standard e idrorepellente
Parete, in cartongesso standard con mono orditura metallica da 75 mm Fornitura e posa di Parete/Controparete, in cartongesso standard con mono orditura metallica da 75 mm, composta da: - Lastra in cartongesso standard tipo ""Knauf GKB"" o similare a scelta della DL. Sp. 12,5 mm - Lastra in cartongesso standard tipo ""Knauf GKB"" o similare a scelta della DL. Sp. 12,5 mm - Orditura metallica in acciaio zincato da 75 mm, con sviluppo da pavimento galleggiante a solaio, con passo dei montanti di 60cm - Strato isolante in lana minerale tipo ""Knauf Mineral Wool 35"" Classe A1 o similare a scelta della DL. Sp. 60 mm, densità 18 Kg/mc. - Lastra in cartongesso standard tipo ""Knauf GKB"" o similare a scelta della DL. | Opere da cartongessista | Pareti in cartongesso standard e idrorepellente
DW18 - Fornitura e posa di Parete in cartongesso standard/Idrolastra con mono orditura metallica da 75 mm composta da: - Idrolastra in cartongesso per ambienti umidi tipo “Knauf GKI” o similare a scelta della DL. Sp. 12,5 mm - Lastra in cartongesso standard tipo “Knauf GKB” o similare a scelta della DL. Sp. | Opere da cartongessista | Pareti in cartongesso standard e idrorepellente
Parete in cartongesso standard, con mono orditura metallica da 75 mm, isolata, sp. | Opere da cartongessista | Pareti in cartongesso standard e idrorepellente
C04 - Parete in cartongesso standard per sostegno monitor su un lato con mono orditura metallica da 75 mm, isolata Fornitura e posa di parete in cartongesso standard per sostegno monitor con mono orditura metallica da 75 mm, composta da: - Lastra in cartongesso standard tipo ""Knauf GKB"" o similare a scelta della DL. | Opere da cartongessista | Pareti in cartongesso standard e idrorepellente
DW04 - Parete in cartongesso standard-idrolastra, con mono orditura metallica da 100 mm, isolata, sp. 15 cm Fornitura e posa di parete in cartongesso standard-Idrolastra, con mono orditura metallica da 100 mm, isolata, sp. 15 cm, composta da: - Idrolastra in cartongesso per ambienti umidi tipo "Knauf GKI" o similare a scelta della DL. Sp. 12,5 mm - Lastra in cartongesso standard tipo "Knauf GKB" o similare a scelta della DL. Sp. 12,5 mm - Orditura metallica in acciaio zincato da 100 mm, con sviluppo da solaio a solaio per un'altezza massima di 402,00 cm - Strato isolante in lana minerale tipo "Knauf Mineral Wool 35" o similare a scelta della DL. Sp. 80 mm, densità 18 Kg/mc - Lastra in cartongesso standard tipo "Knauf GKB" o similare a scelta della DL. Sp. | Opere da cartongessista | Pareti in cartongesso standard e idrorepellente
DW104 - Parete, in cartongesso Idrolastra con mono orditura metallica da 75 mm Fornitura e posa di Parete, in cartongesso Idrolastra con mono orditura metallica da 75 mm, composta da: - Idrolastra in cartongesso per ambienti umidi tipo ""Knauf GKI"" o similare a scelta della DL. Sp. | Opere da cartongessista | Pareti in cartongesso standard e idrorepellente
DW02 - Fornitura e posa di Parete in cartongesso standard/Idrolastra con doppia orditura metallica da 75 mm composta da: - Idrolastra in cartongesso per ambienti umidi tipo “Knauf GKI” o similare a scelta della DL. Sp. 12,5 mm - Lastra in cartongesso standard tipo “Knauf GKB” o similare a scelta della DL. Sp. 12,5 mm - Strato isolante in lana minerale tipo “Knauf Mineral Wool 35” Classe A1 o similare a scelta della DL. | Opere da cartongessista | Pareti in cartongesso standard e idrorepellente
Fornitura e posa di Parete in cartongesso standard/idrolastra con doppia orditura metallica da 75 mm composta da: - Lastra in cartongesso standard tipo “Knauf GKB” o similare a scelta della DL. Sp. 12,5 mm - Lastra in cartongesso standard tipo “Knauf GKB” o similare a scelta della DL. Sp. 12,5 mm - Orditura metallica in acciaio zincato da 75 mm, con sviluppo da solaio a solaio, con passo dei montanti di 60cm - Strato isolante in lana minerale tipo “Knauf Mineral Wool 35” Classe A1 o similare a scelta della DL. Sp. 60 mm, densità 18 Kg/mc. - Aria 45 mm - Orditura metallica in acciaio zincato da 75 mm, con sviluppo da solaio a solaio, con passo dei montanti di 60cm - Lastra in cartongesso standard tipo “Knauf GKB” o similare a scelta della DL. Sp. | Opere da cartongessista | Pareti in cartongesso standard e idrorepellente
DW104 - Parete, in cartongesso Idrolastra con mono orditura metallica da 75 mm Fornitura e posa di Parete, in cartongesso Idrolastra con mono orditura metallica da 75 mm, composta da: - Idrolastra in cartongesso per ambienti umidi tipo ""Knauf GKI"" o similare a scelta della DL. Sp. 12,5 mm - Lastra in cartongesso standard tipo ""Knauf GKB"" o similare a scelta della DL. Sp. 12,5 mm - Orditura metallica in acciaio zincato da 50 mm, con sviluppo da massetto a soletta, con passo dei montanti di 60cm - Strato isolante in lana minerale tipo ""Knauf Mineral Wool 35"" Classe A1 o similare a scelta della DL. Sp. | Opere da cartongessista | Pareti in cartongesso standard e idrorepellente
C01a - Parete in cartongesso con una lastra standard e Ignilastra per lato , sp. | Opere da cartongessista | Pareti in cartongesso standard e idrorepellente
DW03 - Parete in cartongesso idrolastra, con mono orditura metallica da 50 mm, isolata, sp. 10 cm Fornitura e posa di parete in cartongesso standard-Idrolastra, con mono orditura metallica da 50 mm, isolata, sp. 10 cm, composta da: - Idrolastra in cartongesso per ambienti umidi tipo "Knauf GKI" o similare a scelta della DL. Sp. 12,5 mm - Lastra in cartongesso standard tipo "Knauf GKB" o similare a scelta della DL. | Opere da cartongessista | Pareti in cartongesso standard e idrorepellente
Fornitura e posa di Parete in cartongesso standard/Idrolastra con doppia orditura metallica da 75 mm composta da: - Idrolastra in cartongesso per ambienti umidi tipo “Knauf GKI” o similare a scelta della DL. | Opere da cartongessista | Pareti in cartongesso standard e idrorepellente
Parete, in cartongesso standard con mono orditura metallica da 75 mm Fornitura e posa di Parete, in cartongesso standard con mono orditura metallica da 75 mm, composta da: - Lastra in cartongesso standard tipo ""Knauf GKB"" o similare a scelta della DL. Sp. 12,5 mm - Lastra in cartongesso per l'antincendio e locali umidi tipo ""Knauf Diamant"" o similare a scelta della DL. Sp. 12,5 mm - Orditura metallica in acciaio zincato da 75 mm, con sviluppo da pavimento galleggiante a solaio, con passo dei montanti di 60cm - Strato isolante in lana minerale tipo ""Knauf Mineral Wool 35"" Classe A1 o similare a scelta della DL. Sp. 60 mm, densità 18 Kg/mc. - Lastra in cartongesso standard tipo ""Knauf GKB"" o similare a scelta della DL. Sp. 12,5 mm - Lastra in cartongesso standard tipo ""Knauf GKB"" o similare a scelta della DL. Sp. 12,5 mm Nel prezzo si intendono compresi e compensati gli oneri per, il taglio e lo sfrido, i paraspigoli, la formazione di vani per porte completi di rinforzo perimetrale in profilati metallici per l'ancoraggio del serramento, gli oneri per la posa di telaio per porte scorrevoli interno muro se previsti in progetto, il rinforzo strutturale per i carichi previsti in progetto, l'onere di procedere in tempi successivi all'applicazione delle lastre in attesa dell'esecuzione di impianti elettrici e termoidraulici da inserire, la formazione ed il disfacimento dei piani di lavoro interni, idonei supporti dei eventuali grigliati a pavimento nei cavedi, oneri di sigillatura REI/EI in corrispondenza di attraversamenti impiantistici di ogni genere e natura, così come tutte le opere da fabbro e da lattoniere eventualmente necessarie alla realizzazione delle stesse, il rispetto della marcatura CE e la Dichiarazione di Produzione di Prodotto DOP per i prodotti di costruzione prevista dal Regolamento n. 305/2011 (UE) e quanto altro necessario per dare il lavoro finito a regola d’arte. | Opere da cartongessista | Pareti in cartongesso standard e idrorepellente
Parete in cartongesso doppia lastra per monitor, H. da pavimento a soletta - Kone Fornitura e posa di parete in cartongesso doppia lastra per monitor, spessore totale 12,5 cm e H. da pavimento a soletta. Euroclasse di reazione al fuoco B-s2,d0. Tenuta acustica Rw ≥ 56 dB. Parete composta da: - Lastra in cartongesso standard tipo "Knauf GKB" o similare a scelta della DL. Sp. | Opere da cartongessista | Pareti in cartongesso standard e idrorepellente
Parete, in cartongesso Idrolastra con mono orditura metallica da 75 mm Fornitura e posa di Parete, in cartongesso Idrolastra con mono orditura metallica da 75 mm, composta da: - Idrolastra in cartongesso per ambienti umidi tipo ""Knauf GKI"" o similare a scelta della DL. Sp. 12,5 mm - Lastra in cartongesso standard tipo ""Knauf GKB"" o similare a scelta della DL. Sp. 12,5 mm - Orditura metallica in acciaio zincato da 50 mm, con sviluppo da massetto a soletta, con passo dei montanti di 60cm - Strato isolante in lana minerale tipo ""Knauf Mineral Wool 35"" Classe A1 o similare a scelta della DL. Sp. 40 mm, densità 18 Kg/mc. - Lastra in cartongesso standard tipo ""Knauf GKB"" o similare a scelta della DL. Sp. 12,5 mm - Idrolastra in cartongesso per ambienti umidi tipo ""Knauf GKI"" o similare a scelta della DL. Sp. 12,5 mm Nel prezzo si intendono compresi e compensati gli oneri per, il taglio e lo sfrido, i paraspigoli, la formazione di vani per porte completi di rinforzo perimetrale in profilati metallici per l'ancoraggio del serramento, gli oneri per la posa di telaio per porte scorrevoli interno muro se previsti in progetto, il rinforzo strutturale per i carichi previsti in progetto, l'onere di procedere in tempi successivi all'applicazione delle lastre in attesa dell'esecuzione di impianti elettrici e termoidraulici da inserire, la formazione ed il disfacimento dei piani di lavoro interni, idonei supporti dei eventuali grigliati a pavimento nei cavedi, oneri di sigillatura REI/EI in corrispondenza di attraversamenti impiantistici di ogni genere e natura, così come tutte le opere da fabbro e da lattoniere eventualmente necessarie alla realizzazione delle stesse, il rispetto della marcatura CE e la Dichiarazione di Produzione di Prodotto DOP per i prodotti di costruzione prevista dal Regolamento n. 305/2011 (UE) e quanto altro necessario per dare il lavoro finito a regola d’arte. | Opere da cartongessista | Pareti in cartongesso standard e idrorepellente
DW23 - Fornitura e posa di Parete in cartongesso standard con mono orditura metallica da 75 mm composta da: - Lastra in cartongesso standard tipo “Knauf GKB” o similare a scelta della DL. | Opere da cartongessista | Pareti in cartongesso standard e idrorepellente
NUOVE COSTRUZIONI EDILI - CAM Prezzi relativi ad una nuova costruzione di edilizia civile. Per lavori con normali difficoltà di esecuzione. Conformi ai decreti del Ministero della Transizione Ecologica (M.I.T.E.) aventi ad oggetto i Criteri Ambientali Minimi (C.A.M.). PARETI E CONTROSOFFITTI IN CARTONGESSO - CAM Eseguiti con pannelli in cartongesso singoli o accoppiati, posati a secco o con idonea colla, per pareti, contropareti e controsoffitti retti e o curvilinei. Conforme ai decreti del Ministero della Transizione ecologica (M.I.T.E.) aventi ad oggetto i criteri ambientali minimi (C.A.M.). Pareti divisorie in lastre di cartongesso dello spessore di 12,5 mm, rispondenti ai CAM, di cui al decreto M.I.T.E 23-06-2022 (Criteri ambientali minimi per l’affidamento del servizio di progettazione di interventi edilizi, per l’affidamento dei lavori per interventi edilizi e per l’affidamento congiunto di progettazione e lavori per interventi edilizi.) e fissate mediante viti autoperforanti a una struttura costituita da profilati in lamiera di acciaio zincato da 0,6 mm. , con montanti ad interasse di 600 mm. e guide al pavimento e soffitto fissate alle strutture, compresa la formazione degli spigoli vivi, retinati o sporgenti, la rete per la stuccatura dei giunti e la sigillatura. L'attacco con il soffitto con nastro vinilico adesivo e la formazione di eventuali vani porta e vani finestra, con i contorni dotati di profilati metallici per il fissaggio dei serramenti Con due lastre di cartongesso su entrambi i lati della parete | Opere da cartongessista | Pareti in cartongesso standard e idrorepellente
C08d - Fornitura e posa di parete in cartongesso spessore 10 cm, composta da: - Lastra in cartongesso per l'antincendio tipo "Knauf A-Zero" o similare a scelta della DL. Sp | Opere da cartongessista | Pareti in cartongesso standard e idrorepellente
Parete in cartongesso doppia lastra, H. da pavimento a soletta - Neulift Fornitura e posa di parete in cartongesso doppia lastra, spessore totale 12,5 cm e H. da pavimento a soletta. Euroclasse di reazione al fuoco B-s2,d0. | Opere da cartongessista | Pareti in cartongesso standard e idrorepellente
DW102 - Parete, in cartongesso standard con doppia orditura metallica Fornitura e posa di Parete, in cartongesso standard con doppia orditura metallica, composta da: - Lastra in cartongesso standard tipo ""Knauf GKB"" o similare a scelta della DL. Sp. 12,5 mm - Lastra in cartongesso standard tipo ""Knauf GKB"" o similare a scelta della DL. Sp. 12,5 mm - Orditura metallica in acciaio zincato da 50 mm, con sviluppo da pavimento galleggiante a solaio, con passo dei montanti di 60cm - Strato isolante in lana minerale tipo ""Knauf Mineral Wool 35"" Classe A1 o similare a scelta della DL. Sp. 40 mm, densità 18 Kg/mc. | Opere da cartongessista | Pareti in cartongesso standard e idrorepellente
DW104 - Parete, in cartongesso Idrolastra con mono orditura metallica da 75 mm Fornitura e posa di Parete, in cartongesso Idrolastra con mono orditura metallica da 75 mm, composta da: - Idrolastra in cartongesso per ambienti umidi tipo ""Knauf GKI"" o similare a scelta della DL. Sp. 12,5 mm - Lastra in cartongesso standard tipo ""Knauf GKB"" o similare a scelta della DL. Sp. 12,5 mm - Orditura metallica in acciaio zincato da 50 mm, con sviluppo da massetto a soletta, con passo dei montanti di 60cm - Strato isolante in lana minerale tipo ""Knauf Mineral Wool 35"" Classe A1 o similare a scelta della DL. Sp. | Opere da cartongessista | Pareti in cartongesso standard e idrorepellente
Parete, in cartongesso standard con doppia orditura metallica Fornitura e posa di Parete, in cartongesso standard con doppia orditura metallica, composta da: - Lastra in cartongesso standard tipo ""Knauf GKB"" o similare a scelta della DL. Sp. 12,5 mm - Lastra in cartongesso standard tipo ""Knauf GKB"" o similare a scelta della DL. Sp. 12,5 mm - Orditura metallica in acciaio zincato da 50 mm, con sviluppo da pavimento galleggiante a solaio, con passo dei montanti di 60cm - Strato isolante in lana minerale tipo ""Knauf Mineral Wool 35"" Classe A1 o similare a scelta della DL. Sp. | Opere da cartongessista | Pareti in cartongesso standard e idrorepellente
DW105 - Parete, in cartongesso Idrolastra con mono orditura metallica da 75 mm Fornitura e posa di Parete, in cartongesso Idrolastra con mono orditura metallica da 75 mm, composta da: - Idrolastra in cartongesso per ambienti umidi tipo ""Knauf GKI"" o similare a scelta della DL. Sp. 12,5 mm - Lastra in cartongesso standard tipo ""Knauf GKB"" o similare a scelta della DL. Sp. 12,5 mm - Orditura metallica in acciaio zincato da 100 mm, con sviluppo da massetto/pavimento sopraelevato a soletta, con passo dei montanti di 60cm - Strato isolante in lana minerale tipo ""Knauf Mineral Wool 35"" Classe A1 o similare a scelta della DL. Sp. 100 mm, densità 18 Kg/mc. - Lastra in cartongesso standard tipo ""Knauf GKB"" o similare a scelta della DL. Sp. 12,5 mm - Lastra in cartongesso standard tipo ""Knauf GKB"" o similare a scelta della DL. | Opere da cartongessista | Pareti in cartongesso standard e idrorepellente
DW103 - Parete, in cartongesso standard con mono orditura metallica da 75 mm Fornitura e posa di Parete, in cartongesso standard con mono orditura metallica da 75 mm, composta da: - Lastra in cartongesso standard tipo ""Knauf GKB"" o similare a scelta della DL. Sp. 12,5 mm - Lastra in cartongesso per l'antincendio e locali umidi tipo ""Knauf Diamant"" o similare a scelta della DL. Sp. 12,5 mm - Orditura metallica in acciaio zincato da 75 mm, con sviluppo da pavimento galleggiante a solaio, con passo dei montanti di 60cm - Strato isolante in lana minerale tipo ""Knauf Mineral Wool 35"" Classe A1 o similare a scelta della DL. Sp. 60 mm, densità 18 Kg/mc. - Lastra in cartongesso standard tipo ""Knauf GKB"" o similare a scelta della DL. Sp. 12,5 mm - Lastra in cartongesso standard tipo ""Knauf GKB"" o similare a scelta della DL. Sp. 12,5 mm Nel prezzo si intendono compresi e compensati gli oneri per, il taglio e lo sfrido, i paraspigoli, la formazione di vani per porte completi di rinforzo perimetrale in profilati metallici per l'ancoraggio del serramento, gli oneri per la posa di telaio per porte scorrevoli interno muro se previsti in progetto, il rinforzo strutturale per i carichi previsti in progetto, l'onere di procedere in tempi successivi all'applicazione delle lastre in attesa dell'esecuzione di impianti elettrici e termoidraulici da inserire, la formazione ed il disfacimento dei piani di lavoro interni, idonei supporti dei eventuali grigliati a pavimento nei cavedi, oneri di sigillatura REI/EI in corrispondenza di attraversamenti impiantistici di ogni genere e natura, così come tutte le opere da fabbro e da lattoniere eventualmente necessarie alla realizzazione delle stesse, il rispetto della marcatura CE e la Dichiarazione di Produzione di Prodotto DOP per i prodotti di costruzione prevista dal Regolamento n. 305/2011 (UE) e quanto altro necessario per dare il lavoro finito a regola d’arte. | Opere da cartongessista | Pareti in cartongesso standard e idrorepellente
Parete, in cartongesso standard con mono orditura metallica da 75 mm Fornitura e posa di Parete/Controparete, in cartongesso standard con mono orditura metallica da 75 mm, composta da: - Lastra in cartongesso standard tipo ""Knauf GKB"" o similare a scelta della DL. Sp. 12,5 mm - Lastra in cartongesso standard tipo ""Knauf GKB"" o similare a scelta della DL. Sp. 12,5 mm - Orditura metallica in acciaio zincato da 75 mm, con sviluppo da pavimento galleggiante a solaio, con passo dei montanti di 60cm - Strato isolante in lana minerale tipo ""Knauf Mineral Wool 35"" Classe A1 o similare a scelta della DL. Sp. 60 mm, densità 18 Kg/mc. - Lastra in cartongesso standard tipo ""Knauf GKB"" o similare a scelta della DL. Sp. | Opere da cartongessista | Pareti in cartongesso standard e idrorepellente
Parete, in cartongesso Idrolastra con mono orditura metallica da 75 mm Fornitura e posa di Parete, in cartongesso Idrolastra con mono orditura metallica da 75 mm, composta da: - Idrolastra in cartongesso per ambienti umidi tipo ""Knauf GKI"" o similare a scelta della DL. Sp. 12,5 mm - Lastra in cartongesso standard tipo ""Knauf GKB"" o similare a scelta della DL. Sp. 12,5 mm - Orditura metallica in acciaio zincato da 100 mm, con sviluppo da massetto/pavimento sopraelevato a soletta, con passo dei montanti di 60cm - Strato isolante in lana minerale tipo ""Knauf Mineral Wool 35"" Classe A1 o similare a scelta della DL. Sp. 100 mm, densità 18 Kg/mc. - Lastra in cartongesso standard tipo ""Knauf GKB"" o similare a scelta della DL. Sp. 12,5 mm - Lastra in cartongesso standard tipo ""Knauf GKB"" o similare a scelta della DL. | Opere da cartongessista | Pareti in cartongesso standard e idrorepellente
Parete, in cartongesso Idrolastra con mono orditura metallica da 75 mm Fornitura e posa di Parete, in cartongesso Idrolastra con mono orditura metallica da 75 mm, composta da: - Idrolastra in cartongesso per ambienti umidi tipo ""Knauf GKI"" o similare a scelta della DL. Sp. 12,5 mm - Lastra in cartongesso standard tipo ""Knauf GKB"" o similare a scelta della DL. Sp. 12,5 mm - Orditura metallica in acciaio zincato da 50 mm, con sviluppo da massetto a soletta, con passo dei montanti di 60cm - Strato isolante in lana minerale tipo ""Knauf Mineral Wool 35"" Classe A1 o similare a scelta della DL. Sp. 40 mm, densità 18 Kg/mc. - Lastra in cartongesso standard tipo ""Knauf GKB"" o similare a scelta della DL. Sp. 12,5 mm - Idrolastra in cartongesso per ambienti umidi tipo ""Knauf GKI"" o similare a scelta della DL. Sp. 12,5 mm Nel prezzo si intendono compresi e compensati gli oneri per, il taglio e lo sfrido, i paraspigoli, la formazione di vani per porte completi di rinforzo perimetrale in profilati metallici per l'ancoraggio del serramento, gli oneri per la posa di telaio per porte scorrevoli interno muro se previsti in progetto, il rinforzo strutturale per i carichi previsti in progetto, l'onere di procedere in tempi successivi all'applicazione delle lastre in attesa dell'esecuzione di impianti elettrici e termoidraulici da inserire, la formazione ed il disfacimento dei piani di lavoro interni, idonei supporti dei eventuali grigliati a pavimento nei cavedi, oneri di sigillatura REI/EI in corrispondenza di attraversamenti impiantistici di ogni genere e natura, così come tutte le opere da fabbro e da lattoniere eventualmente necessarie alla realizzazione delle stesse, il rispetto della marcatura CE e la Dichiarazione di Produzione di Prodotto DOP per i prodotti di costruzione prevista dal Regolamento n. 305/2011 (UE) e quanto altro necessario per dare il lavoro finito a regola d’arte. | Opere da cartongessista | Pareti in cartongesso standard e idrorepellente
Parete, in cartongesso Idrolastra con mono orditura metallica da 75 mm Fornitura e posa di Parete, in cartongesso Idrolastra con mono orditura metallica da 75 mm, composta da: - Idrolastra in cartongesso per ambienti umidi tipo ""Knauf GKI"" o similare a scelta della DL. Sp. 12,5 mm - Lastra in cartongesso standard tipo ""Knauf GKB"" o similare a scelta della DL. | Opere da cartongessista | Pareti in cartongesso standard e idrorepellente
DW03 - Parete in cartongesso idrolastra, con mono orditura metallica da 50 mm, isolata, sp. 10 cm Fornitura e posa di parete in cartongesso standard-Idrolastra, con mono orditura metallica da 50 mm, isolata, sp. | Opere da cartongessista | Pareti in cartongesso standard e idrorepellente
Parete, in cartongesso Idrolastra con mono orditura metallica da 75 mm Fornitura e posa di Parete, in cartongesso Idrolastra con mono orditura metallica da 75 mm, composta da: - Idrolastra in cartongesso per ambienti umidi tipo ""Knauf GKI"" o similare a scelta della DL. Sp. 12,5 mm - Lastra in cartongesso standard tipo ""Knauf GKB"" o similare a scelta della DL. Sp. 12,5 mm - Orditura metallica in acciaio zincato da 100 mm, con sviluppo da massetto/pavimento sopraelevato a soletta, con passo dei montanti di 60cm - Strato isolante in lana minerale tipo ""Knauf Mineral Wool 35"" Classe A1 o similare a scelta della DL. Sp. 100 mm, densità 18 Kg/mc. - Lastra in cartongesso standard tipo ""Knauf GKB"" o similare a scelta della DL. | Opere da cartongessista | Pareti in cartongesso standard e idrorepellente
C01 - Parete in cartongesso con doppia lastra GKB per lato, sp. 12,5 cm Fornitura e posa di Parete in cartongesso Idrolastra con mono orditura metallica da 75 mm composta da: - Lastra in cartongesso standard tipo “Knauf GKB” o similare a scelta della DL. Sp. 12,5 mm - Lastra in cartongesso standard tipo “Knauf GKB” o similare a scelta della DL. Sp. 12,5 mm - Strato isolante in lana minerale tipo “Knauf Mineral Wool 35” Classe A1 o similare a scelta della DL. Sp. 70 mm, densità 18 Kg/mc. - Orditura metallica in acciaio zincato da 75 mm, con sviluppo da solaio a solaio, con passo dei montanti di 60cm - Lastra in cartongesso standard tipo “Knauf GKB” o similare a scelta della DL. Sp. 12,5 mm - Lastra in cartongesso standard tipo “Knauf GKB” o similare a scelta della DL. Sp. 12,5 mm Nel prezzo si intendono compresi e compensati gli oneri per, il taglio e lo sfrido, i paraspigoli, la formazione di vani per porte completi di rinforzo perimetrale in profilati metallici per l'ancoraggio del serramento, gli oneri per la posa di telaio per porte scorrevoli interno muro se previsti in progetto, il rinforzo strutturale per i carichi previsti in progetto, l'onere di procedere in tempi successivi all'applicazione delle lastre in attesa dell'esecuzione di impianti elettrici e termoidraulici da inserire, la formazione ed il disfacimento dei piani di lavoro interni, idonei supporti dei eventuali grigliati a pavimento nei cavedi, oneri di sigillatura REI/EI in corrispondenza di attraversamenti impiantistici di ogni genere e natura, così come tutte le opere da fabbro e da lattoniere eventualmente necessarie alla realizzazione delle stesse, il rispetto della marcatura CE e la Dichiarazione di Produzione di Prodotto DOP per i prodotti di costruzione prevista dal Regolamento n. 305/2011 (UE) e quanto altro necessario per dare il lavoro finito a regola d’arte. | Opere da cartongessista | Pareti in cartongesso standard e idrorepellente
Fornitura e posa di Setto acustico interno fonoisolante sopra parete vetrata composta da: - Lastra in cartongesso standard tipo "Knauf GKB" o similare a scelta della DL. Sp. 12,5 mm - Lastra in cartongesso standard tipo "Knauf GKB" o similare a scelta della DL. Sp. 12,5 mm - Orditura metallica in acciaio zincato da 75 mm, con sviluppo da solaio a solaio, con passo dei montanti di 60cm - Strato isolante in lana minerale tipo "Knauf Naturboard Partition" Classe A1 o similare a scelta della DL. Sp. 60 mm, densità 50 Kg/mc. - Lastra in cartongesso standard tipo "Knauf GKB" o similare a scelta della DL. Sp. 12,5 mm - Lastra in cartongesso standard tipo "Knauf GKB" o similare a scelta della DL. Sp. 12,5 mm - Trattamento acustico con striscia in polietilene espanso biadesivo, sp. 3 mm, applicato su tutto il perimetro e per tutto lo spessore della parete come da dettagli acustici negli elaborati "3600_EK-0301-E" e "3600_EK-0302-E"; - Chiusura della base della parete in corrispondenza del bandraster come da dettagli acustici negli elaborati "3600_EK-0301-E" e "3600_EK-0302-E". Nel prezzo si intendono compresi e compensati gli oneri per, il taglio e lo sfrido, i paraspigoli, la formazione di vani per porte completi di rinforzo perimetrale in profilati metallici per l'ancoraggio del serramento, gli oneri per la posa di telaio per porte scorrevoli interno muro se previsti in progetto, il rinforzo strutturale per i carichi previsti in progetto, l'onere di procedere in tempi successivi all'applicazione delle lastre in attesa dell'esecuzione di impianti elettrici e termoidraulici da inserire, la formazione ed il disfacimento dei piani di lavoro interni, idonei supporti dei eventuali grigliati a pavimento nei cavedi, oneri di sigillatura REI/EI in corrispondenza di attraversamenti impiantistici di ogni genere e natura, così come tutte le opere da fabbro e da lattoniere eventualmente necessarie alla realizzazione delle stesse, il rispetto della marcatura CE e la Dichiarazione di Produzione di Prodotto DOP per i prodotti di costruzione prevista dal Regolamento n. 305/2011 (UE) e quanto altro necessario per dare il lavoro finito a regola d'arte. | Opere da cartongessista | Pareti in cartongesso standard e idrorepellente
Parete, in cartongesso Idrolastra con mono orditura metallica da 75 mm Fornitura e posa di Parete, in cartongesso Idrolastra con mono orditura metallica da 75 mm, composta da: - Idrolastra in cartongesso per ambienti umidi tipo ""Knauf GKI"" o similare a scelta della DL. Sp. 12,5 mm - Lastra in cartongesso standard tipo ""Knauf GKB"" o similare a scelta della DL. Sp. 12,5 mm - Orditura metallica in acciaio zincato da 100 mm, con sviluppo da massetto/pavimento sopraelevato a soletta, con passo dei montanti di 60cm - Strato isolante in lana minerale tipo ""Knauf Mineral Wool 35"" Classe A1 o similare a scelta della DL. Sp. 100 mm, densità 18 Kg/mc. - Lastra in cartongesso standard tipo ""Knauf GKB"" o similare a scelta della DL. Sp. 12,5 mm - Lastra in cartongesso standard tipo ""Knauf GKB"" o similare a scelta della DL. | Opere da cartongessista | Pareti in cartongesso standard e idrorepellente
Fornitura e posa di Parete in cartongesso standard/Idrolastra con doppia orditura metallica da 75 mm composta da: - Idrolastra in cartongesso per ambienti umidi tipo “Knauf GKI” o similare a scelta della DL. Sp. 12,5 mm - Lastra in cartongesso standard tipo “Knauf GKB” o similare a scelta della DL. Sp. 12,5 mm - Strato isolante in lana minerale tipo “Knauf Mineral Wool 35” Classe A1 o similare a scelta della DL. | Opere da cartongessista | Pareti in cartongesso standard e idrorepellente
C06 - Parete in cartongesso doppia lastra per monitor su un lato, H. da pavimento a soletta - Kone Fornitura e posa di parete in cartongesso doppia lastra per monitor, spessore totale 12,5 cm e H. da pavimento a soletta. | Opere da cartongessista | Pareti in cartongesso standard e idrorepellente
DW05 - Parete in cartongesso standard-idrolastra, con mono orditura metallica da 75 mm, isolata, sp. 12,5 cm Fornitura e posa di parete in cartongesso standard-Idrolastra, con mono orditura metallica da 75 mm, isolata, sp. | Opere da cartongessista | Pareti in cartongesso standard e idrorepellente
Fornitura e posa di parete in cartongesso spessore 10 cm composta da: - Idrolastra in cartongesso per ambienti umidi tipo "Knauf GKI" o similare a scelta della DL. Sp. 12,5 mm - Lastra in cartongesso standard tipo ""Knauf GKB"" o similare a scelta della DL. Sp. 12,5 mm - Orditura metallica in acciaio zincato da 50 mm, con sviluppo da solaio a solaio, con passo dei montanti di 60cm - Strato isolante in lana minerale tipo ""Knauf Mineral Wool 35"" Classe A1 o similare a scelta della DL. Sp. 40 mm, densità 18 Kg/mc. - Lastra in cartongesso standard tipo ""Knauf GKB"" o similare a scelta della DL. Sp. 12,5 mm - Idrolastra in cartongesso per ambienti umidi tipo "Knauf GKI" o similare a scelta della DL | Opere da cartongessista | Pareti in cartongesso standard e idrorepellente
C03/C03a - Parete in cartongesso con lastre GKB e GKI, sp. 12,5 cm Fornitura e posa di Parete in cartongesso standard/Idrolastra con mono orditura metallica da 75 mm composta da: - Idrolastra in cartongesso per ambienti umidi tipo “Knauf GKI” o similare a scelta della DL. Sp. 12,5 mm - Lastra in cartongesso standard tipo “Knauf GKB” o similare a scelta della DL. | Opere da cartongessista | Pareti in cartongesso standard e idrorepellente
Parete in cartongesso doppia lastra per monitor, H. da pavimento a soletta - Kone Fornitura e posa di parete in cartongesso doppia lastra per monitor, spessore totale 12,5 cm e H. da pavimento a soletta. Euroclasse di reazione al fuoco B-s2,d0. Tenuta acustica Rw ≥ 56 dB. Parete composta da: - Lastra in cartongesso standard tipo "Knauf GKB" o similare a scelta della DL. Sp. | Opere da cartongessista | Pareti in cartongesso standard e idrorepellente
C08d - Fornitura e posa di parete in cartongesso spessore 10 cm, composta da: - Lastra in cartongesso per l'antincendio tipo "Knauf A-Zero" o similare a scelta della DL. Sp. 12,5 mm - Lastra in cartongesso standard tipo ""Knauf GKB"" o similare a scelta della DL. Sp. 12,5 mm - Orditura metallica in acciaio zincato da 50 mm, con sviluppo da solaio a solaio, con passo dei montanti di 60cm - Strato isolante in lana minerale tipo ""Knauf Mineral Wool 35"" Classe A1 o similare a scelta della DL. Sp. 40 mm, densità 18 Kg/mc | Opere da cartongessista | Pareti in cartongesso standard e idrorepellente
Parete in cartongesso standard, con mono orditura metallica da 75 mm, isolata, sp. 12,5 cm Fornitura e posa di parete in cartongesso standard, con mono orditura metallica da 75 mm, isolata, sp. | Opere da cartongessista | Pareti in cartongesso standard e idrorepellente
Parete in cartongesso standard, con mono orditura metallica da 75 mm, isolata, sp. 12,5 cm Fornitura e posa di parete in cartongesso standard, con mono orditura metallica da 75 mm, isolata, sp. 12,5 cm, composta da: - Lastra in cartongesso standard tipo "Knauf GKB" o similare a scelta della DL. Sp. 12,5 mm - Lastra in cartongesso standard tipo "Knauf GKB" o similare a scelta della DL. | Opere da cartongessista | Pareti in cartongesso standard e idrorepellente
DW103 - Parete, in cartongesso standard con mono orditura metallica da 75 mm Fornitura e posa di Parete, in cartongesso standard con mono orditura metallica da 75 mm, composta da: - Lastra in cartongesso standard tipo ""Knauf GKB"" o similare a scelta della DL. Sp. 12,5 mm - Lastra in cartongesso per l'antincendio e locali umidi tipo ""Knauf Diamant"" o similare a scelta della DL. Sp. | Opere da cartongessista | Pareti in cartongesso standard e idrorepellente
C05 - Parete in cartongesso doppia lastra per monitor, H. da pavimento a soletta - Kone Fornitura e posa di parete in cartongesso doppia lastra per monitor, spessore totale 12,5 cm e H. | Opere da cartongessista | Pareti in cartongesso standard e idrorepellente
C03 - Fornitura e posa di parete in cartongesso spessore 10 cm composta da: - Idrolastra in cartongesso per ambienti umidi tipo "Knauf GKI" o similare a scelta della DL. Sp. 12,5 mm - Lastra in cartongesso standard tipo ""Knauf GKB"" o similare a scelta della DL. Sp. 12,5 mm - Orditura metallica in acciaio zincato da 50 mm, con sviluppo da solaio a solaio, con passo dei montanti di 60cm - Strato isolante in lana minerale tipo ""Knauf Mineral Wool 35"" Classe A1 o similare a scelta della DL. Sp | Opere da cartongessista | Pareti in cartongesso standard e idrorepellente
C06 - Fornitura e posa di parete in cartongesso spessore 10 cm, in possesso di omologazione integrale EI 30, composta da: - Lastra in cartongesso standard tipo ""Knauf GKB"" o similare a scelta della DL. Sp. 12,5 mm - Lastra in cartongesso standard tipo ""Knauf GKB"" o similare a scelta della DL | Opere da cartongessista | Pareti in cartongesso standard e idrorepellente
C07 - Fornitura e posa di parete in cartongesso spessore 10 cm, in possesso di omologazione integrale EI 30, composta da: - Idrolastra in cartongesso per ambienti umidi tipo "Knauf GKI" o similare a scelta della DL. Sp | Opere da cartongessista | Pareti in cartongesso standard e idrorepellente
Placcatura pilastri con lastra A-Zero, sp. 4,25 cm Fornitura e posa di controparete in cartongesso standard composta da: - Lastra in cartongesso standard tipo "Knauf A-Zero" o similare a scelta della DL. Sp. 12,5 mm - guide a pavimento dim. 30x27x30 mm - montanti dim.27x50x27 mm Nel prezzo si intendono compresi e compensati gli oneri per, il taglio e lo sfrido, i paraspigoli, la formazione di vani per porte completi di rinforzo perimetrale in profilati metallici per l'ancoraggio del serramento, gli oneri per la posa di telaio per porte scorrevoli interno muro se previsti in progetto, il rinforzo strutturale per i carichi previsti in progetto, compresa rasatura e stuccatura, l'onere di procedere in tempi successivi all'applicazione delle lastre in attesa dell'esecuzione di impianti elettrici e termoidraulici da inserire, la formazione ed il disfacimento dei piani di lavoro interni, idonei supporti dei eventuali grigliati a pavimento nei cavedi, oneri di sigillatura REI/EI in corrispondenza di attraversamenti impiantistici di ogni genere e natura, così come tutte le opere da fabbro e da lattoniere eventualmente necessarie alla realizzazione delle stesse, il rispetto della marcatura CE e la Dichiarazione di Produzione di Prodotto DOP per i prodotti di costruzione prevista dal Regolamento n. 305/2011 (UE) e quanto altro necessario per dare il lavoro finito a regola d’arte. | Opere da cartongessista | Pareti in cartongesso standard e idrorepellente
DW15 - Fornitura e posa di parete in cartongesso standard EI60 isolata composta da: - Lastra in cartongesso standard tipo "Knauf GKB" o similare a scelta della DL. Sp. 12,5 mm - Lastra in cartongesso standard tipo "Knauf GKB" o similare a scelta della DL. Sp. | Opere da cartongessista | Pareti in cartongesso standard e idrorepellente
Fornitura e posa di parete in cartongesso spessore 10 cm, composta da: - Lastra in cartongesso per l'antincendio tipo "Knauf A-Zero" o similare a scelta della DL. Sp. 12,5 mm - Lastra in cartongesso standard tipo ""Knauf GKB"" o similare a scelta della DL. Sp. 12,5 mm - Orditura metallica in acciaio zincato da 50 mm, con sviluppo da solaio a solaio, con passo dei montanti di 60cm - Strato isolante in lana minerale tipo ""Knauf Mineral Wool 35"" Classe A1 o similare a scelta della DL | Opere da cartongessista | Pareti in cartongesso standard e idrorepellente
DW27 - Parete in cartongesso standard, con mono orditura metallica da 100 mm, isolata, sp. | Opere da cartongessista | Pareti in cartongesso standard e idrorepellente
DW23 - Fornitura e posa di Parete in cartongesso standard con mono orditura metallica da 75 mm composta da: - Lastra in cartongesso standard tipo “Knauf GKB” o similare a scelta della DL. Sp. 12,5 mm - Lastra in cartongesso standard tipo “Knauf GKB” o similare a scelta della DL. Sp. 12,5 mm - Orditura metallica in acciaio zincato da 75 mm, con sviluppo da solaio a solaio, con passo dei montanti di 60cm - Strato isolante in lana minerale tipo “Knauf Mineral Wool 35” Classe A1 o similare a scelta della DL. Sp. 60 mm, densità 18 Kg/mc. | Opere da cartongessista | Pareti in cartongesso standard e idrorepellente
Fornitura e posa di Setto autoportante in cartongesso GKB+GKI + isolamento 6 cm, sottostruttura 7.5 cm composta da: - Idrolastra in cartongesso per ambienti umidi tipo "Knauf GKI" o similare a scelta della DL. Sp. 12,5 mm - Lastra in cartongesso standard tipo "Knauf GKB" o similare a scelta della DL. Sp. 12,5 mm - Orditura metallica in acciaio zincato da 75 mm, con sviluppo da solaio a solaio, con passo dei montanti di 60cm - Strato isolante in lana minerale tipo "Knauf Naturboard Partition" Classe A1 o similare a scelta della DL. Sp. 60 mm, densità 50 Kg/mc. - Trattamento acustico con striscia in polietilene espanso biadesivo, sp. | Opere da cartongessista | Pareti in cartongesso standard e idrorepellente
Parete in cartongesso standard, con mono orditura metallica da 75 mm, isolata, sp. 12,5 cm Fornitura e posa di parete in cartongesso standard, con mono orditura metallica da 75 mm, isolata, sp. 12,5 cm, composta da: - Lastra in cartongesso standard tipo "Knauf GKB" o similare a scelta della DL. Sp. 12,5 mm - Lastra in cartongesso standard tipo "Knauf GKB" o similare a scelta della DL. | Opere da cartongessista | Pareti in cartongesso standard e idrorepellente
Parete in cartongesso standard per sostegno monitor su un lato con mono orditura metallica da 75 mm, isolata Fornitura e posa di parete in cartongesso standard per sostegno monitor con mono orditura metallica da 75 mm, composta da: - Lastra in cartongesso standard tipo ""Knauf GKB"" o similare a scelta della DL. Sp. 12,5 mm - Lastra in cartongesso per l'antincendio e locali umidi tipo ""Knauf Diamant"" o similare a scelta della DL. Sp. 12,5 mm - Orditura metallica in acciaio zincato da 75 mm, con sviluppo da solaio a solaio, con passo dei montanti di 60cm - Strato isolante in lana minerale tipo ""Knauf Naturboard Parition"" o similare a scelta della DL. Sp. 70 mm, densità 40 Kg/mc. - Lastra in cartongesso standard tipo ""Knauf GKB"" o similare a scelta della DL. | Opere da cartongessista | Pareti in cartongesso standard e idrorepellente
Parete in cartongesso standard, con mono orditura metallica da 75 mm, isolata, sp. 12,5 cm Fornitura e posa di parete in cartongesso standard, con mono orditura metallica da 75 mm, isolata, sp. 12,5 cm, composta da: - Lastra in cartongesso standard tipo "Knauf GKB" o similare a scelta della DL. Sp. 12,5 mm - Lastra in cartongesso standard tipo "Knauf GKB" o similare a scelta della DL. Sp. 12,5 mm - Orditura metallica in acciaio zincato da 75 mm, con sviluppo da solaio a solaio per un'altezza massima di 402,00 cm - Strato isolante in lana minerale tipo "Knauf Mineral Wool 35" o similare a scelta della DL. Sp. 60 mm, densità 18 Kg/mc - Lastra in cartongesso standard tipo "Knauf GKB" o similare a scelta della DL. Sp. | Opere da cartongessista | Pareti in cartongesso standard e idrorepellente
Parete in cartongesso standard con mono orditura metallica da 75mm, isolata Fornitura e posa di parete in cartongesso standard con mono orditura metallica da 75mm, composta da: - Lastra in cartongesso standard tipo ""Knauf GKB"" o similare a scelta della DL. Sp. 12,5 mm - Lastra in cartongesso standard tipo ""Knauf GKB"" o similare a scelta della DL. Sp. 12,5 mm - Orditura metallica in acciaio zincato da 75 mm, con sviluppo da solaio a solaio, con passo dei montanti di 60cm - Strato isolante in lana minerale tipo ""Knauf Naturboard Parition"" o similare a scelta della DL. Sp. | Opere da cartongessista | Pareti in cartongesso standard e idrorepellente
C01 - Fornitura e posa di parete in cartongesso spessore 10 cm composta da: - Lastra in cartongesso standard tipo ""Knauf GKB"" o similare a scelta della DL. Sp. 12,5 mm - Lastra in cartongesso standard tipo ""Knauf GKB"" o similare a scelta della DL. Sp. 12,5 mm - Orditura metallica in acciaio zincato da 50 mm, con sviluppo da solaio a solaio, con passo dei montanti di 60cm - Strato isolante in lana minerale tipo ""Knauf Mineral Wool 35"" Classe A1 o similare a scelta della DL. Sp | Opere da cartongessista | Pareti in cartongesso standard e idrorepellente
Fornitura e posa di Parete in cartongesso standard/Idrolastra con mono orditura metallica da 50 mm composta da: - Idrolastra in cartongesso per ambienti umidi tipo “Knauf GKI” o similare a scelta della DL. Sp. 12,5 mm - Lastra in cartongesso standard tipo “Knauf GKB” o similare a scelta della DL. Sp. 12,5 mm - Orditura metallica in acciaio zincato da 50 mm, con sviluppo da solaio a solaio, con passo dei montanti di 60cm - Lastra in cartongesso standard tipo “Knauf GKB” o similare a scelta della DL. Sp. 12,5 mm - Idrolastra in cartongesso per ambienti umidi tipo “Knauf GKI” o similare a scelta della DL. Sp. 12,5 mm Nel prezzo si intendono compresi e compensati gli oneri per, il taglio e lo sfrido, i paraspigoli, la formazione di vani per porte completi di rinforzo perimetrale in profilati metallici per l'ancoraggio del serramento, gli oneri per la posa di telaio per porte scorrevoli interno muro se previsti in progetto, il rinforzo strutturale per i carichi previsti in progetto, l'onere di procedere in tempi successivi all'applicazione delle lastre in attesa dell'esecuzione di impianti elettrici e termoidraulici da inserire, la formazione ed il disfacimento dei piani di lavoro interni, idonei supporti dei eventuali grigliati a pavimento nei cavedi, oneri di sigillatura REI/EI in corrispondenza di attraversamenti impiantistici di ogni genere e natura, così come tutte le opere da fabbro e da lattoniere eventualmente necessarie alla realizzazione delle stesse, il rispetto della marcatura CE e la Dichiarazione di Produzione di Prodotto DOP per i prodotti di costruzione prevista dal Regolamento n. | Opere da cartongessista | Pareti in cartongesso standard e idrorepellente
DW20 - Fornitura e posa di Parete in cartongesso standard/idrolastra con doppia orditura metallica da 75 mm composta da: - Lastra in cartongesso standard tipo “Knauf GKB” o similare a scelta della DL. Sp. 12,5 mm - Lastra in cartongesso standard tipo “Knauf GKB” o similare a scelta della DL. Sp. 12,5 mm - Orditura metallica in acciaio zincato da 75 mm, con sviluppo da solaio a solaio, con passo dei montanti di 60cm - Strato isolante in lana minerale tipo “Knauf Mineral Wool 35” Classe A1 o similare a scelta della DL. Sp. 60 mm, densità 18 Kg/mc - Aria 45 mm - Orditura metallica in acciaio zincato da 75 mm, con sviluppo da solaio a solaio, con passo dei montanti di 60cm - Lastra in cartongesso standard tipo “Knauf GKB” o similare a scelta della DL. Sp. | Opere da cartongessista | Pareti in cartongesso standard e idrorepellente
Parete, in cartongesso standard con mono orditura metallica da 75 mm Fornitura e posa di Parete/Controparete, in cartongesso standard con mono orditura metallica da 75 mm, composta da: - Lastra in cartongesso standard tipo ""Knauf GKB"" o similare a scelta della DL. Sp. 12,5 mm - Lastra in cartongesso standard tipo ""Knauf GKB"" o similare a scelta della DL. Sp. 12,5 mm - Orditura metallica in acciaio zincato da 75 mm, con sviluppo da pavimento galleggiante a solaio, con passo dei montanti di 60cm - Strato isolante in lana minerale tipo ""Knauf Mineral Wool 35"" Classe A1 o similare a scelta della DL. Sp. 60 mm, densità 18 Kg/mc. - Lastra in cartongesso standard tipo ""Knauf GKB"" o similare a scelta della DL. | Opere da cartongessista | Pareti in cartongesso standard e idrorepellente
DW17 - Fornitura e posa di Parete in cartongesso 12.5 cm, lastra GKB + Lastra Vidiwall XL in gessofibra 12.5 mm per lato composta da: - Lastra in cartongesso standard tipo "Knauf GKB" o similare a scelta della DL. Sp. 12,5 mm - Lastra in cartongesso per l'antincendio tipo "Knauf Vidiwall XL" o similare a scelta della DL. Sp. 12,5 mm - Orditura metallica in acciaio zincato da 75 mm, con sviluppo da solaio a solaio, con passo dei montanti di 60cm - Strato isolante in lana minerale tipo "Knauf Naturboard Partition" Classe A1 o similare a scelta della DL. | Opere da cartongessista | Pareti in cartongesso standard e idrorepellente
C01 - Parete in cartongesso con doppia lastra GKB per lato, sp. 12,5 cm Fornitura e posa di Parete in cartongesso Idrolastra con mono orditura metallica da 75 mm composta da: - Lastra in cartongesso standard tipo “Knauf GKB” o similare a scelta della DL. Sp. 12,5 mm - Lastra in cartongesso standard tipo “Knauf GKB” o similare a scelta della DL. Sp. 12,5 mm - Strato isolante in lana minerale tipo “Knauf Mineral Wool 35” Classe A1 o similare a scelta della DL. Sp. | Opere da cartongessista | Pareti in cartongesso standard e idrorepellente
DW106 - Parete, in cartongesso Idrolastra con mono orditura metallica da 75 mm Fornitura e posa di Parete, in cartongesso Idrolastra con mono orditura metallica da 75 mm, composta da: - Idrolastra in cartongesso per ambienti umidi tipo ""Knauf GKI"" o similare a scelta della DL. Sp. 12,5 mm - Lastra in cartongesso standard tipo ""Knauf GKB"" o similare a scelta della DL. Sp. 12,5 mm - Orditura metallica in acciaio zincato da 75 mm, con sviluppo da massetto a solaio, con passo dei montanti di 60cm - Strato isolante in lana minerale tipo ""Knauf Mineral Wool 35"" Classe A1 o similare a scelta della DL. Sp. | Opere da cartongessista | Pareti in cartongesso standard e idrorepellente
C08a,b,c - Fornitura e posa di parete in cartongesso spessore 10 cm, composta da: - Lastra in cartongesso per l'antincendio tipo "Knauf A-Zero" o similare a scelta della DL. Sp. 12,5 mm - Lastra in cartongesso standard tipo ""Knauf GKB"" o similare a scelta della DL. Sp. 12,5 mm - Orditura metallica in acciaio zincato da 50 mm, con sviluppo da solaio a solaio, con passo dei montanti di 60cm - Strato isolante in lana minerale tipo ""Knauf Mineral Wool 35"" Classe A1 o similare a scelta della DL. Sp. 40 mm, densità 18 Kg/mc. - Lastra in cartongesso standard tipo ""Knauf GKB"" o similare a scelta della DL | Opere da cartongessista | Pareti in cartongesso standard e idrorepellente
DW01 - Parete in cartongesso standard, con mono orditura metallica da 75 mm, isolata, sp. 12,5 cm Fornitura e posa di parete in cartongesso standard, con mono orditura metallica da 75 mm, isolata, sp. 12,5 cm, composta da: - Lastra in cartongesso standard tipo "Knauf GKB" o similare a scelta della DL. Sp. 12,5 mm - Lastra in cartongesso standard tipo "Knauf GKB" o similare a scelta della DL. | Opere da cartongessista | Pareti in cartongesso standard e idrorepellente
DW04 - Parete in cartongesso standard-idrolastra, con mono orditura metallica da 100 mm, isolata, sp. 15 cm Fornitura e posa di parete in cartongesso standard-Idrolastra, con mono orditura metallica da 100 mm, isolata, sp. 15 cm, composta da: - Idrolastra in cartongesso per ambienti umidi tipo "Knauf GKI" o similare a scelta della DL. Sp. 12,5 mm - Lastra in cartongesso standard tipo "Knauf GKB" o similare a scelta della DL. Sp. 12,5 mm - Orditura metallica in acciaio zincato da 100 mm, con sviluppo da solaio a solaio per un'altezza massima di 402,00 cm - Strato isolante in lana minerale tipo "Knauf Mineral Wool 35" o similare a scelta della DL. Sp. 80 mm, densità 18 Kg/mc - Lastra in cartongesso standard tipo "Knauf GKB" o similare a scelta della DL. Sp. | Opere da cartongessista | Pareti in cartongesso standard e idrorepellente
DW105 - Parete, in cartongesso Idrolastra con mono orditura metallica da 75 mm Fornitura e posa di Parete, in cartongesso Idrolastra con mono orditura metallica da 75 mm, composta da: - Idrolastra in cartongesso per ambienti umidi tipo ""Knauf GKI"" o similare a scelta della DL. Sp. 12,5 mm - Lastra in cartongesso standard tipo ""Knauf GKB"" o similare a scelta della DL. | Opere da cartongessista | Pareti in cartongesso standard e idrorepellente
Fornitura e posa di Parete in cartongesso GKB+GKI + isolamento 8cm e sottostruttura 10cm composta da: - Idrolastra in cartongesso per ambienti umidi tipo "Knauf GKI" o similare a scelta della DL. Sp. 12,5 mm - Lastra in cartongesso standard tipo "Knauf GKB" o similare a scelta della DL. Sp. 12,5 mm - Orditura metallica in acciaio zincato da 100 mm, con sviluppo da solaio a solaio, con passo dei montanti di 60cm - Strato isolante in lana minerale tipo "Knauf Naturboard Partition" Classe A1 o similare a scelta della DL. Sp. 80 mm, densità 50 Kg/mc. - Lastra in cartongesso standard tipo "Knauf GKB" o similare a scelta della DL. Sp. 12,5 mm - Idrolastra in cartongesso per ambienti umidi tipo "Knauf GKI" o similare a scelta della DL. Sp. 12,5 mm - Trattamento acustico con striscia in polietilene espanso biadesivo, sp. 3 mm, applicato su tutto il perimetro e per tutto lo spessore della parete come da dettagli acustici negli elaborati "3600_EK-0301-E" e "3600_EK-0302-E"; - Chiusura della sommità della parete in corrispondenza del bandraster come da dettagli acustici negli elaborati "3600_EK-0301-E" e "3600_EK-0302-E". - Nodo con infisso esterno in facciata secondo dettaglio tecnico D04, tavola "3600 EA 1600 E". Nel prezzo si intendono compresi e compensati gli oneri per, il taglio e lo sfrido, i paraspigoli, la formazione di vani per porte completi di rinforzo perimetrale in profilati metallici per l'ancoraggio del serramento, gli oneri per la posa di telaio per porte scorrevoli interno muro se previsti in progetto, il rinforzo strutturale per i carichi previsti in progetto, l'onere di procedere in tempi successivi all'applicazione delle lastre in attesa dell'esecuzione di impianti elettrici e termoidraulici da inserire, la formazione ed il disfacimento dei piani di lavoro interni, idonei supporti dei eventuali grigliati a pavimento nei cavedi, oneri di sigillatura REI/EI in corrispondenza di attraversamenti impiantistici di ogni genere e natura, così come tutte le opere da fabbro e da lattoniere eventualmente necessarie alla realizzazione delle stesse, il rispetto della marcatura CE e la Dichiarazione di Produzione di Prodotto DOP per i prodotti di costruzione prevista dal Regolamento n. 305/2011 (UE) e quanto altro necessario per dare il lavoro finito a regola d'arte. | Opere da cartongessista | Pareti in cartongesso standard e idrorepellente
DW103 - Parete, in cartongesso standard con mono orditura metallica da 75 mm Fornitura e posa di Parete, in cartongesso standard con mono orditura metallica da 75 mm, composta da: - Lastra in cartongesso standard tipo ""Knauf GKB"" o similare a scelta della DL. Sp. 12,5 mm - Lastra in cartongesso per l'antincendio e locali umidi tipo ""Knauf Diamant"" o similare a scelta della DL. | Opere da cartongessista | Pareti in cartongesso standard e idrorepellente
Parete in cartongesso doppia lastra, H. da pavimento a soletta Fornitura e posa di parete in cartongesso doppia lastra, spessore totale 12,5 cm e H. da pavimento a soletta. Euroclasse di reazione al fuoco B-s2,d0. Tenuta acustica Rw ≥ 54 dB. Parete composta da: - Lastra in cartongesso standard tipo "Knauf GKB" o similare a scelta della DL. Sp. 12,5 mm; - Lastra in cartongesso standard tipo "Knauf GKB" o similare a scelta della DL. Sp. | Opere da cartongessista | Pareti in cartongesso standard e idrorepellente
Parete, in cartongesso Idrolastra con mono orditura metallica da 75 mm Fornitura e posa di Parete, in cartongesso Idrolastra con mono orditura metallica da 75 mm, composta da: - Idrolastra in cartongesso per ambienti umidi tipo ""Knauf GKI"" o similare a scelta della DL. Sp. 12,5 mm - Lastra in cartongesso standard tipo ""Knauf GKB"" o similare a scelta della DL. Sp. 12,5 mm - Orditura metallica in acciaio zincato da 50 mm, con sviluppo da massetto a soletta, con passo dei montanti di 60cm - Strato isolante in lana minerale tipo ""Knauf Mineral Wool 35"" Classe A1 o similare a scelta della DL. Sp. 40 mm, densità 18 Kg/mc. - Lastra in cartongesso standard tipo ""Knauf GKB"" o similare a scelta della DL. | Opere da cartongessista | Pareti in cartongesso standard e idrorepellente
Fornitura e posa di parete in cartongesso spessore 10 cm composta da: - Idrolastra in cartongesso per ambienti umidi tipo "Knauf GKI" o similare a scelta della DL. Sp. 12,5 mm - Lastra in cartongesso standard tipo ""Knauf GKB"" o similare a scelta della DL. Sp. 12,5 mm - Orditura metallica in acciaio zincato da 50 mm, con sviluppo da solaio a solaio, con passo dei montanti di 60cm - Strato isolante in lana minerale tipo ""Knauf Mineral Wool 35"" Classe A1 o similare a scelta della DL | Opere da cartongessista | Pareti in cartongesso standard e idrorepellente
Fornitura e posa di parete in cartongesso spessore 10 cm composta da: - Lastra in cartongesso standard tipo ""Knauf GKB"" o similare a scelta della DL. Sp. 12,5 mm - Lastra in cartongesso standard tipo ""Knauf GKB"" o similare a scelta della DL. Sp. 12,5 mm - Orditura metallica in acciaio zincato da 50 mm, con sviluppo come da elaborati di progetto, con passo dei montanti di 60cm - Lastra in cartongesso standard tipo ""Knauf GKB"" o similare a scelta della DL. Sp. 12,5 mm - Lastra in cartongesso standard tipo ""Knauf GKB"" o similare a scelta della DL | Opere da cartongessista | Pareti in cartongesso standard e idrorepellente
Fornitura e posa di parete in cartongesso spessore 10 cm, composta da: - Lastra in cartongesso per l'antincendio tipo "Knauf A-Zero" o similare a scelta della DL. Sp | Opere da cartongessista | Pareti in cartongesso standard e idrorepellente
Parete, in cartongesso standard con mono orditura metallica da 75 mm Fornitura e posa di Parete/Controparete, in cartongesso standard con mono orditura metallica da 75 mm, composta da: - Lastra in cartongesso standard tipo ""Knauf GKB"" o similare a scelta della DL. Sp. 12,5 mm - Lastra in cartongesso standard tipo ""Knauf GKB"" o similare a scelta della DL. Sp. 12,5 mm - Orditura metallica in acciaio zincato da 75 mm, con sviluppo da pavimento galleggiante a solaio, con passo dei montanti di 60cm - Strato isolante in lana minerale tipo ""Knauf Mineral Wool 35"" Classe A1 o similare a scelta della DL. Sp. | Opere da cartongessista | Pareti in cartongesso standard e idrorepellente
DW105 - Parete, in cartongesso Idrolastra con mono orditura metallica da 75 mm Fornitura e posa di Parete, in cartongesso Idrolastra con mono orditura metallica da 75 mm, composta da: - Idrolastra in cartongesso per ambienti umidi tipo ""Knauf GKI"" o similare a scelta della DL. Sp. 12,5 mm - Lastra in cartongesso standard tipo ""Knauf GKB"" o similare a scelta della DL. Sp. 12,5 mm - Orditura metallica in acciaio zincato da 100 mm, con sviluppo da massetto/pavimento sopraelevato a soletta, con passo dei montanti di 60cm - Strato isolante in lana minerale tipo ""Knauf Mineral Wool 35"" Classe A1 o similare a scelta della DL. | Opere da cartongessista | Pareti in cartongesso standard e idrorepellente
Parete in cartongesso con mono orditura metallica da 75 mm, sp. 12,50 cm, h 590 cm Fornitura e posa di parete in cartongesso con mono orditura metallica da 75 mm e doppia lastra ambo i lati, sp. | Opere da cartongessista | Pareti in cartongesso standard e idrorepellente
Fornitura e posa di Parete in cartongesso 12.5 cm, lastra GKB + Lastra Vidiwall XL in gessofibra 12.5 mm per lato composta da: - Lastra in cartongesso standard tipo "Knauf GKB" o similare a scelta della DL. Sp. 12,5 mm - Lastra in cartongesso per l'antincendio tipo "Knauf Vidiwall XL" o similare a scelta della DL. Sp. 12,5 mm - Orditura metallica in acciaio zincato da 75 mm, con sviluppo da solaio a solaio, con passo dei montanti di 60cm - Strato isolante in lana minerale tipo "Knauf Naturboard Partition" Classe A1 o similare a scelta della DL. Sp. 60 mm, densità 50 Kg/mc. - Lastra in cartongesso per l'antincendio tipo "Knauf Vidiwall XL" o similare a scelta della DL. Sp. 12,5 mm - Lastra in cartongesso standard tipo "Knauf GKB" o similare a scelta della DL. | Opere da cartongessista | Pareti in cartongesso standard e idrorepellente
Parete in cartongesso standard-idrolastra, con mono orditura metallica da 75 mm, isolata, sp. 12,5 cm Fornitura e posa di parete in cartongesso standard-Idrolastra, con mono orditura metallica da 75 mm, isolata, sp. 12,5 cm, composta da: - Idrolastra in cartongesso per ambienti umidi tipo "Knauf GKI" o similare a scelta della DL. Sp. 12,5 mm - Lastra in cartongesso standard tipo "Knauf GKB" o similare a scelta della DL. Sp. 12,5 mm - Orditura metallica in acciaio zincato da 75 mm, con sviluppo da solaio a solaio per un'altezza massima di 402,00 cm - Strato isolante in lana minerale tipo "Knauf Mineral Wool 35" o similare a scelta della DL. Sp. 60 mm, densità 18 Kg/mc - Lastra in cartongesso standard tipo "Knauf GKB" o similare a scelta della DL. Sp. 12,5 mm - Lastra in cartongesso standard tipo "Knauf GKB" o similare a scelta della DL. Sp. 12,5 mm E’ prevista la posa sotto le sottostrutture di fasce adesivizzate da 10 cm in polietilene tipo Isolmant Nastro Tagliamuro ad elevata densità, calibrate nella composizione per svolgere la funzione di “molla acustica” al di sotto delle tramezze, eliminando la trasmissione dei rumori dal muro al solaio e viceversa. Nel prezzo si intendono compresi e compensati gli oneri per, il taglio e lo sfrido, i paraspigoli, la formazione di vani per porte completi di rinforzo perimetrale in profilati metallici per l'ancoraggio del serramento, gli oneri per la posa di telaio per porte scorrevoli interno muro se previsti in progetto, il rinforzo strutturale per i carichi previsti in progetto, l'onere di procedere in tempi successivi all'applicazione delle lastre in attesa dell'esecuzione di impianti elettrici e termoidraulici da inserire, la formazione ed il disfacimento dei piani di lavoro interni, idonei supporti dei eventuali grigliati a pavimento nei cavedi, oneri di sigillatura REI/EI in corrispondenza di attraversamenti impiantistici di ogni genere e natura, così come tutte le opere da fabbro e da lattoniere eventualmente necessarie alla realizzazione delle stesse, il rispetto della marcatura CE e la Dichiarazione di Produzione di Prodotto DOP per i prodotti di costruzione prevista dal Regolamento n. 305/2011 (UE) e quanto altro necessario per dare il lavoro finito a regola d’arte. | Opere da cartongessista | Pareti in cartongesso standard e idrorepellente
DW21 - Fornitura e posa di Parete in cartongesso standard/Idrolastra con doppia orditura metallica da 75 mm composta da: - Lastra in cartongesso standard tipo “Knauf GKB” o similare a scelta della DL. Sp. 12,5 mm - Lastra in cartongesso standard tipo “Knauf GKB” o similare a scelta della DL. Sp. 12,5 mm - Orditura metallica in acciaio zincato da 75 mm, con sviluppo da solaio a solaio, con passo dei montanti di 60cm - Strato isolante in lana minerale tipo “Knauf Mineral Wool 35” Classe A1 o similare a scelta della DL. Sp. 60 mm, densità 18 Kg/mc. | Opere da cartongessista | Pareti in cartongesso standard e idrorepellente
DW05 - Parete in cartongesso standard-idrolastra, con mono orditura metallica da 75 mm, isolata, sp. 12,5 cm Fornitura e posa di parete in cartongesso standard-Idrolastra, con mono orditura metallica da 75 mm, isolata, sp. 12,5 cm, composta da: - Idrolastra in cartongesso per ambienti umidi tipo "Knauf GKI" o similare a scelta della DL. Sp. 12,5 mm - Lastra in cartongesso standard tipo "Knauf GKB" o similare a scelta della DL. Sp. 12,5 mm - Orditura metallica in acciaio zincato da 75 mm, con sviluppo da solaio a solaio per un'altezza massima di 402,00 cm - Strato isolante in lana minerale tipo "Knauf Mineral Wool 35" o similare a scelta della DL. Sp. 60 mm, densità 18 Kg/mc - Lastra in cartongesso standard tipo "Knauf GKB" o similare a scelta della DL. Sp. | Opere da cartongessista | Pareti in cartongesso standard e idrorepellente
DW102 - Parete, in cartongesso standard con doppia orditura metallica Fornitura e posa di Parete, in cartongesso standard con doppia orditura metallica, composta da: - Lastra in cartongesso standard tipo ""Knauf GKB"" o similare a scelta della DL. Sp. 12,5 mm - Lastra in cartongesso standard tipo ""Knauf GKB"" o similare a scelta della DL. Sp. 12,5 mm - Orditura metallica in acciaio zincato da 50 mm, con sviluppo da pavimento galleggiante a solaio, con passo dei montanti di 60cm - Strato isolante in lana minerale tipo ""Knauf Mineral Wool 35"" Classe A1 o similare a scelta della DL. Sp. 40 mm, densità 18 Kg/mc. - Lastra in cartongesso standard tipo ""Knauf GKB"" o similare a scelta della DL. Sp. 12,5 mm - Strato isolante in lana minerale tipo ""Knauf Mineral Wool 35"" Classe A1 o similare a scelta della DL. Sp. 40 mm, densità 18 Kg/mc. - Orditura metallica in acciaio zincato da 50 mm, con sviluppo da solaio a solaio, con passo dei montanti di 60cm - Lastra in cartongesso standard tipo ""Knauf GKB"" o similare a scelta della DL. Sp. 12,5 mm - Lastra in cartongesso standard tipo ""Knauf GKB"" o similare a scelta della DL. Sp. 12,5 mm Nel prezzo si intendono compresi e compensati gli oneri per, il taglio e lo sfrido, i paraspigoli, la formazione di vani per porte completi di rinforzo perimetrale in profilati metallici per l'ancoraggio del serramento, gli oneri per la posa di telaio per porte scorrevoli interno muro se previsti in progetto, il rinforzo strutturale per i carichi previsti in progetto, l'onere di procedere in tempi successivi all'applicazione delle lastre in attesa dell'esecuzione di impianti elettrici e termoidraulici da inserire, la formazione ed il disfacimento dei piani di lavoro interni, idonei supporti dei eventuali grigliati a pavimento nei cavedi, oneri di sigillatura REI/EI in corrispondenza di attraversamenti impiantistici di ogni genere e natura, così come tutte le opere da fabbro e da lattoniere eventualmente necessarie alla realizzazione delle stesse, il rispetto della marcatura CE e la Dichiarazione di Produzione di Prodotto DOP per i prodotti di costruzione prevista dal Regolamento n. 305/2011 (UE) e quanto altro necessario per dare il lavoro finito a regola d’arte. | Opere da cartongessista | Pareti in cartongesso standard e idrorepellente
Parete, in cartongesso standard con doppia orditura metallica Fornitura e posa di Parete, in cartongesso standard con doppia orditura metallica, composta da: - Lastra in cartongesso standard tipo ""Knauf GKB"" o similare a scelta della DL. Sp. 12,5 mm - Lastra in cartongesso standard tipo ""Knauf GKB"" o similare a scelta della DL. | Opere da cartongessista | Pareti in cartongesso standard e idrorepellente
DW04 - Parete in cartongesso standard-idrolastra, con mono orditura metallica da 100 mm, isolata, sp. 15 cm Fornitura e posa di parete in cartongesso standard-Idrolastra, con mono orditura metallica da 100 mm, isolata, sp. 15 cm, composta da: - Idrolastra in cartongesso per ambienti umidi tipo "Knauf GKI" o similare a scelta della DL. Sp. 12,5 mm - Lastra in cartongesso standard tipo "Knauf GKB" o similare a scelta della DL. Sp. | Opere da cartongessista | Pareti in cartongesso standard e idrorepellente
Parete in cartongesso standard con mono orditura metallica da 75mm, isolata Fornitura e posa di parete in cartongesso standard con mono orditura metallica da 75mm, composta da: - Lastra in cartongesso standard tipo ""Knauf GKB"" o similare a scelta della DL. Sp. | Opere da cartongessista | Pareti in cartongesso standard e idrorepellente
Parete, in cartongesso standard con mono orditura metallica da 75 mm Fornitura e posa di Parete/Controparete, in cartongesso standard con mono orditura metallica da 75 mm, composta da: - Lastra in cartongesso standard tipo ""Knauf GKB"" o similare a scelta della DL. Sp. 12,5 mm - Lastra in cartongesso standard tipo ""Knauf GKB"" o similare a scelta della DL. Sp. 12,5 mm - Orditura metallica in acciaio zincato da 75 mm, con sviluppo da pavimento galleggiante a solaio, con passo dei montanti di 60cm - Strato isolante in lana minerale tipo ""Knauf Mineral Wool 35"" Classe A1 o similare a scelta della DL. Sp. 60 mm, densità 18 Kg/mc. - Lastra in cartongesso standard tipo ""Knauf GKB"" o similare a scelta della DL. Sp. | Opere da cartongessista | Pareti in cartongesso standard e idrorepellente
DW102 - Parete, in cartongesso standard con doppia orditura metallica Fornitura e posa di Parete, in cartongesso standard con doppia orditura metallica, composta da: - Lastra in cartongesso standard tipo ""Knauf GKB"" o similare a scelta della DL. | Opere da cartongessista | Pareti in cartongesso standard e idrorepellente
Parete in cartongesso con lastre GKB e GKI, sp. 12,5 cm Fornitura e posa di Parete in cartongesso standard/Idrolastra con mono orditura metallica da 75 mm composta da: - Idrolastra in cartongesso per ambienti umidi tipo “Knauf GKI” o similare a scelta della DL. Sp. 12,5 mm - Lastra in cartongesso standard tipo “Knauf GKB” o similare a scelta della DL. Sp. 12,5 mm - Strato isolante in lana minerale tipo “Knauf Mineral Wool 35” Classe A1 o similare a scelta della DL. Sp. 70 mm, densità 18 Kg/mc. | Opere da cartongessista | Pareti in cartongesso standard e idrorepellente
Fornitura e posa di Parete in cartongesso standard/Idrolastra con mono orditura metallica da 50 mm composta da: - Idrolastra in cartongesso per ambienti umidi tipo “Knauf GKI” o similare a scelta della DL. Sp. 12,5 mm - Lastra in cartongesso standard tipo “Knauf GKB” o similare a scelta della DL. Sp. 12,5 mm - Orditura metallica in acciaio zincato da 50 mm, con sviluppo da solaio a solaio, con passo dei montanti di 60cm - Lastra in cartongesso standard tipo “Knauf GKB” o similare a scelta della DL. Sp. 12,5 mm - Idrolastra in cartongesso per ambienti umidi tipo “Knauf GKI” o similare a scelta della DL. Sp. 12,5 mm Nel prezzo si intendono compresi e compensati gli oneri per, il taglio e lo sfrido, i paraspigoli, la formazione di vani per porte completi di rinforzo perimetrale in profilati metallici per l'ancoraggio del serramento, gli oneri per la posa di telaio per porte scorrevoli interno muro se previsti in progetto, il rinforzo strutturale per i carichi previsti in progetto, l'onere di procedere in tempi successivi all'applicazione delle lastre in attesa dell'esecuzione di impianti elettrici e termoidraulici da inserire, la formazione ed il disfacimento dei piani di lavoro interni, idonei supporti dei eventuali grigliati a pavimento nei cavedi, oneri di sigillatura REI/EI in corrispondenza di attraversamenti impiantistici di ogni genere e natura, così come tutte le opere da fabbro e da lattoniere eventualmente necessarie alla realizzazione delle stesse, il rispetto della marcatura CE e la Dichiarazione di Produzione di Prodotto DOP per i prodotti di costruzione prevista dal Regolamento n. 305/2011 (UE) e quanto altro necessario per dare il lavoro finito a regola d'arte. | Opere da cartongessista | Pareti in cartongesso standard e idrorepellente
Parete, in cartongesso Idrolastra con mono orditura metallica da 75 mm Fornitura e posa di Parete, in cartongesso Idrolastra con mono orditura metallica da 75 mm, composta da: - Idrolastra in cartongesso per ambienti umidi tipo ""Knauf GKI"" o similare a scelta della DL. Sp. 12,5 mm - Lastra in cartongesso standard tipo ""Knauf GKB"" o similare a scelta della DL. Sp. 12,5 mm - Orditura metallica in acciaio zincato da 75 mm, con sviluppo da massetto a solaio, con passo dei montanti di 60cm - Strato isolante in lana minerale tipo ""Knauf Mineral Wool 35"" Classe A1 o similare a scelta della DL. Sp. 60 mm, densità 18 Kg/mc. - Lastra in cartongesso standard tipo ""Knauf GKB"" o similare a scelta della DL. | Opere da cartongessista | Pareti in cartongesso standard e idrorepellente
DWS06 - Fornitura e posa di Veletta in cartongesso standard doppia lastra GKB + Skylite per esterno e doppia lastra GKB per interno, con mono orditura metallica da 75 mm composta da: - Lastra in cartongesso standard tipo "Knauf GKB" o similare a scelta della DL. Sp. 12,5 mm - Lastra in cemento rinforzato per esterni tipo "Knauf Aquapanel Skylite" o similare a scelta della DL. | Opere da cartongessista | Pareti in cartongesso standard e idrorepellente
C04 - Parete in cartongesso standard per sostegno monitor su un lato con mono orditura metallica da 75 mm, isolata Fornitura e posa di parete in cartongesso standard per sostegno monitor con mono orditura metallica da 75 mm, composta da: - Lastra in cartongesso standard tipo ""Knauf GKB"" o similare a scelta della DL. Sp. 12,5 mm - Lastra in cartongesso per l'antincendio e locali umidi tipo ""Knauf Diamant"" o similare a scelta della DL. Sp. 12,5 mm - Orditura metallica in acciaio zincato da 75 mm, con sviluppo da solaio a solaio, con passo dei montanti di 60cm - Strato isolante in lana minerale tipo ""Knauf Naturboard Parition"" o similare a scelta della DL. | Opere da cartongessista | Pareti in cartongesso standard e idrorepellente
Parete, in cartongesso standard con doppia orditura metallica Fornitura e posa di Parete, in cartongesso standard con doppia orditura metallica, composta da: - Lastra in cartongesso standard tipo ""Knauf GKB"" o similare a scelta della DL. Sp. 12,5 mm - Lastra in cartongesso standard tipo ""Knauf GKB"" o similare a scelta della DL. Sp. 12,5 mm - Orditura metallica in acciaio zincato da 50 mm, con sviluppo da pavimento galleggiante a solaio, con passo dei montanti di 60cm - Strato isolante in lana minerale tipo ""Knauf Mineral Wool 35"" Classe A1 o similare a scelta della DL. Sp. | Opere da cartongessista | Pareti in cartongesso standard e idrorepellente
Fornitura e posa di Parete in cartongesso standard/Idrolastra con mono orditura metallica da 75 mm composta da: - Lastra in cartongesso standard tipo “Knauf GKB” o similare a scelta della DL. Sp. 12,5 mm - Lastra in cartongesso standard tipo “Knauf GKB” o similare a scelta della DL. Sp. | Opere da cartongessista | Pareti in cartongesso standard e idrorepellente
C01 - Parete in cartongesso standard con mono orditura metallica da 75mm, isolata Fornitura e posa di parete in cartongesso standard con mono orditura metallica da 75mm, composta da: - Lastra in cartongesso standard tipo ""Knauf GKB"" o similare a scelta della DL. Sp. 12,5 mm - Lastra in cartongesso standard tipo ""Knauf GKB"" o similare a scelta della DL. Sp. 12,5 mm - Orditura metallica in acciaio zincato da 75 mm, con sviluppo da solaio a solaio, con passo dei montanti di 60cm - Strato isolante in lana minerale tipo ""Knauf Naturboard Parition"" o similare a scelta della DL. Sp. | Opere da cartongessista | Pareti in cartongesso standard e idrorepellente
Parete, in cartongesso Idrolastra con mono orditura metallica da 75 mm Fornitura e posa di Parete, in cartongesso Idrolastra con mono orditura metallica da 75 mm, composta da: - Idrolastra in cartongesso per ambienti umidi tipo ""Knauf GKI"" o similare a scelta della DL. | Opere da cartongessista | Pareti in cartongesso standard e idrorepellente
Parete in cartongesso standard, con mono orditura metallica da 75 mm, isolata, sp. 12,5 cm Fornitura e posa di parete in cartongesso standard, con mono orditura metallica da 75 mm, isolata, sp. 12,5 cm, composta da: - Lastra in cartongesso standard tipo "Knauf GKB" o similare a scelta della DL. Sp. | Opere da cartongessista | Pareti in cartongesso standard e idrorepellente
Parete, in cartongesso standard con doppia orditura metallica Fornitura e posa di Parete, in cartongesso standard con doppia orditura metallica, composta da: - Lastra in cartongesso standard tipo ""Knauf GKB"" o similare a scelta della DL. Sp. 12,5 mm - Lastra in cartongesso standard tipo ""Knauf GKB"" o similare a scelta della DL. Sp. 12,5 mm - Orditura metallica in acciaio zincato da 50 mm, con sviluppo da pavimento galleggiante a solaio, con passo dei montanti di 60cm - Strato isolante in lana minerale tipo ""Knauf Mineral Wool 35"" Classe A1 o similare a scelta della DL. Sp. 40 mm, densità 18 Kg/mc. - Lastra in cartongesso standard tipo ""Knauf GKB"" o similare a scelta della DL. Sp. 12,5 mm - Strato isolante in lana minerale tipo ""Knauf Mineral Wool 35"" Classe A1 o similare a scelta della DL. Sp. 40 mm, densità 18 Kg/mc. - Orditura metallica in acciaio zincato da 50 mm, con sviluppo da solaio a solaio, con passo dei montanti di 60cm - Lastra in cartongesso standard tipo ""Knauf GKB"" o similare a scelta della DL. Sp. 12,5 mm - Lastra in cartongesso standard tipo ""Knauf GKB"" o similare a scelta della DL. Sp. 12,5 mm Nel prezzo si intendono compresi e compensati gli oneri per, il taglio e lo sfrido, i paraspigoli, la formazione di vani per porte completi di rinforzo perimetrale in profilati metallici per l'ancoraggio del serramento, gli oneri per la posa di telaio per porte scorrevoli interno muro se previsti in progetto, il rinforzo strutturale per i carichi previsti in progetto, l'onere di procedere in tempi successivi all'applicazione delle lastre in attesa dell'esecuzione di impianti elettrici e termoidraulici da inserire, la formazione ed il disfacimento dei piani di lavoro interni, idonei supporti dei eventuali grigliati a pavimento nei cavedi, oneri di sigillatura REI/EI in corrispondenza di attraversamenti impiantistici di ogni genere e natura, così come tutte le opere da fabbro e da lattoniere eventualmente necessarie alla realizzazione delle stesse, il rispetto della marcatura CE e la Dichiarazione di Produzione di Prodotto DOP per i prodotti di costruzione prevista dal Regolamento n. 305/2011 (UE) e quanto altro necessario per dare il lavoro finito a regola d’arte. | Opere da cartongessista | Pareti in cartongesso standard e idrorepellente
DW20 - Fornitura e posa di Parete in cartongesso standard/idrolastra con doppia orditura metallica da 75 mm composta da: - Lastra in cartongesso standard tipo “Knauf GKB” o similare a scelta della DL. Sp. 12,5 mm - Lastra in cartongesso standard tipo “Knauf GKB” o similare a scelta della DL. Sp. 12,5 mm - Orditura metallica in acciaio zincato da 75 mm, con sviluppo da solaio a solaio, con passo dei montanti di 60cm - Strato isolante in lana minerale tipo “Knauf Mineral Wool 35” Classe A1 o similare a scelta della DL. Sp. | Opere da cartongessista | Pareti in cartongesso standard e idrorepellente
Parete, in cartongesso standard con mono orditura metallica da 75 mm Fornitura e posa di Parete, in cartongesso standard con mono orditura metallica da 75 mm, composta da: - Lastra in cartongesso standard tipo ""Knauf GKB"" o similare a scelta della DL. Sp. 12,5 mm - Lastra in cartongesso per l'antincendio e locali umidi tipo ""Knauf Diamant"" o similare a scelta della DL. Sp. 12,5 mm - Orditura metallica in acciaio zincato da 75 mm, con sviluppo da pavimento galleggiante a solaio, con passo dei montanti di 60cm - Strato isolante in lana minerale tipo ""Knauf Mineral Wool 35"" Classe A1 o similare a scelta della DL. Sp. 60 mm, densità 18 Kg/mc. | Opere da cartongessista | Pareti in cartongesso standard e idrorepellente
DW102 - Parete, in cartongesso standard con doppia orditura metallica Fornitura e posa di Parete, in cartongesso standard con doppia orditura metallica, composta da: - Lastra in cartongesso standard tipo ""Knauf GKB"" o similare a scelta della DL. Sp. 12,5 mm - Lastra in cartongesso standard tipo ""Knauf GKB"" o similare a scelta della DL. Sp. 12,5 mm - Orditura metallica in acciaio zincato da 50 mm, con sviluppo da pavimento galleggiante a solaio, con passo dei montanti di 60cm - Strato isolante in lana minerale tipo ""Knauf Mineral Wool 35"" Classe A1 o similare a scelta della DL. | Opere da cartongessista | Pareti in cartongesso standard e idrorepellente
DW01 - Parete in cartongesso standard, con mono orditura metallica da 75 mm, isolata, sp. 12,5 cm Fornitura e posa di parete in cartongesso standard, con mono orditura metallica da 75 mm, isolata, sp. 12,5 cm, composta da: - Lastra in cartongesso standard tipo "Knauf GKB" o similare a scelta della DL. Sp. 12,5 mm - Lastra in cartongesso standard tipo "Knauf GKB" o similare a scelta della DL. Sp. 12,5 mm - Orditura metallica in acciaio zincato da 75 mm, con sviluppo da solaio a solaio per un'altezza massima di 402,00 cm - Strato isolante in lana minerale tipo "Knauf Mineral Wool 35" o similare a scelta della DL. Sp. 60 mm, densità 18 Kg/mc - Lastra in cartongesso standard tipo "Knauf GKB" o similare a scelta della DL. Sp. | Opere da cartongessista | Pareti in cartongesso standard e idrorepellente
Parete, in cartongesso Idrolastra con mono orditura metallica da 75 mm Fornitura e posa di Parete, in cartongesso Idrolastra con mono orditura metallica da 75 mm, composta da: - Idrolastra in cartongesso per ambienti umidi tipo ""Knauf GKI"" o similare a scelta della DL. Sp. 12,5 mm - Lastra in cartongesso standard tipo ""Knauf GKB"" o similare a scelta della DL. Sp. 12,5 mm - Orditura metallica in acciaio zincato da 75 mm, con sviluppo da massetto a solaio, con passo dei montanti di 60cm - Strato isolante in lana minerale tipo ""Knauf Mineral Wool 35"" Classe A1 o similare a scelta della DL. | Opere da cartongessista | Pareti in cartongesso standard e idrorepellente
DW27 - Parete in cartongesso standard, con mono orditura metallica da 100 mm, isolata, sp. 15 cm Fornitura e posa di parete in cartongesso standard, con mono orditura metallica da 100 mm, isolata, sp. 15 cm, composta da: - Lastra in cartongesso standard tipo "Knauf GKB" o similare a scelta della DL. Sp. 12,5 mm - Lastra in cartongesso standard tipo "Knauf GKB" o similare a scelta della DL. Sp. 12,5 mm - Orditura metallica in acciaio zincato da 100 mm, con sviluppo da solaio a solaio, con passo dei montanti di 60cm - Strato isolante in lana minerale tipo "Knauf Mineral Wool 35" Classe A1 o similare a scelta della DL. Sp. 80 mm, densità 18 Kg/mc - Lastra in cartongesso standard tipo "Knauf GKB" o similare a scelta della DL. | Opere da cartongessista | Pareti in cartongesso standard e idrorepellente
DW102 - Parete, in cartongesso standard con doppia orditura metallica Fornitura e posa di Parete, in cartongesso standard con doppia orditura metallica, composta da: - Lastra in cartongesso standard tipo ""Knauf GKB"" o similare a scelta della DL. Sp. 12,5 mm - Lastra in cartongesso standard tipo ""Knauf GKB"" o similare a scelta della DL. Sp. 12,5 mm - Orditura metallica in acciaio zincato da 50 mm, con sviluppo da pavimento galleggiante a solaio, con passo dei montanti di 60cm - Strato isolante in lana minerale tipo ""Knauf Mineral Wool 35"" Classe A1 o similare a scelta della DL. Sp. 40 mm, densità 18 Kg/mc. - Lastra in cartongesso standard tipo ""Knauf GKB"" o similare a scelta della DL. Sp. 12,5 mm - Strato isolante in lana minerale tipo ""Knauf Mineral Wool 35"" Classe A1 o similare a scelta della DL. Sp. 40 mm, densità 18 Kg/mc. - Orditura metallica in acciaio zincato da 50 mm, con sviluppo da solaio a solaio, con passo dei montanti di 60cm - Lastra in cartongesso standard tipo ""Knauf GKB"" o similare a scelta della DL. Sp. 12,5 mm - Lastra in cartongesso standard tipo ""Knauf GKB"" o similare a scelta della DL. Sp. 12,5 mm Nel prezzo si intendono compresi e compensati gli oneri per, il taglio e lo sfrido, i paraspigoli, la formazione di vani per porte completi di rinforzo perimetrale in profilati metallici per l'ancoraggio del serramento, gli oneri per la posa di telaio per porte scorrevoli interno muro se previsti in progetto, il rinforzo strutturale per i carichi previsti in progetto, l'onere di procedere in tempi successivi all'applicazione delle lastre in attesa dell'esecuzione di impianti elettrici e termoidraulici da inserire, la formazione ed il disfacimento dei piani di lavoro interni, idonei supporti dei eventuali grigliati a pavimento nei cavedi, oneri di sigillatura REI/EI in corrispondenza di attraversamenti impiantistici di ogni genere e natura, così come tutte le opere da fabbro e da lattoniere eventualmente necessarie alla realizzazione delle stesse, il rispetto della marcatura CE e la Dichiarazione di Produzione di Prodotto DOP per i prodotti di costruzione prevista dal Regolamento n. 305/2011 (UE) e quanto altro necessario per dare il lavoro finito a regola d’arte. | Opere da cartongessista | Pareti in cartongesso standard e idrorepellente
DWS08 - Fornitura e posa di Veletta in cartongesso standard doppia lastra standard per lato, con mono orditura metallica da 75 mm, composta da: - Lastra in cartongesso standard tipo "Knauf GKB" o similare a scelta della DL. Sp. 12,5 mm - Lastra in cemento rinforzato per esterni tipo "Knauf Aquapanel Outdoor" o similare a scelta della DL. | Opere da cartongessista | Pareti in cartongesso standard e idrorepellente
DW101 - Parete, in cartongesso standard con mono orditura metallica da 75 mm Fornitura e posa di Parete/Controparete, in cartongesso standard con mono orditura metallica da 75 mm, composta da: - Lastra in cartongesso standard tipo ""Knauf GKB"" o similare a scelta della DL. Sp. 12,5 mm - Lastra in cartongesso standard tipo ""Knauf GKB"" o similare a scelta della DL. Sp. 12,5 mm - Orditura metallica in acciaio zincato da 75 mm, con sviluppo da pavimento galleggiante a solaio, con passo dei montanti di 60cm - Strato isolante in lana minerale tipo ""Knauf Mineral Wool 35"" Classe A1 o similare a scelta della DL. Sp. 60 mm, densità 18 Kg/mc. - Lastra in cartongesso standard tipo ""Knauf GKB"" o similare a scelta della DL. Sp. 12,5 mm - Lastra in cartongesso standard tipo ""Knauf GKB"" o similare a scelta della DL. Sp. 12,5 mm Nel prezzo si intendono compresi e compensati gli oneri per, il taglio e lo sfrido, i paraspigoli, la formazione di vani per porte completi di rinforzo perimetrale in profilati metallici per l'ancoraggio del serramento, gli oneri per la posa di telaio per porte scorrevoli interno muro se previsti in progetto, il rinforzo strutturale per i carichi previsti in progetto, l'onere di procedere in tempi successivi all'applicazione delle lastre in attesa dell'esecuzione di impianti elettrici e termoidraulici da inserire, la formazione ed il disfacimento dei piani di lavoro interni, idonei supporti dei eventuali grigliati a pavimento nei cavedi, oneri di sigillatura REI/EI in corrispondenza di attraversamenti impiantistici di ogni genere e natura, così come tutte le opere da fabbro e da lattoniere eventualmente necessarie alla realizzazione delle stesse, il rispetto della marcatura CE e la Dichiarazione di Produzione di Prodotto DOP per i prodotti di costruzione prevista dal Regolamento n. 305/2011 (UE) e quanto altro necessario per dare il lavoro finito a regola d’arte. | Opere da cartongessista | Pareti in cartongesso standard e idrorepellente
C06 - Fornitura e posa di parete in cartongesso spessore 10 cm, in possesso di omologazione integrale EI 30, composta da: - Lastra in cartongesso standard tipo ""Knauf GKB"" o similare a scelta della DL. Sp. 12,5 mm - Lastra in cartongesso standard tipo ""Knauf GKB"" o similare a scelta della DL. Sp. 12,5 mm - Orditura metallica in acciaio zincato da 50 mm, con sviluppo da solaio a solaio, con passo dei montanti di 60cm - Strato isolante in lana minerale tipo ""Knauf Mineral Wool 35"" Classe A1 o similare a scelta della DL. Sp | Opere da cartongessista | Pareti in cartongesso standard e idrorepellente
Fornitura e posa di Veletta in calcio-silicato lastra doppia, sottostruttura metallica da 75 mm ed isolante sp. 6cm composta da: - Doppia lastra in calcio-silicato tipo "Promatect-H" o similare, densità 870 kg/mc, classe di reazione al fuoco A1, a scelta della DL. Sp. 12,5 mm; - Orditura metallica in acciaio zincato da 75 mm, con sviluppo da solaio a solaio, con passo dei montanti di 60cm - Strato isolante in lana di roccia tipo "Knauf Mineral Wool 35" Classe A1 o similare a scelta della DL. | Opere da cartongessista | Pareti in cartongesso standard e idrorepellente
Parete in cartongesso standard per sostegno monitor su un lato con mono orditura metallica da 75 mm, isolata Fornitura e posa di parete in cartongesso standard per sostegno monitor con mono orditura metallica da 75 mm, composta da: - Lastra in cartongesso standard tipo ""Knauf GKB"" o similare a scelta della DL. Sp. 12,5 mm - Lastra in cartongesso per l'antincendio e locali umidi tipo ""Knauf Diamant"" o similare a scelta della DL. Sp. 12,5 mm - Orditura metallica in acciaio zincato da 75 mm, con sviluppo da solaio a solaio, con passo dei montanti di 60cm - Strato isolante in lana minerale tipo ""Knauf Naturboard Parition"" o similare a scelta della DL. Sp. 70 mm, densità 40 Kg/mc. - Lastra in cartongesso standard tipo ""Knauf GKB"" o similare a scelta della DL. Sp. 12,5 mm - Lastra in cartongesso standard tipo ""Knauf GKB"" o similare a scelta della DL. | Opere da cartongessista | Pareti in cartongesso standard e idrorepellente
DW102 - Parete, in cartongesso standard con doppia orditura metallica Fornitura e posa di Parete, in cartongesso standard con doppia orditura metallica, composta da: - Lastra in cartongesso standard tipo ""Knauf GKB"" o similare a scelta della DL. | Opere da cartongessista | Pareti in cartongesso standard e idrorepellente
DW05 - Fornitura e posa di Parete in cartongesso standard/Idrolastra con mono orditura metallica da 75 mm composta da: - Lastra in cartongesso standard tipo “Knauf GKB” o similare a scelta della DL. | Opere da cartongessista | Pareti in cartongesso standard e idrorepellente
Parete in cartongesso standard-idrolastra, con mono orditura metallica da 75 mm, isolata, sp. 12,5 cm Fornitura e posa di parete in cartongesso standard-Idrolastra, con mono orditura metallica da 75 mm, isolata, sp. 12,5 cm, composta da: - Idrolastra in cartongesso per ambienti umidi tipo "Knauf GKI" o similare a scelta della DL. Sp. 12,5 mm - Lastra in cartongesso standard tipo "Knauf GKB" o similare a scelta della DL. | Opere da cartongessista | Pareti in cartongesso standard e idrorepellente
Parete in cartongesso standard, con mono orditura metallica da 75 mm, isolata, sp. 12,5 cm Fornitura e posa di parete in cartongesso standard, con mono orditura metallica da 75 mm, isolata, sp. 12,5 cm, composta da: - Lastra in cartongesso standard tipo "Knauf GKB" o similare a scelta della DL. Sp. 12,5 mm - Lastra in cartongesso standard tipo "Knauf GKB" o similare a scelta della DL. Sp. | Opere da cartongessista | Pareti in cartongesso standard e idrorepellente
DW106 - Parete, in cartongesso Idrolastra con mono orditura metallica da 75 mm Fornitura e posa di Parete, in cartongesso Idrolastra con mono orditura metallica da 75 mm, composta da: - Idrolastra in cartongesso per ambienti umidi tipo ""Knauf GKI"" o similare a scelta della DL. Sp. 12,5 mm - Lastra in cartongesso standard tipo ""Knauf GKB"" o similare a scelta della DL. Sp. 12,5 mm - Orditura metallica in acciaio zincato da 75 mm, con sviluppo da massetto a solaio, con passo dei montanti di 60cm - Strato isolante in lana minerale tipo ""Knauf Mineral Wool 35"" Classe A1 o similare a scelta della DL. Sp. 60 mm, densità 18 Kg/mc. | Opere da cartongessista | Pareti in cartongesso standard e idrorepellente
Parete in cartongesso doppia lastra per monitor su un lato, H. da pavimento a soletta - Kone Fornitura e posa di parete in cartongesso doppia lastra per monitor, spessore totale 12,5 cm e H. da pavimento a soletta. Euroclasse di reazione al fuoco B-s2,d0. Tenuta acustica Rw ≥ 54 dB. Parete composta da: - Lastra in cartongesso standard tipo "Knauf GKB" o similare a scelta della DL. Sp. 12,5 mm; - Lastra in cartongesso per l'antincendio e locali umidi tipo "Knauf Diamant" o similare a scelta della DL. Sp. | Opere da cartongessista | Pareti in cartongesso standard e idrorepellente
DW105 - Parete, in cartongesso Idrolastra con mono orditura metallica da 75 mm Fornitura e posa di Parete, in cartongesso Idrolastra con mono orditura metallica da 75 mm, composta da: - Idrolastra in cartongesso per ambienti umidi tipo ""Knauf GKI"" o similare a scelta della DL. Sp. 12,5 mm - Lastra in cartongesso standard tipo ""Knauf GKB"" o similare a scelta della DL. Sp. 12,5 mm - Orditura metallica in acciaio zincato da 100 mm, con sviluppo da massetto/pavimento sopraelevato a soletta, con passo dei montanti di 60cm - Strato isolante in lana minerale tipo ""Knauf Mineral Wool 35"" Classe A1 o similare a scelta della DL. Sp. 100 mm, densità 18 Kg/mc. - Lastra in cartongesso standard tipo ""Knauf GKB"" o similare a scelta della DL. Sp. 12,5 mm - Lastra in cartongesso standard tipo ""Knauf GKB"" o similare a scelta della DL. | Opere da cartongessista | Pareti in cartongesso standard e idrorepellente
C01 - Parete in cartongesso con doppia lastra GKB per lato, sp. 12,5 cm Fornitura e posa di Parete in cartongesso Idrolastra con mono orditura metallica da 75 mm composta da: - Lastra in cartongesso standard tipo “Knauf GKB” o similare a scelta della DL. Sp. 12,5 mm - Lastra in cartongesso standard tipo “Knauf GKB” o similare a scelta della DL. Sp. 12,5 mm - Strato isolante in lana minerale tipo “Knauf Mineral Wool 35” Classe A1 o similare a scelta della DL. Sp. 70 mm, densità 18 Kg/mc. - Orditura metallica in acciaio zincato da 75 mm, con sviluppo da solaio a solaio, con passo dei montanti di 60cm - Lastra in cartongesso standard tipo “Knauf GKB” o similare a scelta della DL. Sp. | Opere da cartongessista | Pareti in cartongesso standard e idrorepellente
DW22 - Fornitura e posa di Parete in cartongesso standard/Idrolastra con mono orditura metallica da 75 mm composta da: - Idrolastra in cartongesso per ambienti umidi tipo “Knauf GKI” o similare a scelta della DL. Sp. | Opere da cartongessista | Pareti in cartongesso standard e idrorepellente
DW01 - Parete in cartongesso standard, con mono orditura metallica da 75 mm, isolata, sp. 12,5 cm Fornitura e posa di parete in cartongesso standard, con mono orditura metallica da 75 mm, isolata, sp. 12,5 cm, composta da: - Lastra in cartongesso standard tipo "Knauf GKB" o similare a scelta della DL. Sp. 12,5 mm - Lastra in cartongesso standard tipo "Knauf GKB" o similare a scelta della DL. Sp. | Opere da cartongessista | Pareti in cartongesso standard e idrorepellente
C05 - Parete in cartongesso doppia lastra per monitor, H. da pavimento a soletta - Kone Fornitura e posa di parete in cartongesso doppia lastra per monitor, spessore totale 12,5 cm e H. da pavimento a soletta. Euroclasse di reazione al fuoco B-s2,d0. Tenuta acustica Rw ≥ 56 dB. Parete composta da: - Lastra in cartongesso standard tipo "Knauf GKB" o similare a scelta della DL. Sp. | Opere da cartongessista | Pareti in cartongesso standard e idrorepellente
Parete in cartongesso doppia lastra, H. da pavimento a soletta - Kone Fornitura e posa di parete in cartongesso doppia lastra, spessore totale 12,5 cm e H. da pavimento a soletta. Euroclasse di reazione al fuoco B-s2,d0. Tenuta acustica Rw ≥ 54 dB. Parete composta da: - Lastra in cartongesso standard tipo "Knauf GKB" o similare a scelta della DL. Sp. | Opere da cartongessista | Pareti in cartongesso standard e idrorepellente
DW03 - Parete in cartongesso idrolastra, con mono orditura metallica da 50 mm, isolata, sp. 10 cm Fornitura e posa di parete in cartongesso standard-Idrolastra, con mono orditura metallica da 50 mm, isolata, sp. 10 cm, composta da: - Idrolastra in cartongesso per ambienti umidi tipo "Knauf GKI" o similare a scelta della DL. Sp. 12,5 mm - Lastra in cartongesso standard tipo "Knauf GKB" o similare a scelta della DL. Sp. 12,5 mm - Orditura metallica in acciaio zincato da 50 mm, con sviluppo da solaio a solaio per un'altezza massima di 402,00 cm - Strato isolante in lana minerale tipo "Knauf Mineral Wool 35" o similare a scelta della DL. Sp. 40 mm, densità 18 Kg/mc - Lastra in cartongesso standard tipo "Knauf GKB" o similare a scelta della DL. | Opere da cartongessista | Pareti in cartongesso standard e idrorepellente
Parete in cartongesso standard, con mono orditura metallica da 75 mm, isolata, sp. 12,5 cm Fornitura e posa di parete in cartongesso standard, con mono orditura metallica da 75 mm, isolata, sp. 12,5 cm, composta da: - Lastra in cartongesso standard tipo "Knauf GKB" o similare a scelta della DL. Sp. 12,5 mm - Lastra in cartongesso standard tipo "Knauf GKB" o similare a scelta della DL. Sp. 12,5 mm - Orditura metallica in acciaio zincato da 75 mm, con sviluppo da solaio a solaio per un'altezza massima di 402,00 cm - Strato isolante in lana minerale tipo "Knauf Mineral Wool 35" o similare a scelta della DL. Sp. 60 mm, densità 18 Kg/mc - Lastra in cartongesso standard tipo "Knauf GKB" o similare a scelta della DL. Sp. 12,5 mm - Lastra in cartongesso standard tipo "Knauf GKB" o similare a scelta della DL. Sp. 12,5 mm E’ prevista la posa sotto le sottostrutture di fasce adesivizzate da 10 cm in polietilene tipo Isolmant Nastro Tagliamuro ad elevata densità, calibrate nella composizione per svolgere la funzione di “molla acustica” al di sotto delle tramezze, eliminando la trasmissione dei rumori dal muro al solaio e viceversa. Nel prezzo si intendono compresi e compensati gli oneri per, il taglio e lo sfrido, i paraspigoli, la formazione di vani per porte completi di rinforzo perimetrale in profilati metallici per l'ancoraggio del serramento, gli oneri per la posa di telaio per porte scorrevoli interno muro se previsti in progetto, il rinforzo strutturale per i carichi previsti in progetto, l'onere di procedere in tempi successivi all'applicazione delle lastre in attesa dell'esecuzione di impianti elettrici e termoidraulici da inserire, la formazione ed il disfacimento dei piani di lavoro interni, idonei supporti dei eventuali grigliati a pavimento nei cavedi, oneri di sigillatura REI/EI in corrispondenza di attraversamenti impiantistici di ogni genere e natura, così come tutte le opere da fabbro e da lattoniere eventualmente necessarie alla realizzazione delle stesse, il rispetto della marcatura CE e la Dichiarazione di Produzione di Prodotto DOP per i prodotti di costruzione prevista dal Regolamento n. 305/2011 (UE) e quanto altro necessario per dare il lavoro finito a regola d’arte. | Opere da cartongessista | Pareti in cartongesso standard e idrorepellente
Parete in cartongesso con mono orditura metallica da 75 mm, sp. 11,25 cm, h 400 cm Fornitura e posa di parete in cartongesso con mono orditura metallica da 75 mm, doppia lastra su un lato e intercapedine sull’altro, spessore 11,25 cm, composta da: - Lastra in cartongesso standard tipo ""Knauf GKB"" o similare a scelta della DL. Sp. | Opere da cartongessista | Pareti in cartongesso standard e idrorepellente
Parete, in cartongesso Idrolastra con mono orditura metallica da 75 mm Fornitura e posa di Parete, in cartongesso Idrolastra con mono orditura metallica da 75 mm, composta da: - Idrolastra in cartongesso per ambienti umidi tipo ""Knauf GKI"" o similare a scelta della DL. Sp. 12,5 mm - Lastra in cartongesso standard tipo ""Knauf GKB"" o similare a scelta della DL. Sp. 12,5 mm - Orditura metallica in acciaio zincato da 50 mm, con sviluppo da massetto a soletta, con passo dei montanti di 60cm - Strato isolante in lana minerale tipo ""Knauf Mineral Wool 35"" Classe A1 o similare a scelta della DL. Sp. 40 mm, densità 18 Kg/mc. | Opere da cartongessista | Pareti in cartongesso standard e idrorepellente
DW01 - Fornitura e posa di Parete in cartongesso standard con doppia orditura metallica da 75 mm composta da: - Lastra in cartongesso standard tipo “Knauf GKB” o similare a scelta della DL. Sp. 12,5 mm - Lastra in cartongesso standard tipo “Knauf GKB” o similare a scelta della DL. Sp. 12,5 mm - Strato isolante in lana minerale tipo “Knauf Mineral Wool 35” Classe A1 o similare a scelta della DL. | Opere da cartongessista | Pareti in cartongesso standard e idrorepellente
DW04 - Parete in cartongesso standard-idrolastra, con mono orditura metallica da 100 mm, isolata, sp. 15 cm Fornitura e posa di parete in cartongesso standard-Idrolastra, con mono orditura metallica da 100 mm, isolata, sp. 15 cm, composta da: - Idrolastra in cartongesso per ambienti umidi tipo "Knauf GKI" o similare a scelta della DL. Sp. 12,5 mm - Lastra in cartongesso standard tipo "Knauf GKB" o similare a scelta della DL. Sp. 12,5 mm - Orditura metallica in acciaio zincato da 100 mm, con sviluppo da solaio a solaio per un'altezza massima di 402,00 cm - Strato isolante in lana minerale tipo "Knauf Mineral Wool 35" o similare a scelta della DL. Sp. 80 mm, densità 18 Kg/mc - Lastra in cartongesso standard tipo "Knauf GKB" o similare a scelta della DL. | Opere da cartongessista | Pareti in cartongesso standard e idrorepellente
DW102 - Parete, in cartongesso standard con doppia orditura metallica Fornitura e posa di Parete, in cartongesso standard con doppia orditura metallica, composta da: - Lastra in cartongesso standard tipo ""Knauf GKB"" o similare a scelta della DL. Sp. 12,5 mm - Lastra in cartongesso standard tipo ""Knauf GKB"" o similare a scelta della DL. Sp. 12,5 mm - Orditura metallica in acciaio zincato da 50 mm, con sviluppo da pavimento galleggiante a solaio, con passo dei montanti di 60cm - Strato isolante in lana minerale tipo ""Knauf Mineral Wool 35"" Classe A1 o similare a scelta della DL. Sp. | Opere da cartongessista | Pareti in cartongesso standard e idrorepellente
C08 - Placcatura pilastri con lastra A-Zero, sp. | Opere da cartongessista | Pareti in cartongesso standard e idrorepellente
Parete in cartongesso standard con mono orditura metallica da 75 mm Fornitura e posa di Parete, in cartongesso standard con mono orditura metallica da 75 mm, composta da: - Lastra in cartongesso per l'antincendio tipo ""Knauf A-Zero"" o similare a scelta della DL. Sp. 12,5 mm - Lastra in cartongesso standard tipo ""Knauf GKB"" o similare a scelta della DL. Sp. 12,5 mm - Orditura metallica in acciaio zincato da 75 mm, con sviluppo da solaio a solaio, con passo dei montanti di 60cm - Strato isolante in lana minerale tipo ""Knauf Mineral Wool 35"" Classe A1 o similare a scelta della DL. Sp. 60 mm, densità 18 Kg/mc. - Lastra in cartongesso standard tipo ""Knauf GKB"" o similare a scelta della DL. Sp. 12,5 mm - Lastra in cartongesso per l'antincendio tipo ""Knauf A-Zero"" o similare a scelta della DL. Sp. 12,5 mm Nel prezzo si intendono compresi e compensati gli oneri per, il taglio e lo sfrido, i paraspigoli, la formazione di vani per porte completi di rinforzo perimetrale in profilati metallici per l'ancoraggio del serramento, gli oneri per la posa di telaio per porte scorrevoli interno muro se previsti in progetto, il rinforzo strutturale per i carichi previsti in progetto, l'onere di procedere in tempi successivi all'applicazione delle lastre in attesa dell'esecuzione di impianti elettrici e termoidraulici da inserire, la formazione ed il disfacimento dei piani di lavoro interni, idonei supporti dei eventuali grigliati a pavimento nei cavedi, oneri di sigillatura REI/EI in corrispondenza di attraversamenti impiantistici di ogni genere e natura, così come tutte le opere da fabbro e da lattoniere eventualmente necessarie alla realizzazione delle stesse, il rispetto della marcatura CE e la Dichiarazione di Produzione di Prodotto DOP per i prodotti di costruzione prevista dal Regolamento n. 305/2011 (UE) e quanto altro necessario per dare il lavoro finito a regola d’arte. | Opere da cartongessista | Pareti in cartongesso standard e idrorepellente
Fornitura e posa di Veletta in calcio-silicato lastra doppia, sottostruttura metallica da 75 mm ed isolante sp. 6cm composta da: - Doppia lastra in calcio-silicato tipo "Promatect-H" o similare, densità 870 kg/mc, classe di reazione al fuoco A1, a scelta della DL. Sp. 12,5 mm; - Orditura metallica in acciaio zincato da 75 mm, con sviluppo da solaio a solaio, con passo dei montanti di 60cm - Strato isolante in lana di roccia tipo "Knauf Mineral Wool 35" Classe A1 o similare a scelta della DL. Sp. 60 mm, densità 18-35 Kg/mc. Nel prezzo si intendono compresi e compensati gli oneri per, il taglio e lo sfrido, i paraspigoli, la formazione di vani per porte completi di rinforzo perimetrale in profilati metallici per l'ancoraggio del serramento, gli oneri per la posa di telaio per porte scorrevoli interno muro se previsti in progetto, il rinforzo strutturale per i carichi previsti in progetto, l'onere di procedere in tempi successivi all'applicazione delle lastre in attesa dell'esecuzione di impianti elettrici e termoidraulici da inserire, la formazione ed il disfacimento dei piani di lavoro interni, idonei supporti dei eventuali grigliati a pavimento nei cavedi, oneri di sigillatura REI/EI in corrispondenza di attraversamenti impiantistici di ogni genere e natura, così come tutte le opere da fabbro e da lattoniere eventualmente necessarie alla realizzazione delle stesse, il rispetto della marcatura CE e la Dichiarazione di Produzione di Prodotto DOP per i prodotti di costruzione prevista dal Regolamento n. | Opere da cartongessista | Pareti in cartongesso standard e idrorepellente
DW104 - Parete, in cartongesso Idrolastra con mono orditura metallica da 75 mm Fornitura e posa di Parete, in cartongesso Idrolastra con mono orditura metallica da 75 mm, composta da: - Idrolastra in cartongesso per ambienti umidi tipo ""Knauf GKI"" o similare a scelta della DL. Sp. 12,5 mm - Lastra in cartongesso standard tipo ""Knauf GKB"" o similare a scelta della DL. Sp. 12,5 mm - Orditura metallica in acciaio zincato da 50 mm, con sviluppo da massetto a soletta, con passo dei montanti di 60cm - Strato isolante in lana minerale tipo ""Knauf Mineral Wool 35"" Classe A1 o similare a scelta della DL. Sp. 40 mm, densità 18 Kg/mc. - Lastra in cartongesso standard tipo ""Knauf GKB"" o similare a scelta della DL. Sp. 12,5 mm - Idrolastra in cartongesso per ambienti umidi tipo ""Knauf GKI"" o similare a scelta della DL. | Opere da cartongessista | Pareti in cartongesso standard e idrorepellente
DW06 - Fornitura e posa di Parete in cartongesso standard con doppia orditura metallica da 75 mm composta da: - Lastra in cartongesso standard tipo “Knauf GKB” o similare a scelta della DL. | Opere da cartongessista | Pareti in cartongesso standard e idrorepellente
Parete, in cartongesso Idrolastra con mono orditura metallica da 75 mm Fornitura e posa di Parete, in cartongesso Idrolastra con mono orditura metallica da 75 mm, composta da: - Idrolastra in cartongesso per ambienti umidi tipo ""Knauf GKI"" o similare a scelta della DL. Sp. 12,5 mm - Lastra in cartongesso standard tipo ""Knauf GKB"" o similare a scelta della DL. Sp. 12,5 mm - Orditura metallica in acciaio zincato da 75 mm, con sviluppo da massetto a solaio, con passo dei montanti di 60cm - Strato isolante in lana minerale tipo ""Knauf Mineral Wool 35"" Classe A1 o similare a scelta della DL. Sp. 60 mm, densità 18 Kg/mc. - Lastra in cartongesso standard tipo ""Knauf GKB"" o similare a scelta della DL. | Opere da cartongessista | Pareti in cartongesso standard e idrorepellente
Parete in cartongesso standard-idrolastra, con mono orditura metallica da 100 mm, isolata, sp. 15 cm Fornitura e posa di parete in cartongesso standard-Idrolastra, con mono orditura metallica da 100 mm, isolata, sp. 15 cm, composta da: - Idrolastra in cartongesso per ambienti umidi tipo "Knauf GKI" o similare a scelta della DL. Sp. 12,5 mm - Lastra in cartongesso standard tipo "Knauf GKB" o similare a scelta della DL. Sp. 12,5 mm - Orditura metallica in acciaio zincato da 100 mm, con sviluppo da solaio a solaio per un'altezza massima di 402,00 cm - Strato isolante in lana minerale tipo "Knauf Mineral Wool 35" o similare a scelta della DL. Sp. | Opere da cartongessista | Pareti in cartongesso standard e idrorepellente
C01 - Parete in cartongesso doppia lastra, H. da pavimento a soletta - Neulift Fornitura e posa di parete in cartongesso doppia lastra, spessore totale 12,5 cm e H. | Opere da cartongessista | Pareti in cartongesso standard e idrorepellente
Parete in cartongesso doppia lastra per monitor, H. da pavimento a soletta - Kone Fornitura e posa di parete in cartongesso doppia lastra per monitor, spessore totale 12,5 cm e H. da pavimento a soletta. Euroclasse di reazione al fuoco B-s2,d0. Tenuta acustica Rw ≥ 56 dB. | Opere da cartongessista | Pareti in cartongesso standard e idrorepellente
Parete, in cartongesso standard con mono orditura metallica da 75 mm Fornitura e posa di Parete/Controparete, in cartongesso standard con mono orditura metallica da 75 mm, composta da: - Lastra in cartongesso standard tipo ""Knauf GKB"" o similare a scelta della DL. Sp. | Opere da cartongessista | Pareti in cartongesso standard e idrorepellente
DW105 - Parete, in cartongesso Idrolastra con mono orditura metallica da 75 mm Fornitura e posa di Parete, in cartongesso Idrolastra con mono orditura metallica da 75 mm, composta da: - Idrolastra in cartongesso per ambienti umidi tipo ""Knauf GKI"" o similare a scelta della DL. | Opere da cartongessista | Pareti in cartongesso standard e idrorepellente
Parete interna per passaggio scarichi in doppia lastra di cartongesso per ambienti umidi, spessore 15cm Fornitura e posa di Parete, in cartongesso Idrolastra con mono orditura metallica da 100 mm, composta da: - Idrolastra in cartongesso per ambienti umidi tipo ""Knauf GKI"" o similare a scelta della DL. Sp. 12,5 mm - Lastra in cartongesso standard tipo ""Knauf GKB"" o similare a scelta della DL. Sp. 12,5 mm - Orditura metallica in acciaio zincato da 100 mm, con sviluppo da pavimento galleggiante a solaio, con passo dei montanti di 60cm - Strato isolante in lana minerale tipo ""Knauf Mineral Wool 35"" Classe A1 o similare a scelta della DL. Sp. 60 mm, densità 18 Kg/mc. | Opere da cartongessista | Pareti in cartongesso standard e idrorepellente
Parete, in cartongesso standard con doppia orditura metallica Fornitura e posa di Parete, in cartongesso standard con doppia orditura metallica, composta da: - Lastra in cartongesso standard tipo ""Knauf GKB"" o similare a scelta della DL. Sp. | Opere da cartongessista | Pareti in cartongesso standard e idrorepellente
Parete, in cartongesso Idrolastra con mono orditura metallica da 75 mm Fornitura e posa di Parete, in cartongesso Idrolastra con mono orditura metallica da 75 mm, composta da: - Idrolastra in cartongesso per ambienti umidi tipo ""Knauf GKI"" o similare a scelta della DL. | Opere da cartongessista | Pareti in cartongesso standard e idrorepellente
Fornitura e posa di parete in cartongesso spessore 10 cm, composta da: - Lastra in cartongesso per l'antincendio tipo "Knauf A-Zero" o similare a scelta della DL. Sp. 12,5 mm - Lastra in cartongesso standard tipo ""Knauf GKB"" o similare a scelta della DL. Sp. 12,5 mm - Orditura metallica in acciaio zincato da 50 mm, con sviluppo da solaio a solaio, con passo dei montanti di 60cm - Strato isolante in lana minerale tipo ""Knauf Mineral Wool 35"" Classe A1 o similare a scelta della DL. Sp. 40 mm, densità 18 Kg/mc. - Lastra in cartongesso standard tipo ""Knauf GKB"" o similare a scelta della DL. Sp. 12,5 mm - Lastra in cartongesso per l'antincendio tipo "Knauf A-Zero" o similare a scelta della DL | Opere da cartongessista | Pareti in cartongesso standard e idrorepellente
Parete, in cartongesso Idrolastra con mono orditura metallica da 75 mm Fornitura e posa di Parete, in cartongesso Idrolastra con mono orditura metallica da 75 mm, composta da: - Idrolastra in cartongesso per ambienti umidi tipo ""Knauf GKI"" o similare a scelta della DL. Sp. | Opere da cartongessista | Pareti in cartongesso standard e idrorepellente
C09 - Parete in cartongesso con mono orditura metallica da 75 mm, sp. 12,50 cm, h 590 cm Fornitura e posa di parete in cartongesso con mono orditura metallica da 75 mm e doppia lastra ambo i lati, sp. 12,50 cm, composta da: - Lastra in cartongesso standard tipo ""Knauf GKB"" o similare a scelta della DL. Sp. 12,5 mm - Lastra in cartongesso per l'antincendio e locali umidi tipo ""Knauf Diamant"" o similare a scelta della DL. Sp. 12,5 mm - Orditura metallica in acciaio zincato da 75 mm, con sviluppo da solaio a solaio, con passo dei montanti di 40cm - Strato isolante in lana di roccia tipo ""Knauf NaturBoard Partition"" Classe A1 o similare a scelta della DL. Sp. 60 mm, densità 40Kg/mc. - Lastra in cartongesso standard tipo ""Knauf GKB"" o similare a scelta della DL. Sp. 12,5 mm - Lastra in cartongesso standard tipo ""Knauf GKB"" o similare a scelta della DL. Sp. 12,5 mm Nel prezzo si intendono compresi e compensati gli oneri per, il taglio e lo sfrido, i paraspigoli, la formazione di vani per porte completi di rinforzo perimetrale in profilati metallici per l'ancoraggio del serramento, gli oneri per la posa di telaio per porte scorrevoli interno muro se previsti in progetto, il rinforzo strutturale per i carichi previsti in progetto, l'onere di procedere in tempi successivi all'applicazione delle lastre in attesa dell'esecuzione di impianti elettrici e termoidraulici da inserire, la formazione ed il disfacimento dei piani di lavoro interni, idonei supporti dei eventuali grigliati a pavimento nei cavedi, oneri di sigillatura REI/EI in corrispondenza di attraversamenti impiantistici di ogni genere e natura, così come tutte le opere da fabbro e da lattoniere eventualmente necessarie alla realizzazione delle stesse, il rispetto della marcatura CE e la Dichiarazione di Produzione di Prodotto DOP per i prodotti di costruzione prevista dal Regolamento n. 305/2011 (UE) e quanto altro necessario per dare il lavoro finito a regola d’arte. | Opere da cartongessista | Pareti in cartongesso standard e idrorepellente
Parete, in cartongesso standard con mono orditura metallica da 75 mm Fornitura e posa di Parete/Controparete, in cartongesso standard con mono orditura metallica da 75 mm, composta da: - Lastra in cartongesso standard tipo ""Knauf GKB"" o similare a scelta della DL. Sp. 12,5 mm - Lastra in cartongesso standard tipo ""Knauf GKB"" o similare a scelta della DL. Sp. 12,5 mm - Orditura metallica in acciaio zincato da 75 mm, con sviluppo da pavimento galleggiante a solaio, con passo dei montanti di 60cm - Strato isolante in lana minerale tipo ""Knauf Mineral Wool 35"" Classe A1 o similare a scelta della DL. Sp. 60 mm, densità 18 Kg/mc. | Opere da cartongessista | Pareti in cartongesso standard e idrorepellente
Parete in cartongesso idrolastra, con mono orditura metallica da 50 mm, isolata, sp. 10 cm Fornitura e posa di parete in cartongesso standard-Idrolastra, con mono orditura metallica da 50 mm, isolata, sp. 10 cm, composta da: - Idrolastra in cartongesso per ambienti umidi tipo "Knauf GKI" o similare a scelta della DL. Sp. 12,5 mm - Lastra in cartongesso standard tipo "Knauf GKB" o similare a scelta della DL. Sp. 12,5 mm - Orditura metallica in acciaio zincato da 50 mm, con sviluppo da solaio a solaio per un'altezza massima di 402,00 cm - Strato isolante in lana minerale tipo "Knauf Mineral Wool 35" o similare a scelta della DL. Sp. 40 mm, densità 18 Kg/mc - Lastra in cartongesso standard tipo "Knauf GKB" o similare a scelta della DL. | Opere da cartongessista | Pareti in cartongesso standard e idrorepellente
Parete in cartongesso doppia lastra, H. da pavimento a soletta Fornitura e posa di parete in cartongesso doppia lastra, spessore totale 12,5 cm e H. da pavimento a soletta. Euroclasse di reazione al fuoco B-s2,d0. | Opere da cartongessista | Pareti in cartongesso standard e idrorepellente
DW04 - Parete in cartongesso standard-idrolastra, con mono orditura metallica da 100 mm, isolata, sp. 15 cm Fornitura e posa di parete in cartongesso standard-Idrolastra, con mono orditura metallica da 100 mm, isolata, sp. 15 cm, composta da: - Idrolastra in cartongesso per ambienti umidi tipo "Knauf GKI" o similare a scelta della DL. Sp. 12,5 mm - Lastra in cartongesso standard tipo "Knauf GKB" o similare a scelta della DL. Sp. 12,5 mm - Orditura metallica in acciaio zincato da 100 mm, con sviluppo da solaio a solaio per un'altezza massima di 402,00 cm - Strato isolante in lana minerale tipo "Knauf Mineral Wool 35" o similare a scelta della DL. Sp. 80 mm, densità 18 Kg/mc - Lastra in cartongesso standard tipo "Knauf GKB" o similare a scelta della DL. Sp. | Opere da cartongessista | Pareti in cartongesso standard e idrorepellente
Parete in cartongesso standard con mono orditura metallica da 75mm, isolata Fornitura e posa di parete in cartongesso standard con mono orditura metallica da 75mm, composta da: - Lastra in cartongesso standard tipo ""Knauf GKB"" o similare a scelta della DL. Sp. | Opere da cartongessista | Pareti in cartongesso standard e idrorepellente
DW103 - Parete, in cartongesso standard con mono orditura metallica da 75 mm Fornitura e posa di Parete, in cartongesso standard con mono orditura metallica da 75 mm, composta da: - Lastra in cartongesso standard tipo ""Knauf GKB"" o similare a scelta della DL. Sp. 12,5 mm - Lastra in cartongesso per l'antincendio e locali umidi tipo ""Knauf Diamant"" o similare a scelta della DL. | Opere da cartongessista | Pareti in cartongesso standard e idrorepellente
C05 - Parete in cartongesso doppia lastra per monitor, H. da pavimento a soletta - Kone Fornitura e posa di parete in cartongesso doppia lastra per monitor, spessore totale 12,5 cm e H. da pavimento a soletta. | Opere da cartongessista | Pareti in cartongesso standard e idrorepellente
Parete in cartongesso standard con mono orditura metallica da 75 mm Fornitura e posa di Parete, in cartongesso standard con mono orditura metallica da 75 mm, composta da: - Lastra in cartongesso per l'antincendio tipo ""Knauf A-Zero"" o similare a scelta della DL. Sp. 12,5 mm - Lastra in cartongesso standard tipo ""Knauf GKB"" o similare a scelta della DL. | Opere da cartongessista | Pareti in cartongesso standard e idrorepellente
DW102 - Parete, in cartongesso standard con doppia orditura metallica Fornitura e posa di Parete, in cartongesso standard con doppia orditura metallica, composta da: - Lastra in cartongesso standard tipo ""Knauf GKB"" o similare a scelta della DL. Sp. 12,5 mm - Lastra in cartongesso standard tipo ""Knauf GKB"" o similare a scelta della DL. Sp. 12,5 mm - Orditura metallica in acciaio zincato da 50 mm, con sviluppo da pavimento galleggiante a solaio, con passo dei montanti di 60cm - Strato isolante in lana minerale tipo ""Knauf Mineral Wool 35"" Classe A1 o similare a scelta della DL. Sp. 40 mm, densità 18 Kg/mc. - Lastra in cartongesso standard tipo ""Knauf GKB"" o similare a scelta della DL. Sp. 12,5 mm - Strato isolante in lana minerale tipo ""Knauf Mineral Wool 35"" Classe A1 o similare a scelta della DL. | Opere da cartongessista | Pareti in cartongesso standard e idrorepellente
Parete, in cartongesso standard con doppia orditura metallica Fornitura e posa di Parete, in cartongesso standard con doppia orditura metallica, composta da: - Lastra in cartongesso standard tipo ""Knauf GKB"" o similare a scelta della DL. Sp. 12,5 mm - Lastra in cartongesso standard tipo ""Knauf GKB"" o similare a scelta della DL. Sp. 12,5 mm - Orditura metallica in acciaio zincato da 50 mm, con sviluppo da pavimento galleggiante a solaio, con passo dei montanti di 60cm - Strato isolante in lana minerale tipo ""Knauf Mineral Wool 35"" Classe A1 o similare a scelta della DL. Sp. 40 mm, densità 18 Kg/mc. - Lastra in cartongesso standard tipo ""Knauf GKB"" o similare a scelta della DL. | Opere da cartongessista | Pareti in cartongesso standard e idrorepellente
Fornitura e posa di Parete in cartongesso standard/Idrolastra con mono orditura metallica da 50 mm composta da: - Idrolastra in cartongesso per ambienti umidi tipo “Knauf GKI” o similare a scelta della DL. Sp. 12,5 mm - Lastra in cartongesso standard tipo “Knauf GKB” o similare a scelta della DL. | Opere da cartongessista | Pareti in cartongesso standard e idrorepellente
C05 - Parete in cartongesso con mono orditura metallica da 75 mm, sp. 12,50 cm, h 300 cm Fornitura e posa di parete in cartongesso con mono orditura metallica da 75 mm e doppia lastra ambo i lati, sp. 12,50 cm, composta da: - Lastra in cartongesso standard tipo ""Knauf GKB"" o similare a scelta della DL. Sp. 12,5 mm - Lastra in cartongesso standard tipo ""Knauf GKB"" o similare a scelta della DL. | Opere da cartongessista | Pareti in cartongesso standard e idrorepellente
Fornitura e posa di Veletta in cartongesso standard doppia lastra standard per lato, con mono orditura metallica da 75 mm, composta da: - Lastra in cartongesso standard tipo "Knauf GKB" o similare a scelta della DL. Sp. 12,5 mm - Lastra in cartongesso standard tipo "Knauf GKB" o similare a scelta della DL. Sp. 12,5 mm - Orditura metallica in acciaio zincato da 75 mm, con sviluppo da solaio a solaio, con passo dei montanti di 60cm - Strato isolante in lana minerale tipo "Knauf Mineral Wool 35" Classe A1 o similare a scelta della DL. Sp. 60 mm, densità 18 Kg/mc. - Lastra in cartongesso standard tipo "Knauf GKB" o similare a scelta della DL. Sp. 12,5 mm - Lastra in cartongesso standard tipo "Knauf GKB" o similare a scelta della DL. Sp. 12,5 mm Nel prezzo si intendono compresi e compensati gli oneri per, il taglio e lo sfrido, i paraspigoli, la formazione di vani per porte completi di rinforzo perimetrale in profilati metallici per l'ancoraggio del serramento, gli oneri per la posa di telaio per porte scorrevoli interno muro se previsti in progetto, il rinforzo strutturale per i carichi previsti in progetto, l'onere di procedere in tempi successivi all'applicazione delle lastre in attesa dell'esecuzione di impianti elettrici e termoidraulici da inserire, la formazione ed il disfacimento dei piani di lavoro interni, idonei supporti dei eventuali grigliati a pavimento nei cavedi, oneri di sigillatura REI/EI in corrispondenza di attraversamenti impiantistici di ogni genere e natura, così come tutte le opere da fabbro e da lattoniere eventualmente necessarie alla realizzazione delle stesse, il rispetto della marcatura CE e la Dichiarazione di Produzione di Prodotto DOP per i prodotti di costruzione prevista dal Regolamento n. 305/2011 (UE) e quanto altro necessario per dare il lavoro finito a regola d'arte. | Opere da cartongessista | Pareti in cartongesso standard e idrorepellente
DW01 - Parete in cartongesso standard, con mono orditura metallica da 75 mm, isolata, sp. 12,5 cm Fornitura e posa di parete in cartongesso standard, con mono orditura metallica da 75 mm, isolata, sp. 12,5 cm, composta da: - Lastra in cartongesso standard tipo "Knauf GKB" o similare a scelta della DL. Sp. 12,5 mm - Lastra in cartongesso standard tipo "Knauf GKB" o similare a scelta della DL. | Opere da cartongessista | Pareti in cartongesso standard e idrorepellente
Fornitura e posa di Veletta in cartongesso Standard + Idro con mono orditura metallica da 75 mm composta da: - Idrolastra in cartongesso per ambienti umidi tipo "Knauf GKI" o similare a scelta della DL. Sp. 12,5 mm - Lastra in cartongesso standard tipo "Knauf GKB" o similare a scelta della DL. Sp. 12,5 mm - Orditura metallica in acciaio zincato da 75 mm, con sviluppo da solaio a solaio, con passo dei montanti di 60cm - Trattamento acustico con striscia in polietilene espanso biadesivo, sp. | Opere da cartongessista | Pareti in cartongesso standard e idrorepellente
C03 - Fornitura e posa di parete in cartongesso spessore 10 cm composta da: - Idrolastra in cartongesso per ambienti umidi tipo "Knauf GKI" o similare a scelta della DL. Sp. 12,5 mm - Lastra in cartongesso standard tipo ""Knauf GKB"" o similare a scelta della DL. Sp. 12,5 mm - Orditura metallica in acciaio zincato da 50 mm, con sviluppo da solaio a solaio, con passo dei montanti di 60cm - Strato isolante in lana minerale tipo ""Knauf Mineral Wool 35"" Classe A1 o similare a scelta della DL. Sp. 40 mm, densità 18 Kg/mc. - Lastra in cartongesso standard tipo ""Knauf GKB"" o similare a scelta della DL | Opere da cartongessista | Pareti in cartongesso standard e idrorepellente
Parete in cartongesso doppia lastra per monitor su un lato, H. da pavimento a soletta - Kone Fornitura e posa di parete in cartongesso doppia lastra per monitor, spessore totale 12,5 cm e H. da pavimento a soletta. Euroclasse di reazione al fuoco B-s2,d0. Tenuta acustica Rw ≥ 54 dB. | Opere da cartongessista | Pareti in cartongesso standard e idrorepellente
Fornitura e posa di Parete in cartongesso standard/Idrolastra con mono orditura metallica da 75 mm composta da: - Lastra in cartongesso standard tipo “Knauf GKB” o similare a scelta della DL. | Opere da cartongessista | Pareti in cartongesso standard e idrorepellente
Parete, in cartongesso Idrolastra con mono orditura metallica da 75 mm Fornitura e posa di Parete, in cartongesso Idrolastra con mono orditura metallica da 75 mm, composta da: - Idrolastra in cartongesso per ambienti umidi tipo ""Knauf GKI"" o similare a scelta della DL. Sp. 12,5 mm - Lastra in cartongesso standard tipo ""Knauf GKB"" o similare a scelta della DL. Sp. | Opere da cartongessista | Pareti in cartongesso standard e idrorepellente
C01 - Parete in cartongesso standard con mono orditura metallica da 75mm, isolata Fornitura e posa di parete in cartongesso standard con mono orditura metallica da 75mm, composta da: - Lastra in cartongesso standard tipo ""Knauf GKB"" o similare a scelta della DL. Sp. 12,5 mm - Lastra in cartongesso standard tipo ""Knauf GKB"" o similare a scelta della DL. Sp. 12,5 mm - Orditura metallica in acciaio zincato da 75 mm, con sviluppo da solaio a solaio, con passo dei montanti di 60cm - Strato isolante in lana minerale tipo ""Knauf Naturboard Parition"" o similare a scelta della DL. Sp. 70 mm, densità 40 Kg/mc. - Lastra in cartongesso standard tipo ""Knauf GKB"" o similare a scelta della DL. Sp. 12,5 mm - Lastra in cartongesso standard tipo ""Knauf GKB"" o similare a scelta della DL. Sp. 12,5 mm - giunto tecnico tra parete e soletta Nel prezzo si intendono compresi e compensati gli oneri per, il taglio e lo sfrido, i paraspigoli, la formazione di vani per porte completi di rinforzo perimetrale in profilati metallici per l'ancoraggio del serramento, gli oneri per la posa di telaio per porte scorrevoli interno muro se previsti in progetto, il rinforzo strutturale per i carichi previsti in progetto, l'onere di procedere in tempi successivi all'applicazione delle lastre in attesa dell'esecuzione di impianti elettrici e termoidraulici da inserire, la formazione ed il disfacimento dei piani di lavoro interni, idonei supporti dei eventuali grigliati a pavimento nei cavedi, oneri di sigillatura REI/EI in corrispondenza di attraversamenti impiantistici di ogni genere e natura, così come tutte le opere da fabbro e da lattoniere eventualmente necessarie alla realizzazione delle stesse, il rispetto della marcatura CE e la Dichiarazione di Produzione di Prodotto DOP per i prodotti di costruzione prevista dal Regolamento n. 305/2011 (UE) e quanto altro necessario per dare il lavoro finito a regola d’arte. | Opere da cartongessista | Pareti in cartongesso standard e idrorepellente
C01a - Parete in cartongesso con una lastra standard e Ignilastra per lato , sp. 11,25 cm Fornitura e posa di Parete in cartongesso standard/Ignilastra con mono orditura metallica da 75 mm composta da: - Lastra in cartongesso per l'antincendio tipo “Knauf A-Zero” o similare a scelta della DL. | Opere da cartongessista | Pareti in cartongesso standard e idrorepellente
DW103 - Parete, in cartongesso standard con mono orditura metallica da 75 mm Fornitura e posa di Parete, in cartongesso standard con mono orditura metallica da 75 mm, composta da: - Lastra in cartongesso standard tipo ""Knauf GKB"" o similare a scelta della DL. Sp. 12,5 mm - Lastra in cartongesso per l'antincendio e locali umidi tipo ""Knauf Diamant"" o similare a scelta della DL. Sp. 12,5 mm - Orditura metallica in acciaio zincato da 75 mm, con sviluppo da pavimento galleggiante a solaio, con passo dei montanti di 60cm - Strato isolante in lana minerale tipo ""Knauf Mineral Wool 35"" Classe A1 o similare a scelta della DL. | Opere da cartongessista | Pareti in cartongesso standard e idrorepellente
Parete in cartongesso con doppia orditura metallica da 75 mm, sp. 22,25 cm, h 400 cm Fornitura e posa di parete in cartongesso con doppia orditura metallica da 75 mm, doppia lastra ambo i lati, lastra centrale ed intercapedine, spessore 22,25 cm, composta da: - Lastra in cartongesso per l'antincendio e locali umidi tipo ""Knauf Diamant"" o similare a scelta della DL. Sp. 12,5 mm - Lastra in cartongesso standard tipo ""Knauf GKB"" o similare a scelta della DL. Sp. 12,5 mm - Strato isolante in lana minerale tipo ""Knauf Mineral Wool 35"" Classe A1 o similare a scelta della DL. Sp. | Opere da cartongessista | Pareti in cartongesso standard e idrorepellente
DW04 - Parete in cartongesso standard-idrolastra, con mono orditura metallica da 100 mm, isolata, sp. 15 cm Fornitura e posa di parete in cartongesso standard-Idrolastra, con mono orditura metallica da 100 mm, isolata, sp. 15 cm, composta da: - Idrolastra in cartongesso per ambienti umidi tipo "Knauf GKI" o similare a scelta della DL. Sp. 12,5 mm - Lastra in cartongesso standard tipo "Knauf GKB" o similare a scelta della DL. Sp. 12,5 mm - Orditura metallica in acciaio zincato da 100 mm, con sviluppo da solaio a solaio per un'altezza massima di 402,00 cm - Strato isolante in lana minerale tipo "Knauf Mineral Wool 35" o similare a scelta della DL. | Opere da cartongessista | Pareti in cartongesso standard e idrorepellente
Parete in cartongesso idrolastra, con mono orditura metallica da 75 mm, isolata, sp. 12,5 cm Fornitura e posa di parete in cartongesso standard-Idrolastra, con mono orditura metallica da 75 mm, isolata, sp. 12,5 cm, composta da: - Idrolastra in cartongesso per ambienti umidi tipo "Knauf GKI" o similare a scelta della DL. Sp. 12,5 mm - Lastra in cartongesso standard tipo "Knauf GKB" o similare a scelta della DL. Sp. 12,5 mm - Orditura metallica in acciaio zincato da 75 mm, con sviluppo da solaio a solaio per un'altezza massima di 402,00 cm - Strato isolante in lana minerale tipo "Knauf Mineral Wool 35" o similare a scelta della DL. Sp. 60 mm, densità 18 Kg/mc - Lastra in cartongesso standard tipo "Knauf GKB" o similare a scelta della DL. | Opere da cartongessista | Pareti in cartongesso standard e idrorepellente
Fornitura e posa di Parete in cartongesso standard/Idrolastra con mono orditura metallica da 75 mm composta da: - Idrolastra in cartongesso per ambienti umidi tipo “Knauf GKI” o similare a scelta della DL. Sp. | Opere da cartongessista | Pareti in cartongesso standard e idrorepellente
Fornitura e posa di parete in cartongesso spessore 10 cm, in possesso di omologazione integrale EI 30, composta da: - Lastra in cartongesso standard tipo ""Knauf GKB"" o similare a scelta della DL. Sp. 12,5 mm - Lastra in cartongesso standard tipo ""Knauf GKB"" o similare a scelta della DL. Sp. 12,5 mm - Orditura metallica in acciaio zincato da 50 mm, con sviluppo da solaio a solaio, con passo dei montanti di 60cm - Strato isolante in lana minerale tipo ""Knauf Mineral Wool 35"" Classe A1 o similare a scelta della DL. Sp. 40 mm, densità 18 Kg/mc | Opere da cartongessista | Pareti in cartongesso standard e idrorepellente
Fornitura e posa di Parete in cartongesso standard/Idrolastra con doppia orditura metallica da 75 mm composta da: - Idrolastra in cartongesso per ambienti umidi tipo “Knauf GKI” o similare a scelta della DL. Sp. 12,5 mm - Lastra in cartongesso standard tipo “Knauf GKB” o similare a scelta della DL. Sp. 12,5 mm - Strato isolante in lana minerale tipo “Knauf Mineral Wool 35” Classe A1 o similare a scelta della DL. Sp. 60 mm, densità 18 Kg/mc. - Orditura metallica in acciaio zincato da 75 mm, con sviluppo da solaio a solaio, con passo dei montanti di 60cm - Lastra in cartongesso standard tipo “Knauf GKB” o similare a scelta della DL. Sp. 12,5 mm - Aria 10 mm - Strato isolante in lana minerale tipo “Knauf Mineral Wool 35” Classe A1 o similare a scelta della DL. Sp. 60 mm, densità 18 Kg/mc. - Orditura metallica in acciaio zincato da 75 mm, con sviluppo da solaio a solaio, con passo dei montanti di 60cm - Lastra in cartongesso standard tipo “Knauf GKB” o similare a scelta della DL. Sp. 12,5 mm - Idrolastra in cartongesso per ambienti umidi tipo “Knauf GKI” o similare a scelta della DL. Sp. 12,5 mm Nel prezzo si intendono compresi e compensati gli oneri per, il taglio e lo sfrido, i paraspigoli, la formazione di vani per porte completi di rinforzo perimetrale in profilati metallici per l'ancoraggio del serramento, gli oneri per la posa di telaio per porte scorrevoli interno muro se previsti in progetto, il rinforzo strutturale per i carichi previsti in progetto, l'onere di procedere in tempi successivi all'applicazione delle lastre in attesa dell'esecuzione di impianti elettrici e termoidraulici da inserire, la formazione ed il disfacimento dei piani di lavoro interni, idonei supporti dei eventuali grigliati a pavimento nei cavedi, oneri di sigillatura REI/EI in corrispondenza di attraversamenti impiantistici di ogni genere e natura, così come tutte le opere da fabbro e da lattoniere eventualmente necessarie alla realizzazione delle stesse, il rispetto della marcatura CE e la Dichiarazione di Produzione di Prodotto DOP per i prodotti di costruzione prevista dal Regolamento n. 305/2011 (UE) e quanto altro necessario per dare il lavoro finito a regola d'arte. | Opere da cartongessista | Pareti in cartongesso standard e idrorepellente
Parete in cartongesso standard, con mono orditura metallica da 75 mm, isolata, sp. 12,5 cm Fornitura e posa di parete in cartongesso standard, con mono orditura metallica da 75 mm, isolata, sp. 12,5 cm, composta da: - Lastra in cartongesso standard tipo "Knauf GKB" o similare a scelta della DL. Sp. 12,5 mm - Lastra in cartongesso standard tipo "Knauf GKB" o similare a scelta della DL. Sp. 12,5 mm - Orditura metallica in acciaio zincato da 75 mm, con sviluppo da solaio a solaio per un'altezza massima di 402,00 cm - Strato isolante in lana minerale tipo "Knauf Mineral Wool 35" o similare a scelta della DL. | Opere da cartongessista | Pareti in cartongesso standard e idrorepellente
DW18 - Fornitura e posa di Parete in cartongesso GKB+GKI + isolamento 8cm e sottostruttura 10cm composta da: - Idrolastra in cartongesso per ambienti umidi tipo "Knauf GKI" o similare a scelta della DL. Sp. 12,5 mm - Lastra in cartongesso standard tipo "Knauf GKB" o similare a scelta della DL. Sp. 12,5 mm - Orditura metallica in acciaio zincato da 100 mm, con sviluppo da solaio a solaio, con passo dei montanti di 60cm - Strato isolante in lana minerale tipo "Knauf Naturboard Partition" Classe A1 o similare a scelta della DL. Sp. | Opere da cartongessista | Pareti in cartongesso standard e idrorepellente
Parete in cartongesso doppia lastra, H. da pavimento a soletta - Neulift Fornitura e posa di parete in cartongesso doppia lastra, spessore totale 12,5 cm e H. da pavimento a soletta. Euroclasse di reazione al fuoco B-s2,d0. Tenuta acustica Rw ≥ 54 dB. Parete composta da: - Lastra in cartongesso standard tipo "Knauf GKB" o similare a scelta della DL. | Opere da cartongessista | Pareti in cartongesso standard e idrorepellente
DW22 - Fornitura e posa di Parete in cartongesso standard/Idrolastra con mono orditura metallica da 75 mm composta da: - Idrolastra in cartongesso per ambienti umidi tipo “Knauf GKI” o similare a scelta della DL. Sp. 12,5 mm - Lastra in cartongesso standard tipo “Knauf GKB” o similare a scelta della DL. Sp. | Opere da cartongessista | Pareti in cartongesso standard e idrorepellente
DW01 - Parete in cartongesso standard, con mono orditura metallica da 75 mm, isolata, sp. 12,5 cm Fornitura e posa di parete in cartongesso standard, con mono orditura metallica da 75 mm, isolata, sp. 12,5 cm, composta da: - Lastra in cartongesso standard tipo "Knauf GKB" o similare a scelta della DL. Sp. 12,5 mm - Lastra in cartongesso standard tipo "Knauf GKB" o similare a scelta della DL. | Opere da cartongessista | Pareti in cartongesso standard e idrorepellente
Parete in cartongesso standard-idrolastra, con mono orditura metallica da 75 mm, isolata, sp. 12,5 cm Fornitura e posa di parete in cartongesso standard-Idrolastra, con mono orditura metallica da 75 mm, isolata, sp. 12,5 cm, composta da: - Idrolastra in cartongesso per ambienti umidi tipo "Knauf GKI" o similare a scelta della DL. Sp. 12,5 mm - Lastra in cartongesso standard tipo "Knauf GKB" o similare a scelta della DL. Sp. 12,5 mm - Orditura metallica in acciaio zincato da 75 mm, con sviluppo da solaio a solaio per un'altezza massima di 402,00 cm - Strato isolante in lana minerale tipo "Knauf Mineral Wool 35" o similare a scelta della DL. Sp. 60 mm, densità 18 Kg/mc - Lastra in cartongesso standard tipo "Knauf GKB" o similare a scelta della DL. Sp. 12,5 mm - Lastra in cartongesso standard tipo "Knauf GKB" o similare a scelta della DL. Sp. 12,5 mm E’ prevista la posa sotto le sottostrutture di fasce adesivizzate da 10 cm in polietilene tipo Isolmant Nastro Tagliamuro ad elevata densità, calibrate nella composizione per svolgere la funzione di “molla acustica” al di sotto delle tramezze, eliminando la trasmissione dei rumori dal muro al solaio e viceversa. Nel prezzo si intendono compresi e compensati gli oneri per, il taglio e lo sfrido, i paraspigoli, la formazione di vani per porte completi di rinforzo perimetrale in profilati metallici per l'ancoraggio del serramento, gli oneri per la posa di telaio per porte scorrevoli interno muro se previsti in progetto, il rinforzo strutturale per i carichi previsti in progetto, l'onere di procedere in tempi successivi all'applicazione delle lastre in attesa dell'esecuzione di impianti elettrici e termoidraulici da inserire, la formazione ed il disfacimento dei piani di lavoro interni, idonei supporti dei eventuali grigliati a pavimento nei cavedi, oneri di sigillatura REI/EI in corrispondenza di attraversamenti impiantistici di ogni genere e natura, così come tutte le opere da fabbro e da lattoniere eventualmente necessarie alla realizzazione delle stesse, il rispetto della marcatura CE e la Dichiarazione di Produzione di Prodotto DOP per i prodotti di costruzione prevista dal Regolamento n. 305/2011 (UE) e quanto altro necessario per dare il lavoro finito a regola d’arte. | Opere da cartongessista | Pareti in cartongesso standard e idrorepellente
DWS06 - Fornitura e posa di Veletta in cartongesso standard doppia lastra GKB + Skylite per esterno e doppia lastra GKB per interno, con mono orditura metallica da 75 mm composta da: - Lastra in cartongesso standard tipo "Knauf GKB" o similare a scelta della DL. Sp. | Opere da cartongessista | Pareti in cartongesso standard e idrorepellente
Parete, in cartongesso Idrolastra con mono orditura metallica da 75 mm Fornitura e posa di Parete, in cartongesso Idrolastra con mono orditura metallica da 75 mm, composta da: - Idrolastra in cartongesso per ambienti umidi tipo ""Knauf GKI"" o similare a scelta della DL. Sp. 12,5 mm - Lastra in cartongesso standard tipo ""Knauf GKB"" o similare a scelta della DL. Sp. 12,5 mm - Orditura metallica in acciaio zincato da 100 mm, con sviluppo da massetto/pavimento sopraelevato a soletta, con passo dei montanti di 60cm - Strato isolante in lana minerale tipo ""Knauf Mineral Wool 35"" Classe A1 o similare a scelta della DL. | Opere da cartongessista | Pareti in cartongesso standard e idrorepellente
Fornitura e posa di DW03 - Parete, in cartongesso Idrolastra con mono orditura metallica da 75 mm composta da: - Lastra in cartongesso standard tipo "Knauf GKB" o similare a scelta della DL. Sp. 12,5 mm - Lastra in cartongesso standard tipo "Knauf GKB" o similare a scelta della DL. Sp. 12,5 mm - Orditura metallica in acciaio zincato da 75 mm, con sviluppo da solaio a solaio, con passo dei montanti di 60cm - Strato isolante in lana minerale tipo "Knauf Naturboard Partition" Classe A1 o similare a scelta della DL. Sp. 60 mm, densità 50 Kg/mc. | Opere da cartongessista | Pareti in cartongesso standard e idrorepellente
Fornitura e posa di Veletta in cartongesso standard doppia lastra GKB + Skylite per esterno e doppia lastra GKB per interno, con mono orditura metallica da 75 mm composta da: - Lastra in cartongesso standard tipo "Knauf GKB" o similare a scelta della DL. Sp. | Opere da cartongessista | Pareti in cartongesso standard e idrorepellente
DW05 - Parete in cartongesso standard-idrolastra, con mono orditura metallica da 75 mm, isolata, sp. 12,5 cm Fornitura e posa di parete in cartongesso standard-Idrolastra, con mono orditura metallica da 75 mm, isolata, sp. 12,5 cm, composta da: - Idrolastra in cartongesso per ambienti umidi tipo "Knauf GKI" o similare a scelta della DL. Sp. | Opere da cartongessista | Pareti in cartongesso standard e idrorepellente
Fornitura e posa di Parete in cartongesso standard/Idrolastra con doppia orditura metallica da 75 mm composta da: - Lastra in cartongesso standard tipo “Knauf GKB” o similare a scelta della DL. Sp. 12,5 mm - Lastra in cartongesso standard tipo “Knauf GKB” o similare a scelta della DL. Sp. 12,5 mm - Orditura metallica in acciaio zincato da 75 mm, con sviluppo da solaio a solaio, con passo dei montanti di 60cm - Strato isolante in lana minerale tipo “Knauf Mineral Wool 35” Classe A1 o similare a scelta della DL. Sp. 60 mm, densità 18 Kg/mc. - Orditura metallica in acciaio zincato da 75 mm, con sviluppo da solaio a solaio, con passo dei montanti di 60cm - Strato isolante in lana minerale tipo “Knauf Mineral Wool 35” Classe A1 o similare a scelta della DL. Sp. 60 mm, densità 18 Kg/mc. - Lastra in cartongesso standard tipo “Knauf GKB” o similare a scelta della DL. Sp. 12,5 mm - Idrolastra in cartongesso per ambienti umidi tipo “Knauf GKI” o similare a scelta della DL. Sp. 12,5 mm Nel prezzo si intendono compresi e compensati gli oneri per, il taglio e lo sfrido, i paraspigoli, la formazione di vani per porte completi di rinforzo perimetrale in profilati metallici per l'ancoraggio del serramento, gli oneri per la posa di telaio per porte scorrevoli interno muro se previsti in progetto, il rinforzo strutturale per i carichi previsti in progetto, l'onere di procedere in tempi successivi all'applicazione delle lastre in attesa dell'esecuzione di impianti elettrici e termoidraulici da inserire, la formazione ed il disfacimento dei piani di lavoro interni, idonei supporti dei eventuali grigliati a pavimento nei cavedi, oneri di sigillatura REI/EI in corrispondenza di attraversamenti impiantistici di ogni genere e natura, così come tutte le opere da fabbro e da lattoniere eventualmente necessarie alla realizzazione delle stesse, il rispetto della marcatura CE e la Dichiarazione di Produzione di Prodotto DOP per i prodotti di costruzione prevista dal Regolamento n. 305/2011 (UE) e quanto altro necessario per dare il lavoro finito a regola d'arte. | Opere da cartongessista | Pareti in cartongesso standard e idrorepellente
DW106 - Parete, in cartongesso Idrolastra con mono orditura metallica da 75 mm Fornitura e posa di Parete, in cartongesso Idrolastra con mono orditura metallica da 75 mm, composta da: - Idrolastra in cartongesso per ambienti umidi tipo ""Knauf GKI"" o similare a scelta della DL. Sp. 12,5 mm - Lastra in cartongesso standard tipo ""Knauf GKB"" o similare a scelta della DL. | Opere da cartongessista | Pareti in cartongesso standard e idrorepellente
DW104 - Parete, in cartongesso Idrolastra con mono orditura metallica da 75 mm Fornitura e posa di Parete, in cartongesso Idrolastra con mono orditura metallica da 75 mm, composta da: - Idrolastra in cartongesso per ambienti umidi tipo ""Knauf GKI"" o similare a scelta della DL. Sp. 12,5 mm - Lastra in cartongesso standard tipo ""Knauf GKB"" o similare a scelta della DL. Sp. 12,5 mm - Orditura metallica in acciaio zincato da 50 mm, con sviluppo da massetto a soletta, con passo dei montanti di 60cm - Strato isolante in lana minerale tipo ""Knauf Mineral Wool 35"" Classe A1 o similare a scelta della DL. Sp. 40 mm, densità 18 Kg/mc. - Lastra in cartongesso standard tipo ""Knauf GKB"" o similare a scelta della DL. | Opere da cartongessista | Pareti in cartongesso standard e idrorepellente
C06 - Parete in cartongesso doppia lastra per monitor su un lato, H. da pavimento a soletta - Kone Fornitura e posa di parete in cartongesso doppia lastra per monitor, spessore totale 12,5 cm e H. da pavimento a soletta. Euroclasse di reazione al fuoco B-s2,d0. Tenuta acustica Rw ≥ 54 dB. Parete composta da: - Lastra in cartongesso standard tipo "Knauf GKB" o similare a scelta della DL. Sp. | Opere da cartongessista | Pareti in cartongesso standard e idrorepellente
Fornitura e posa di parete in cartongesso spessore 10 cm composta da: - Lastra in cartongesso standard tipo ""Knauf GKB"" o similare a scelta della DL. Sp. 12,5 mm - Lastra in cartongesso standard tipo ""Knauf GKB"" o similare a scelta della DL. Sp. 12,5 mm - Orditura metallica in acciaio zincato da 50 mm, con sviluppo come da elaborati di progetto, con passo dei montanti di 60cm - Lastra in cartongesso standard tipo ""Knauf GKB"" o similare a scelta della DL. Sp. 12,5 mm - Lastra in cartongesso standard tipo ""Knauf GKB"" o similare a scelta della DL. Sp | Opere da cartongessista | Pareti in cartongesso standard e idrorepellente
DW01 - Parete in cartongesso standard, con mono orditura metallica da 75 mm, isolata, sp. 12,5 cm Fornitura e posa di parete in cartongesso standard, con mono orditura metallica da 75 mm, isolata, sp. 12,5 cm, composta da: - Lastra in cartongesso standard tipo "Knauf GKB" o similare a scelta della DL. Sp. | Opere da cartongessista | Pareti in cartongesso standard e idrorepellente
Fornitura e posa di parete in cartongesso standard EI60 isolata composta da: - Lastra in cartongesso standard tipo "Knauf GKB" o similare a scelta della DL. Sp. 12,5 mm - Lastra in cartongesso standard tipo "Knauf GKB" o similare a scelta della DL. Sp. 12,5 mm - Orditura metallica in acciaio zincato da 75 mm, con sviluppo da solaio a solaio, con passo dei montanti di 60cm - Strato di isolante in lana minerale incombustibile a media bassa densità <= 50 kg/m3, spessore 6 cm - Lastra in cartongesso standard tipo "Knauf GKB" o similare a scelta della DL. Sp. | Opere da cartongessista | Pareti in cartongesso standard e idrorepellente
C05 - Parete in cartongesso con lastre GKB e Diamant (Per Monitor), sp. 12,5 cm Fornitura e posa di Parete in cartongesso standard/Idrolastra con mono orditura metallica da 75 mm composta da: - Lastra in cartongesso standard tipo “Knauf GKB” o similare a scelta della DL. Sp. 12,5 mm - Lastra in cartongesso standard tipo “Knauf GKB” o similare a scelta della DL. Sp. 12,5 mm - Strato isolante in lana minerale tipo “Knauf Mineral Wool 35” Classe A1 o similare a scelta della DL. Sp. 60 mm, densità 18 Kg/mc. - Orditura metallica in acciaio zincato da 75 mm, con sviluppo da solaio a solaio, con passo dei montanti di 60cm - Lastra in cartongesso per l'antincendio e locali umidi tipo “Knauf Diamant” o similare a scelta della DL. Sp. 12,5 mm - Lastra in cartongesso standard tipo “Knauf GKB” o similare a scelta della DL. Sp. 12,5 mm Nel prezzo si intendono compresi e compensati gli oneri per, il taglio e lo sfrido, i paraspigoli, la formazione di vani per porte completi di rinforzo perimetrale in profilati metallici per l'ancoraggio del serramento, gli oneri per la posa di telaio per porte scorrevoli interno muro se previsti in progetto, il rinforzo strutturale per i carichi previsti in progetto, l'onere di procedere in tempi successivi all'applicazione delle lastre in attesa dell'esecuzione di impianti elettrici e termoidraulici da inserire, la formazione ed il disfacimento dei piani di lavoro interni, idonei supporti dei eventuali grigliati a pavimento nei cavedi, oneri di sigillatura REI/EI in corrispondenza di attraversamenti impiantistici di ogni genere e natura, così come tutte le opere da fabbro e da lattoniere eventualmente necessarie alla realizzazione delle stesse, il rispetto della marcatura CE e la Dichiarazione di Produzione di Prodotto DOP per i prodotti di costruzione prevista dal Regolamento n. 305/2011 (UE) e quanto altro necessario per dare il lavoro finito a regola d’arte. | Opere da cartongessista | Pareti in cartongesso standard e idrorepellente
DW24 - Fornitura e posa di Parete in cartongesso standard con mono orditura metallica da 75 mm composta da: - Lastra in cartongesso standard tipo “Knauf GKB” o similare a scelta della DL. Sp. | Opere da cartongessista | Pareti in cartongesso standard e idrorepellente
DW18 - Fornitura e posa di Parete in cartongesso standard/Idrolastra con mono orditura metallica da 75 mm composta da: - Idrolastra in cartongesso per ambienti umidi tipo “Knauf GKI” o similare a scelta della DL. Sp. 12,5 mm - Lastra in cartongesso standard tipo “Knauf GKB” o similare a scelta della DL. Sp. 12,5 mm - Orditura metallica in acciaio zincato da 75 mm, con sviluppo da solaio a solaio, con passo dei montanti di 60cm - Strato isolante in lana minerale tipo “Knauf Mineral Wool 35” Classe A1 o similare a scelta della DL. Sp. 60 mm, densità 18 Kg/mc. | Opere da cartongessista | Pareti in cartongesso standard e idrorepellente
DW102 - Parete, in cartongesso standard con doppia orditura metallica Fornitura e posa di Parete, in cartongesso standard con doppia orditura metallica, composta da: - Lastra in cartongesso standard tipo ""Knauf GKB"" o similare a scelta della DL. Sp. 12,5 mm - Lastra in cartongesso standard tipo ""Knauf GKB"" o similare a scelta della DL. Sp. 12,5 mm - Orditura metallica in acciaio zincato da 50 mm, con sviluppo da pavimento galleggiante a solaio, con passo dei montanti di 60cm - Strato isolante in lana minerale tipo ""Knauf Mineral Wool 35"" Classe A1 o similare a scelta della DL. Sp. 40 mm, densità 18 Kg/mc. - Lastra in cartongesso standard tipo ""Knauf GKB"" o similare a scelta della DL. Sp. 12,5 mm - Strato isolante in lana minerale tipo ""Knauf Mineral Wool 35"" Classe A1 o similare a scelta della DL. Sp. 40 mm, densità 18 Kg/mc. - Orditura metallica in acciaio zincato da 50 mm, con sviluppo da solaio a solaio, con passo dei montanti di 60cm - Lastra in cartongesso standard tipo ""Knauf GKB"" o similare a scelta della DL. Sp. 12,5 mm - Lastra in cartongesso standard tipo ""Knauf GKB"" o similare a scelta della DL. Sp. 12,5 mm Nel prezzo si intendono compresi e compensati gli oneri per, il taglio e lo sfrido, i paraspigoli, la formazione di vani per porte completi di rinforzo perimetrale in profilati metallici per l'ancoraggio del serramento, gli oneri per la posa di telaio per porte scorrevoli interno muro se previsti in progetto, il rinforzo strutturale per i carichi previsti in progetto, l'onere di procedere in tempi successivi all'applicazione delle lastre in attesa dell'esecuzione di impianti elettrici e termoidraulici da inserire, la formazione ed il disfacimento dei piani di lavoro interni, idonei supporti dei eventuali grigliati a pavimento nei cavedi, oneri di sigillatura REI/EI in corrispondenza di attraversamenti impiantistici di ogni genere e natura, così come tutte le opere da fabbro e da lattoniere eventualmente necessarie alla realizzazione delle stesse, il rispetto della marcatura CE e la Dichiarazione di Produzione di Prodotto DOP per i prodotti di costruzione prevista dal Regolamento n. 305/2011 (UE) e quanto altro necessario per dare il lavoro finito a regola d’arte. | Opere da cartongessista | Pareti in cartongesso standard e idrorepellente
DW101 - Parete, in cartongesso standard con mono orditura metallica da 75 mm Fornitura e posa di Parete/Controparete, in cartongesso standard con mono orditura metallica da 75 mm, composta da: - Lastra in cartongesso standard tipo ""Knauf GKB"" o similare a scelta della DL. Sp. 12,5 mm - Lastra in cartongesso standard tipo ""Knauf GKB"" o similare a scelta della DL. Sp. 12,5 mm - Orditura metallica in acciaio zincato da 75 mm, con sviluppo da pavimento galleggiante a solaio, con passo dei montanti di 60cm - Strato isolante in lana minerale tipo ""Knauf Mineral Wool 35"" Classe A1 o similare a scelta della DL. Sp. 60 mm, densità 18 Kg/mc. - Lastra in cartongesso standard tipo ""Knauf GKB"" o similare a scelta della DL. Sp. | Opere da cartongessista | Pareti in cartongesso standard e idrorepellente
C03/C03a - Parete in cartongesso con lastre GKB e GKI, sp. 12,5 cm Fornitura e posa di Parete in cartongesso standard/Idrolastra con mono orditura metallica da 75 mm composta da: - Idrolastra in cartongesso per ambienti umidi tipo “Knauf GKI” o similare a scelta della DL. Sp. 12,5 mm - Lastra in cartongesso standard tipo “Knauf GKB” o similare a scelta della DL. Sp. 12,5 mm - Strato isolante in lana minerale tipo “Knauf Mineral Wool 35” Classe A1 o similare a scelta della DL. Sp. 70 mm, densità 18 Kg/mc. | Opere da cartongessista | Pareti in cartongesso standard e idrorepellente
Fornitura e posa di Parete in cartongesso standard con mono orditura metallica da 75 mm composta da: - Orditura metallica in acciaio zincato da 75 mm, con sviluppo da solaio a solaio, con passo dei montanti di 60cm - Strato isolante in lana minerale tipo "Knauf Naturboard Partition " Classe A1 o similare a scelta della DL. Sp. 60 mm, densità 50 Kg/mc. - Lastra in cartongesso standard tipo "Knauf GKB" o similare a scelta della DL. Sp. 12,5 mm - Lastra in cartongesso standard tipo "Knauf GKB" o similare a scelta della DL. Sp. 12,5 mm - Lastra in cartongesso standard tipo "Knauf GKB" o similare a scelta della DL. Sp. | Opere da cartongessista | Pareti in cartongesso standard e idrorepellente
DW104 - Parete, in cartongesso Idrolastra con mono orditura metallica da 75 mm Fornitura e posa di Parete, in cartongesso Idrolastra con mono orditura metallica da 75 mm, composta da: - Idrolastra in cartongesso per ambienti umidi tipo ""Knauf GKI"" o similare a scelta della DL. Sp. 12,5 mm - Lastra in cartongesso standard tipo ""Knauf GKB"" o similare a scelta della DL. | Opere da cartongessista | Pareti in cartongesso standard e idrorepellente
Parete in cartongesso idrolastra, con mono orditura metallica da 75 mm, isolata, sp. 12,5 cm Fornitura e posa di parete in cartongesso standard-Idrolastra, con mono orditura metallica da 75 mm, isolata, sp. 12,5 cm, composta da: - Idrolastra in cartongesso per ambienti umidi tipo "Knauf GKI" o similare a scelta della DL. Sp. 12,5 mm - Lastra in cartongesso standard tipo "Knauf GKB" o similare a scelta della DL. Sp. 12,5 mm - Orditura metallica in acciaio zincato da 75 mm, con sviluppo da solaio a solaio per un'altezza massima di 402,00 cm - Strato isolante in lana minerale tipo "Knauf Mineral Wool 35" o similare a scelta della DL. Sp. 60 mm, densità 18 Kg/mc - Lastra in cartongesso standard tipo "Knauf GKB" o similare a scelta della DL. | Opere da cartongessista | Pareti in cartongesso standard e idrorepellente
DW105 - Parete, in cartongesso Idrolastra con mono orditura metallica da 75 mm Fornitura e posa di Parete, in cartongesso Idrolastra con mono orditura metallica da 75 mm, composta da: - Idrolastra in cartongesso per ambienti umidi tipo ""Knauf GKI"" o similare a scelta della DL. Sp. 12,5 mm - Lastra in cartongesso standard tipo ""Knauf GKB"" o similare a scelta della DL. Sp. | Opere da cartongessista | Pareti in cartongesso standard e idrorepellente
DW04 - Fornitura e posa di Parete in cartongesso standard/Idrolastra con doppia orditura metallica da 75 mm composta da: - Idrolastra in cartongesso per ambienti umidi tipo “Knauf GKI” o similare a scelta della DL. Sp. 12,5 mm - Lastra in cartongesso standard tipo “Knauf GKB” o similare a scelta della DL. | Opere da cartongessista | Pareti in cartongesso standard e idrorepellente
Parete in cartongesso idrolastra, con mono orditura metallica da 50 mm, isolata, sp. 10 cm Fornitura e posa di parete in cartongesso standard-Idrolastra, con mono orditura metallica da 50 mm, isolata, sp. 10 cm, composta da: - Idrolastra in cartongesso per ambienti umidi tipo "Knauf GKI" o similare a scelta della DL. | Opere da cartongessista | Pareti in cartongesso standard e idrorepellente
Parete, in cartongesso Idrolastra con mono orditura metallica da 75 mm Fornitura e posa di Parete, in cartongesso Idrolastra con mono orditura metallica da 75 mm, composta da: - Idrolastra in cartongesso per ambienti umidi tipo ""Knauf GKI"" o similare a scelta della DL. | Opere da cartongessista | Pareti in cartongesso standard e idrorepellente
Parete in cartongesso idrolastra, con mono orditura metallica da 75 mm, isolata, sp. 12,5 cm Fornitura e posa di parete in cartongesso standard-Idrolastra, con mono orditura metallica da 75 mm, isolata, sp. 12,5 cm, composta da: - Idrolastra in cartongesso per ambienti umidi tipo "Knauf GKI" o similare a scelta della DL. Sp. 12,5 mm - Lastra in cartongesso standard tipo "Knauf GKB" o similare a scelta della DL. Sp. 12,5 mm - Orditura metallica in acciaio zincato da 75 mm, con sviluppo da solaio a solaio per un'altezza massima di 402,00 cm - Strato isolante in lana minerale tipo "Knauf Mineral Wool 35" o similare a scelta della DL. | Opere da cartongessista | Pareti in cartongesso standard e idrorepellente
DW01 - Parete in cartongesso standard, con mono orditura metallica da 75 mm, isolata, sp. 12,5 cm Fornitura e posa di parete in cartongesso standard, con mono orditura metallica da 75 mm, isolata, sp. 12,5 cm, composta da: - Lastra in cartongesso standard tipo "Knauf GKB" o similare a scelta della DL. Sp. 12,5 mm - Lastra in cartongesso standard tipo "Knauf GKB" o similare a scelta della DL. Sp. 12,5 mm - Orditura metallica in acciaio zincato da 75 mm, con sviluppo da solaio a solaio per un'altezza massima di 402,00 cm - Strato isolante in lana minerale tipo "Knauf Mineral Wool 35" o similare a scelta della DL. Sp. 60 mm, densità 18 Kg/mc - Lastra in cartongesso standard tipo "Knauf GKB" o similare a scelta della DL. Sp. 12,5 mm - Lastra in cartongesso standard tipo "Knauf GKB" o similare a scelta della DL. Sp. 12,5 mm E’ prevista la posa sotto le sottostrutture di fasce adesivizzate da 10 cm in polietilene tipo Isolmant Nastro Tagliamuro ad elevata densità, calibrate nella composizione per svolgere la funzione di “molla acustica” al di sotto delle tramezze, eliminando la trasmissione dei rumori dal muro al solaio e viceversa. Nel prezzo si intendono compresi e compensati gli oneri per, il taglio e lo sfrido, i paraspigoli, la formazione di vani per porte completi di rinforzo perimetrale in profilati metallici per l'ancoraggio del serramento, gli oneri per la posa di telaio per porte scorrevoli interno muro se previsti in progetto, il rinforzo strutturale per i carichi previsti in progetto, l'onere di procedere in tempi successivi all'applicazione delle lastre in attesa dell'esecuzione di impianti elettrici e termoidraulici da inserire, la formazione ed il disfacimento dei piani di lavoro interni, idonei supporti dei eventuali grigliati a pavimento nei cavedi, oneri di sigillatura REI/EI in corrispondenza di attraversamenti impiantistici di ogni genere e natura, così come tutte le opere da fabbro e da lattoniere eventualmente necessarie alla realizzazione delle stesse, il rispetto della marcatura CE e la Dichiarazione di Produzione di Prodotto DOP per i prodotti di costruzione prevista dal Regolamento n. 305/2011 (UE) e quanto altro necessario per dare il lavoro finito a regola d’arte. | Opere da cartongessista | Pareti in cartongesso standard e idrorepellente
DW101 - Parete, in cartongesso standard con mono orditura metallica da 75 mm Fornitura e posa di Parete/Controparete, in cartongesso standard con mono orditura metallica da 75 mm, composta da: - Lastra in cartongesso standard tipo ""Knauf GKB"" o similare a scelta della DL. Sp. 12,5 mm - Lastra in cartongesso standard tipo ""Knauf GKB"" o similare a scelta della DL. Sp. 12,5 mm - Orditura metallica in acciaio zincato da 75 mm, con sviluppo da pavimento galleggiante a solaio, con passo dei montanti di 60cm - Strato isolante in lana minerale tipo ""Knauf Mineral Wool 35"" Classe A1 o similare a scelta della DL. Sp. 60 mm, densità 18 Kg/mc. - Lastra in cartongesso standard tipo ""Knauf GKB"" o similare a scelta della DL. Sp. 12,5 mm - Lastra in cartongesso standard tipo ""Knauf GKB"" o similare a scelta della DL. Sp. 12,5 mm Nel prezzo si intendono compresi e compensati gli oneri per, il taglio e lo sfrido, i paraspigoli, la formazione di vani per porte completi di rinforzo perimetrale in profilati metallici per l'ancoraggio del serramento, gli oneri per la posa di telaio per porte scorrevoli interno muro se previsti in progetto, il rinforzo strutturale per i carichi previsti in progetto, l'onere di procedere in tempi successivi all'applicazione delle lastre in attesa dell'esecuzione di impianti elettrici e termoidraulici da inserire, la formazione ed il disfacimento dei piani di lavoro interni, idonei supporti dei eventuali grigliati a pavimento nei cavedi, oneri di sigillatura REI/EI in corrispondenza di attraversamenti impiantistici di ogni genere e natura, così come tutte le opere da fabbro e da lattoniere eventualmente necessarie alla realizzazione delle stesse, il rispetto della marcatura CE e la Dichiarazione di Produzione di Prodotto DOP per i prodotti di costruzione prevista dal Regolamento n. 305/2011 (UE) e quanto altro necessario per dare il lavoro finito a regola d’arte. | Opere da cartongessista | Pareti in cartongesso standard e idrorepellente
DW03 - Parete in cartongesso idrolastra, con mono orditura metallica da 50 mm, isolata, sp. 10 cm Fornitura e posa di parete in cartongesso standard-Idrolastra, con mono orditura metallica da 50 mm, isolata, sp. 10 cm, composta da: - Idrolastra in cartongesso per ambienti umidi tipo "Knauf GKI" o similare a scelta della DL. Sp. 12,5 mm - Lastra in cartongesso standard tipo "Knauf GKB" o similare a scelta della DL. Sp. | Opere da cartongessista | Pareti in cartongesso standard e idrorepellente
Fornitura e posa di parete in cartongesso spessore 10 cm composta da: - Idrolastra in cartongesso per ambienti umidi tipo "Knauf GKI" o similare a scelta della DL. Sp. 12,5 mm - Lastra in cartongesso standard tipo ""Knauf GKB"" o similare a scelta della DL. Sp. 12,5 mm - Orditura metallica in acciaio zincato da 50 mm, con sviluppo da solaio a solaio, con passo dei montanti di 60cm - Strato isolante in lana minerale tipo ""Knauf Mineral Wool 35"" Classe A1 o similare a scelta della DL. Sp. 40 mm, densità 18 Kg/mc. - Lastra in cartongesso standard tipo ""Knauf GKB"" o similare a scelta della DL. Sp. 12,5 mm - Lastra in cartongesso standard tipo ""Knauf GKB"" o similare a scelta della DL. Sp. 12,5 mm Nel prezzo si intendono compresi e compensati gli oneri per, il taglio e lo sfrido, i paraspigoli, la formazione di vani per porte completi di rinforzo perimetrale in profilati metallici per l'ancoraggio del serramento, gli oneri per la posa di telaio per porte scorrevoli interno muro se previsti in progetto, il rinforzo strutturale per i carichi previsti in progetto, l'onere di procedere in tempi successivi all'applicazione delle lastre in attesa dell'esecuzione di impianti elettrici e termoidraulici da inserire, la formazione ed il disfacimento dei piani di lavoro interni, idonei supporti dei eventuali grigliati a pavimento nei cavedi, oneri di sigillatura REI/EI in corrispondenza di attraversamenti impiantistici di ogni genere e natura, così come tutte le opere da fabbro e da lattoniere eventualmente necessarie alla realizzazione delle stesse, il rispetto della marcatura CE e la Dichiarazione di Produzione di Prodotto DOP per i prodotti di costruzione prevista dal Regolamento n. 305/2011 (UE) e quanto altro necessario per dare il lavoro finito a regola d'arte." | Opere da cartongessista | Pareti in cartongesso standard e idrorepellente
Parete in cartongesso doppia lastra, H. da pavimento a soletta Fornitura e posa di parete in cartongesso doppia lastra, spessore totale 12,5 cm e H. | Opere da cartongessista | Pareti in cartongesso standard e idrorepellente
C01 - Fornitura e posa di parete in cartongesso spessore 10 cm composta da: - Lastra in cartongesso standard tipo ""Knauf GKB"" o similare a scelta della DL. Sp. 12,5 mm - Lastra in cartongesso standard tipo ""Knauf GKB"" o similare a scelta della DL. Sp. 12,5 mm - Orditura metallica in acciaio zincato da 50 mm, con sviluppo da solaio a solaio, con passo dei montanti di 60cm - Strato isolante in lana minerale tipo ""Knauf Mineral Wool 35"" Classe A1 o similare a scelta della DL. Sp. 40 mm, densità 18 Kg/mc. - Lastra in cartongesso standard tipo ""Knauf GKB"" o similare a scelta della DL | Opere da cartongessista | Pareti in cartongesso standard e idrorepellente
Fornitura e posa di Parete in cartongesso standard/idrolastra con doppia orditura metallica da 75 mm composta da: - Lastra in cartongesso standard tipo “Knauf GKB” o similare a scelta della DL. Sp. 12,5 mm - Lastra in cartongesso standard tipo “Knauf GKB” o similare a scelta della DL. Sp. 12,5 mm - Orditura metallica in acciaio zincato da 75 mm, con sviluppo da solaio a solaio, con passo dei montanti di 60cm - Strato isolante in lana minerale tipo “Knauf Mineral Wool 35” Classe A1 o similare a scelta della DL. Sp. 60 mm, densità 18 Kg/mc. - Aria 45 mm - Orditura metallica in acciaio zincato da 75 mm, con sviluppo da solaio a solaio, con passo dei montanti di 60cm - Lastra in cartongesso standard tipo “Knauf GKB” o similare a scelta della DL. | Opere da cartongessista | Pareti in cartongesso standard e idrorepellente
DW04 - Parete in cartongesso standard-idrolastra, con mono orditura metallica da 100 mm, isolata, sp. 15 cm Fornitura e posa di parete in cartongesso standard-Idrolastra, con mono orditura metallica da 100 mm, isolata, sp. 15 cm, composta da: - Idrolastra in cartongesso per ambienti umidi tipo "Knauf GKI" o similare a scelta della DL. Sp. 12,5 mm - Lastra in cartongesso standard tipo "Knauf GKB" o similare a scelta della DL. Sp. 12,5 mm - Orditura metallica in acciaio zincato da 100 mm, con sviluppo da solaio a solaio per un'altezza massima di 402,00 cm - Strato isolante in lana minerale tipo "Knauf Mineral Wool 35" o similare a scelta della DL. | Opere da cartongessista | Pareti in cartongesso standard e idrorepellente
Parete, in cartongesso Idrolastra con mono orditura metallica da 75 mm Fornitura e posa di Parete, in cartongesso Idrolastra con mono orditura metallica da 75 mm, composta da: - Idrolastra in cartongesso per ambienti umidi tipo ""Knauf GKI"" o similare a scelta della DL. Sp. 12,5 mm - Lastra in cartongesso standard tipo ""Knauf GKB"" o similare a scelta della DL. Sp. 12,5 mm - Orditura metallica in acciaio zincato da 100 mm, con sviluppo da massetto/pavimento sopraelevato a soletta, con passo dei montanti di 60cm - Strato isolante in lana minerale tipo ""Knauf Mineral Wool 35"" Classe A1 o similare a scelta della DL. Sp. 100 mm, densità 18 Kg/mc. | Opere da cartongessista | Pareti in cartongesso standard e idrorepellente
DW102 - Parete, in cartongesso standard con doppia orditura metallica Fornitura e posa di Parete, in cartongesso standard con doppia orditura metallica, composta da: - Lastra in cartongesso standard tipo ""Knauf GKB"" o similare a scelta della DL. Sp. 12,5 mm - Lastra in cartongesso standard tipo ""Knauf GKB"" o similare a scelta della DL. Sp. 12,5 mm - Orditura metallica in acciaio zincato da 50 mm, con sviluppo da pavimento galleggiante a solaio, con passo dei montanti di 60cm - Strato isolante in lana minerale tipo ""Knauf Mineral Wool 35"" Classe A1 o similare a scelta della DL. Sp. 40 mm, densità 18 Kg/mc. - Lastra in cartongesso standard tipo ""Knauf GKB"" o similare a scelta della DL. | Opere da cartongessista | Pareti in cartongesso standard e idrorepellente
DW101 - Parete, in cartongesso standard con mono orditura metallica da 75 mm Fornitura e posa di Parete/Controparete, in cartongesso standard con mono orditura metallica da 75 mm, composta da: - Lastra in cartongesso standard tipo ""Knauf GKB"" o similare a scelta della DL. Sp. 12,5 mm - Lastra in cartongesso standard tipo ""Knauf GKB"" o similare a scelta della DL. Sp. 12,5 mm - Orditura metallica in acciaio zincato da 75 mm, con sviluppo da pavimento galleggiante a solaio, con passo dei montanti di 60cm - Strato isolante in lana minerale tipo ""Knauf Mineral Wool 35"" Classe A1 o similare a scelta della DL. Sp. 60 mm, densità 18 Kg/mc. - Lastra in cartongesso standard tipo ""Knauf GKB"" o similare a scelta della DL. Sp. 12,5 mm - Lastra in cartongesso standard tipo ""Knauf GKB"" o similare a scelta della DL. Sp. 12,5 mm Nel prezzo si intendono compresi e compensati gli oneri per, il taglio e lo sfrido, i paraspigoli, la formazione di vani per porte completi di rinforzo perimetrale in profilati metallici per l'ancoraggio del serramento, gli oneri per la posa di telaio per porte scorrevoli interno muro se previsti in progetto, il rinforzo strutturale per i carichi previsti in progetto, l'onere di procedere in tempi successivi all'applicazione delle lastre in attesa dell'esecuzione di impianti elettrici e termoidraulici da inserire, la formazione ed il disfacimento dei piani di lavoro interni, idonei supporti dei eventuali grigliati a pavimento nei cavedi, oneri di sigillatura REI/EI in corrispondenza di attraversamenti impiantistici di ogni genere e natura, così come tutte le opere da fabbro e da lattoniere eventualmente necessarie alla realizzazione delle stesse, il rispetto della marcatura CE e la Dichiarazione di Produzione di Prodotto DOP per i prodotti di costruzione prevista dal Regolamento n. 305/2011 (UE) e quanto altro necessario per dare il lavoro finito a regola d’arte. | Opere da cartongessista | Pareti in cartongesso standard e idrorepellente
Parete in cartongesso standard, con mono orditura metallica da 100 mm, isolata, sp. 15 cm Fornitura e posa di parete in cartongesso standard, con mono orditura metallica da 100 mm, isolata, sp. 15 cm, composta da: - Lastra in cartongesso standard tipo "Knauf GKB" o similare a scelta della DL. Sp. 12,5 mm - Lastra in cartongesso standard tipo "Knauf GKB" o similare a scelta della DL. Sp. | Opere da cartongessista | Pareti in cartongesso standard e idrorepellente
C02 - Fornitura e posa di parete in cartongesso spessore 10 cm composta da: - Idrolastra in cartongesso per ambienti umidi tipo "Knauf GKI" o similare a scelta della DL. Sp. 12,5 mm - Lastra in cartongesso standard tipo ""Knauf GKB"" o similare a scelta della DL. Sp. 12,5 mm - Orditura metallica in acciaio zincato da 50 mm, con sviluppo da solaio a solaio, con passo dei montanti di 60cm - Strato isolante in lana minerale tipo ""Knauf Mineral Wool 35"" Classe A1 o similare a scelta della DL. Sp | Opere da cartongessista | Pareti in cartongesso standard e idrorepellente
Parete in cartongesso standard-idrolastra, con mono orditura metallica da 100 mm, isolata, sp. 15 cm Fornitura e posa di parete in cartongesso standard-Idrolastra, con mono orditura metallica da 100 mm, isolata, sp. 15 cm, composta da: - Idrolastra in cartongesso per ambienti umidi tipo "Knauf GKI" o similare a scelta della DL. Sp. 12,5 mm - Lastra in cartongesso standard tipo "Knauf GKB" o similare a scelta della DL. Sp. 12,5 mm - Orditura metallica in acciaio zincato da 100 mm, con sviluppo da solaio a solaio per un'altezza massima di 402,00 cm - Strato isolante in lana minerale tipo "Knauf Mineral Wool 35" o similare a scelta della DL. | Opere da cartongessista | Pareti in cartongesso standard e idrorepellente
Parete in cartongesso idrolastra, con mono orditura metallica da 50 mm, isolata, sp. 10 cm Fornitura e posa di parete in cartongesso standard-Idrolastra, con mono orditura metallica da 50 mm, isolata, sp. 10 cm, composta da: - Idrolastra in cartongesso per ambienti umidi tipo "Knauf GKI" o similare a scelta della DL. Sp. 12,5 mm - Lastra in cartongesso standard tipo "Knauf GKB" o similare a scelta della DL. Sp. 12,5 mm - Orditura metallica in acciaio zincato da 50 mm, con sviluppo da solaio a solaio per un'altezza massima di 402,00 cm - Strato isolante in lana minerale tipo "Knauf Mineral Wool 35" o similare a scelta della DL. Sp. 40 mm, densità 18 Kg/mc - Lastra in cartongesso standard tipo "Knauf GKB" o similare a scelta della DL. Sp. 12,5 mm - Idrolastra in cartongesso per ambienti umidi tipo "Knauf GKI" o similare a scelta della DL. Sp. 12,5 mm E’ prevista la posa sotto le sottostrutture di fasce adesivizzate da 10 cm in polietilene tipo Isolmant Nastro Tagliamuro ad elevata densità, calibrate nella composizione per svolgere la funzione di “molla acustica” al di sotto delle tramezze, eliminando la trasmissione dei rumori dal muro al solaio e viceversa. Nel prezzo si intendono compresi e compensati gli oneri per, il taglio e lo sfrido, i paraspigoli, la formazione di vani per porte completi di rinforzo perimetrale in profilati metallici per l'ancoraggio del serramento, gli oneri per la posa di telaio per porte scorrevoli interno muro se previsti in progetto, il rinforzo strutturale per i carichi previsti in progetto, l'onere di procedere in tempi successivi all'applicazione delle lastre in attesa dell'esecuzione di impianti elettrici e termoidraulici da inserire, la formazione ed il disfacimento dei piani di lavoro interni, idonei supporti dei eventuali grigliati a pavimento nei cavedi, oneri di sigillatura REI/EI in corrispondenza di attraversamenti impiantistici di ogni genere e natura, così come tutte le opere da fabbro e da lattoniere eventualmente necessarie alla realizzazione delle stesse, il rispetto della marcatura CE e la Dichiarazione di Produzione di Prodotto DOP per i prodotti di costruzione prevista dal Regolamento n. 305/2011 (UE) e quanto altro necessario per dare il lavoro finito a regola d’arte. | Opere da cartongessista | Pareti in cartongesso standard e idrorepellente
DW05 - Parete in cartongesso standard-idrolastra, con mono orditura metallica da 75 mm, isolata, sp. 12,5 cm Fornitura e posa di parete in cartongesso standard-Idrolastra, con mono orditura metallica da 75 mm, isolata, sp. 12,5 cm, composta da: - Idrolastra in cartongesso per ambienti umidi tipo "Knauf GKI" o similare a scelta della DL. Sp. 12,5 mm - Lastra in cartongesso standard tipo "Knauf GKB" o similare a scelta della DL. Sp. 12,5 mm - Orditura metallica in acciaio zincato da 75 mm, con sviluppo da solaio a solaio per un'altezza massima di 402,00 cm - Strato isolante in lana minerale tipo "Knauf Mineral Wool 35" o similare a scelta della DL. Sp. 60 mm, densità 18 Kg/mc - Lastra in cartongesso standard tipo "Knauf GKB" o similare a scelta della DL. Sp. | Opere da cartongessista | Pareti in cartongesso standard e idrorepellente
C01 - Parete in cartongesso doppia lastra, H. da pavimento a soletta Fornitura e posa di parete in cartongesso doppia lastra, spessore totale 12,5 cm e H. da pavimento a soletta. Euroclasse di reazione al fuoco B-s2,d0. Tenuta acustica Rw ≥ 54 dB. Parete composta da: - Lastra in cartongesso standard tipo "Knauf GKB" o similare a scelta della DL. Sp. 12,5 mm; - Lastra in cartongesso standard tipo "Knauf GKB" o similare a scelta della DL. Sp. | Opere da cartongessista | Pareti in cartongesso standard e idrorepellente
DW01 - Parete in cartongesso standard, con mono orditura metallica da 75 mm, isolata, sp. 12,5 cm Fornitura e posa di parete in cartongesso standard, con mono orditura metallica da 75 mm, isolata, sp. 12,5 cm, composta da: - Lastra in cartongesso standard tipo "Knauf GKB" o similare a scelta della DL. Sp. 12,5 mm - Lastra in cartongesso standard tipo "Knauf GKB" o similare a scelta della DL. Sp. 12,5 mm - Orditura metallica in acciaio zincato da 75 mm, con sviluppo da solaio a solaio per un'altezza massima di 402,00 cm - Strato isolante in lana minerale tipo "Knauf Mineral Wool 35" o similare a scelta della DL. | Opere da cartongessista | Pareti in cartongesso standard e idrorepellente
Fornitura e posa di Parete in cartongesso standard/Idrolastra con mono orditura metallica da 75 mm composta da: - Idrolastra in cartongesso per ambienti umidi tipo “Knauf GKI” o similare a scelta della DL. | Opere da cartongessista | Pareti in cartongesso standard e idrorepellente
DW24 - Fornitura e posa di Parete in cartongesso standard con mono orditura metallica da 75 mm composta da: - Lastra in cartongesso standard tipo “Knauf GKB” o similare a scelta della DL. Sp. 12,5 mm - Lastra in cartongesso standard tipo “Knauf GKB” o similare a scelta della DL. Sp. | Opere da cartongessista | Pareti in cartongesso standard e idrorepellente
C09 - Parete in cartongesso con mono orditura metallica da 75 mm, sp. 12,50 cm, h 590 cm Fornitura e posa di parete in cartongesso con mono orditura metallica da 75 mm e doppia lastra ambo i lati, sp. 12,50 cm, composta da: - Lastra in cartongesso standard tipo ""Knauf GKB"" o similare a scelta della DL. | Opere da cartongessista | Pareti in cartongesso standard e idrorepellente
DW01 - Fornitura e posa di Parete in cartongesso standard con mono orditura metallica da 75 mm composta da: - Orditura metallica in acciaio zincato da 75 mm, con sviluppo da solaio a solaio, con passo dei montanti di 60cm - Strato isolante in lana minerale tipo "Knauf Naturboard Partition " Classe A1 o similare a scelta della DL. Sp. 60 mm, densità 50 Kg/mc. - Lastra in cartongesso standard tipo "Knauf GKB" o similare a scelta della DL. Sp. 12,5 mm - Lastra in cartongesso standard tipo "Knauf GKB" o similare a scelta della DL. Sp. 12,5 mm - Lastra in cartongesso standard tipo "Knauf GKB" o similare a scelta della DL. Sp. 12,5 mm - Lastra in cartongesso standard tipo "Knauf GKB" o similare a scelta della DL. | Opere da cartongessista | Pareti in cartongesso standard e idrorepellente
Fornitura e posa di Parete in cartongesso standard/Idrolastra con doppia orditura metallica da 75 mm composta da: - Lastra in cartongesso standard tipo “Knauf GKB” o similare a scelta della DL. Sp. | Opere da cartongessista | Pareti in cartongesso standard e idrorepellente
DW01 - Fornitura e posa di Parete in cartongesso standard con mono orditura metallica da 75 mm composta da: - Orditura metallica in acciaio zincato da 75 mm, con sviluppo da solaio a solaio, con passo dei montanti di 60cm - Strato isolante in lana minerale tipo "Knauf Naturboard Partition " Classe A1 o similare a scelta della DL. Sp. 60 mm, densità 50 Kg/mc. - Lastra in cartongesso standard tipo "Knauf GKB" o similare a scelta della DL. Sp. 12,5 mm - Lastra in cartongesso standard tipo "Knauf GKB" o similare a scelta della DL. Sp. 12,5 mm - Lastra in cartongesso standard tipo "Knauf GKB" o similare a scelta della DL. | Opere da cartongessista | Pareti in cartongesso standard e idrorepellente
Parete, in cartongesso standard con doppia orditura metallica Fornitura e posa di Parete, in cartongesso standard con doppia orditura metallica, composta da: - Lastra in cartongesso standard tipo ""Knauf GKB"" o similare a scelta della DL. Sp. 12,5 mm - Lastra in cartongesso standard tipo ""Knauf GKB"" o similare a scelta della DL. Sp. 12,5 mm - Orditura metallica in acciaio zincato da 50 mm, con sviluppo da pavimento galleggiante a solaio, con passo dei montanti di 60cm - Strato isolante in lana minerale tipo ""Knauf Mineral Wool 35"" Classe A1 o similare a scelta della DL. Sp. 40 mm, densità 18 Kg/mc. - Lastra in cartongesso standard tipo ""Knauf GKB"" o similare a scelta della DL. | Opere da cartongessista | Pareti in cartongesso standard e idrorepellente
DW106 - Parete, in cartongesso Idrolastra con mono orditura metallica da 75 mm Fornitura e posa di Parete, in cartongesso Idrolastra con mono orditura metallica da 75 mm, composta da: - Idrolastra in cartongesso per ambienti umidi tipo ""Knauf GKI"" o similare a scelta della DL. Sp. 12,5 mm - Lastra in cartongesso standard tipo ""Knauf GKB"" o similare a scelta della DL. Sp. 12,5 mm - Orditura metallica in acciaio zincato da 75 mm, con sviluppo da massetto a solaio, con passo dei montanti di 60cm - Strato isolante in lana minerale tipo ""Knauf Mineral Wool 35"" Classe A1 o similare a scelta della DL. | Opere da cartongessista | Pareti in cartongesso standard e idrorepellente
Parete, in cartongesso Idrolastra con mono orditura metallica da 75 mm Fornitura e posa di Parete, in cartongesso Idrolastra con mono orditura metallica da 75 mm, composta da: - Idrolastra in cartongesso per ambienti umidi tipo ""Knauf GKI"" o similare a scelta della DL. Sp. 12,5 mm - Lastra in cartongesso standard tipo ""Knauf GKB"" o similare a scelta della DL. Sp. 12,5 mm - Orditura metallica in acciaio zincato da 100 mm, con sviluppo da massetto/pavimento sopraelevato a soletta, con passo dei montanti di 60cm - Strato isolante in lana minerale tipo ""Knauf Mineral Wool 35"" Classe A1 o similare a scelta della DL. | Opere da cartongessista | Pareti in cartongesso standard e idrorepellente
Parete in cartongesso doppia lastra, H. da pavimento a soletta - Kone Fornitura e posa di parete in cartongesso doppia lastra, spessore totale 12,5 cm e H. da pavimento a soletta. | Opere da cartongessista | Pareti in cartongesso standard e idrorepellente
Parete, in cartongesso standard con mono orditura metallica da 75 mm Fornitura e posa di Parete/Controparete, in cartongesso standard con mono orditura metallica da 75 mm, composta da: - Lastra in cartongesso standard tipo ""Knauf GKB"" o similare a scelta della DL. Sp. 12,5 mm - Lastra in cartongesso standard tipo ""Knauf GKB"" o similare a scelta della DL. Sp. 12,5 mm - Orditura metallica in acciaio zincato da 75 mm, con sviluppo da pavimento galleggiante a solaio, con passo dei montanti di 60cm - Strato isolante in lana minerale tipo ""Knauf Mineral Wool 35"" Classe A1 o similare a scelta della DL. | Opere da cartongessista | Pareti in cartongesso standard e idrorepellente
DW105 - Parete, in cartongesso Idrolastra con mono orditura metallica da 75 mm Fornitura e posa di Parete, in cartongesso Idrolastra con mono orditura metallica da 75 mm, composta da: - Idrolastra in cartongesso per ambienti umidi tipo ""Knauf GKI"" o similare a scelta della DL. Sp. 12,5 mm - Lastra in cartongesso standard tipo ""Knauf GKB"" o similare a scelta della DL. | Opere da cartongessista | Pareti in cartongesso standard e idrorepellente
Fornitura e posa di Parete in cartongesso 12.5 cm, lastra GKB + Lastra Vidiwall XL in gessofibra 12.5 mm per lato composta da: - Lastra in cartongesso standard tipo "Knauf GKB" o similare a scelta della DL. Sp. 12,5 mm - Lastra in cartongesso per l'antincendio tipo "Knauf Vidiwall XL" o similare a scelta della DL. Sp. 12,5 mm - Orditura metallica in acciaio zincato da 75 mm, con sviluppo da solaio a solaio, con passo dei montanti di 60cm - Strato isolante in lana minerale tipo "Knauf Naturboard Partition" Classe A1 o similare a scelta della DL. Sp. 60 mm, densità 50 Kg/mc. - Lastra in cartongesso per l'antincendio tipo "Knauf Vidiwall XL" o similare a scelta della DL. Sp. | Opere da cartongessista | Pareti in cartongesso standard e idrorepellente
DW103 - Parete, in cartongesso standard con mono orditura metallica da 75 mm Fornitura e posa di Parete, in cartongesso standard con mono orditura metallica da 75 mm, composta da: - Lastra in cartongesso standard tipo ""Knauf GKB"" o similare a scelta della DL. | Opere da cartongessista | Pareti in cartongesso standard e idrorepellente
DW101 - Parete, in cartongesso standard con mono orditura metallica da 75 mm Fornitura e posa di Parete/Controparete, in cartongesso standard con mono orditura metallica da 75 mm, composta da: - Lastra in cartongesso standard tipo ""Knauf GKB"" o similare a scelta della DL. Sp. 12,5 mm - Lastra in cartongesso standard tipo ""Knauf GKB"" o similare a scelta della DL. Sp. 12,5 mm - Orditura metallica in acciaio zincato da 75 mm, con sviluppo da pavimento galleggiante a solaio, con passo dei montanti di 60cm - Strato isolante in lana minerale tipo ""Knauf Mineral Wool 35"" Classe A1 o similare a scelta della DL. Sp. 60 mm, densità 18 Kg/mc. - Lastra in cartongesso standard tipo ""Knauf GKB"" o similare a scelta della DL. Sp. 12,5 mm - Lastra in cartongesso standard tipo ""Knauf GKB"" o similare a scelta della DL. Sp. 12,5 mm Nel prezzo si intendono compresi e compensati gli oneri per, il taglio e lo sfrido, i paraspigoli, la formazione di vani per porte completi di rinforzo perimetrale in profilati metallici per l'ancoraggio del serramento, gli oneri per la posa di telaio per porte scorrevoli interno muro se previsti in progetto, il rinforzo strutturale per i carichi previsti in progetto, l'onere di procedere in tempi successivi all'applicazione delle lastre in attesa dell'esecuzione di impianti elettrici e termoidraulici da inserire, la formazione ed il disfacimento dei piani di lavoro interni, idonei supporti dei eventuali grigliati a pavimento nei cavedi, oneri di sigillatura REI/EI in corrispondenza di attraversamenti impiantistici di ogni genere e natura, così come tutte le opere da fabbro e da lattoniere eventualmente necessarie alla realizzazione delle stesse, il rispetto della marcatura CE e la Dichiarazione di Produzione di Prodotto DOP per i prodotti di costruzione prevista dal Regolamento n. 305/2011 (UE) e quanto altro necessario per dare il lavoro finito a regola d’arte. | Opere da cartongessista | Pareti in cartongesso standard e idrorepellente
Parete, in cartongesso Idrolastra con mono orditura metallica da 75 mm Fornitura e posa di Parete, in cartongesso Idrolastra con mono orditura metallica da 75 mm, composta da: - Idrolastra in cartongesso per ambienti umidi tipo ""Knauf GKI"" o similare a scelta della DL. Sp. 12,5 mm - Lastra in cartongesso standard tipo ""Knauf GKB"" o similare a scelta della DL. Sp. 12,5 mm - Orditura metallica in acciaio zincato da 50 mm, con sviluppo da massetto a soletta, con passo dei montanti di 60cm - Strato isolante in lana minerale tipo ""Knauf Mineral Wool 35"" Classe A1 o similare a scelta della DL. Sp. 40 mm, densità 18 Kg/mc. - Lastra in cartongesso standard tipo ""Knauf GKB"" o similare a scelta della DL. | Opere da cartongessista | Pareti in cartongesso standard e idrorepellente
DW105 - Parete, in cartongesso Idrolastra con mono orditura metallica da 75 mm Fornitura e posa di Parete, in cartongesso Idrolastra con mono orditura metallica da 75 mm, composta da: - Idrolastra in cartongesso per ambienti umidi tipo ""Knauf GKI"" o similare a scelta della DL. Sp. 12,5 mm - Lastra in cartongesso standard tipo ""Knauf GKB"" o similare a scelta della DL. Sp. 12,5 mm - Orditura metallica in acciaio zincato da 100 mm, con sviluppo da massetto/pavimento sopraelevato a soletta, con passo dei montanti di 60cm - Strato isolante in lana minerale tipo ""Knauf Mineral Wool 35"" Classe A1 o similare a scelta della DL. Sp. 100 mm, densità 18 Kg/mc. - Lastra in cartongesso standard tipo ""Knauf GKB"" o similare a scelta della DL. Sp. 12,5 mm - Lastra in cartongesso standard tipo ""Knauf GKB"" o similare a scelta della DL. | Opere da cartongessista | Pareti in cartongesso standard e idrorepellente
Parete in cartongesso con lastre GKB, EI60, sp. 10 cm Fornitura e posa di Parete in cartongesso standard con mono orditura metallica da 75 mm composta da: - Lastra in cartongesso standard tipo “Knauf GKB” o similare a scelta della DL. Sp. 12,5 mm - Lastra in cartongesso standard tipo “Knauf GKB” o similare a scelta della DL. Sp. 12,5 mm - Orditura metallica in acciaio zincato da 75 mm, con sviluppo da solaio a solaio, con passo dei montanti di 60cm - Lastra in cartongesso standard tipo “Knauf GKB” o similare a scelta della DL. Sp. 12,5 mm - Lastra in cartongesso standard tipo “Knauf GKB” o similare a scelta della DL. | Opere da cartongessista | Pareti in cartongesso standard e idrorepellente
Fornitura e posa di Parete in cartongesso standard/Idrolastra con doppia orditura metallica da 75 mm composta da: - Idrolastra in cartongesso per ambienti umidi tipo “Knauf GKI” o similare a scelta della DL. Sp. 12,5 mm - Lastra in cartongesso standard tipo “Knauf GKB” o similare a scelta della DL. Sp. 12,5 mm - Strato isolante in lana minerale tipo “Knauf Mineral Wool 35” Classe A1 o similare a scelta della DL. Sp. 60 mm, densità 18 Kg/mc. - Orditura metallica in acciaio zincato da 75 mm, con sviluppo da solaio a solaio, con passo dei montanti di 60cm - Lastra in cartongesso standard tipo “Knauf GKB” o similare a scelta della DL. Sp. 12,5 mm - Aria 10 mm - Strato isolante in lana minerale tipo “Knauf Mineral Wool 35” Classe A1 o similare a scelta della DL. | Opere da cartongessista | Pareti in cartongesso standard e idrorepellente
DW01 - Parete in cartongesso standard, con mono orditura metallica da 75 mm, isolata, sp. 12,5 cm Fornitura e posa di parete in cartongesso standard, con mono orditura metallica da 75 mm, isolata, sp. 12,5 cm, composta da: - Lastra in cartongesso standard tipo "Knauf GKB" o similare a scelta della DL. Sp. | Opere da cartongessista | Pareti in cartongesso standard e idrorepellente
DW102 - Parete, in cartongesso standard con doppia orditura metallica Fornitura e posa di Parete, in cartongesso standard con doppia orditura metallica, composta da: - Lastra in cartongesso standard tipo ""Knauf GKB"" o similare a scelta della DL. Sp. 12,5 mm - Lastra in cartongesso standard tipo ""Knauf GKB"" o similare a scelta della DL. Sp. 12,5 mm - Orditura metallica in acciaio zincato da 50 mm, con sviluppo da pavimento galleggiante a solaio, con passo dei montanti di 60cm - Strato isolante in lana minerale tipo ""Knauf Mineral Wool 35"" Classe A1 o similare a scelta della DL. Sp. 40 mm, densità 18 Kg/mc. - Lastra in cartongesso standard tipo ""Knauf GKB"" o similare a scelta della DL. Sp. | Opere da cartongessista | Pareti in cartongesso standard e idrorepellente
DW27 - Fornitura e posa in opera di parete divisoria ad orditura metallica autoportante singola e doppio rivestimento in lastre di gesso rivestito sp. | Opere da cartongessista | Pareti in cartongesso standard e idrorepellente
Parete in cartongesso standard, con mono orditura metallica da 75 mm, isolata, sp. 12,5 cm Fornitura e posa di parete in cartongesso standard, con mono orditura metallica da 75 mm, isolata, sp. 12,5 cm, composta da: - Lastra in cartongesso standard tipo "Knauf GKB" o similare a scelta della DL. Sp. 12,5 mm - Lastra in cartongesso standard tipo "Knauf GKB" o similare a scelta della DL. Sp. 12,5 mm - Orditura metallica in acciaio zincato da 75 mm, con sviluppo da solaio a solaio per un'altezza massima di 402,00 cm - Strato isolante in lana minerale tipo "Knauf Mineral Wool 35" o similare a scelta della DL. Sp. 60 mm, densità 18 Kg/mc - Lastra in cartongesso standard tipo "Knauf GKB" o similare a scelta della DL. | Opere da cartongessista | Pareti in cartongesso standard e idrorepellente
Fornitura e posa di Veletta in cartongesso Standard + Idro con mono orditura metallica da 75 mm composta da: - Idrolastra in cartongesso per ambienti umidi tipo "Knauf GKI" o similare a scelta della DL. Sp. | Opere da cartongessista | Pareti in cartongesso standard e idrorepellente
Parete in cartongesso con lastre GKB e GKI, sp. 12,5 cm Fornitura e posa di Parete in cartongesso standard/Idrolastra con mono orditura metallica da 75 mm composta da: - Idrolastra in cartongesso per ambienti umidi tipo “Knauf GKI” o similare a scelta della DL. Sp. 12,5 mm - Lastra in cartongesso standard tipo “Knauf GKB” o similare a scelta della DL. Sp. 12,5 mm - Strato isolante in lana minerale tipo “Knauf Mineral Wool 35” Classe A1 o similare a scelta della DL. Sp. 70 mm, densità 18 Kg/mc. - Orditura metallica in acciaio zincato da 75 mm, con sviluppo da solaio a solaio, con passo dei montanti di 60cm - Lastra in cartongesso standard tipo “Knauf GKB” o similare a scelta della DL. Sp. | Opere da cartongessista | Pareti in cartongesso standard e idrorepellente
C02 - Fornitura e posa di parete in cartongesso spessore 10 cm composta da: - Idrolastra in cartongesso per ambienti umidi tipo "Knauf GKI" o similare a scelta della DL. Sp. 12,5 mm - Lastra in cartongesso standard tipo ""Knauf GKB"" o similare a scelta della DL. Sp | Opere da cartongessista | Pareti in cartongesso standard e idrorepellente
Parete, in cartongesso standard con doppia orditura metallica Fornitura e posa di Parete, in cartongesso standard con doppia orditura metallica, composta da: - Lastra in cartongesso standard tipo ""Knauf GKB"" o similare a scelta della DL. Sp. 12,5 mm - Lastra in cartongesso standard tipo ""Knauf GKB"" o similare a scelta della DL. Sp. 12,5 mm - Orditura metallica in acciaio zincato da 50 mm, con sviluppo da pavimento galleggiante a solaio, con passo dei montanti di 60cm - Strato isolante in lana minerale tipo ""Knauf Mineral Wool 35"" Classe A1 o similare a scelta della DL. Sp. 40 mm, densità 18 Kg/mc. - Lastra in cartongesso standard tipo ""Knauf GKB"" o similare a scelta della DL. | Opere da cartongessista | Pareti in cartongesso standard e idrorepellente
Parete, in cartongesso standard con mono orditura metallica da 75 mm Fornitura e posa di Parete, in cartongesso standard con mono orditura metallica da 75 mm, composta da: - Lastra in cartongesso standard tipo ""Knauf GKB"" o similare a scelta della DL. Sp. 12,5 mm - Lastra in cartongesso per l'antincendio e locali umidi tipo ""Knauf Diamant"" o similare a scelta della DL. Sp. 12,5 mm - Orditura metallica in acciaio zincato da 75 mm, con sviluppo da pavimento galleggiante a solaio, con passo dei montanti di 60cm - Strato isolante in lana minerale tipo ""Knauf Mineral Wool 35"" Classe A1 o similare a scelta della DL. Sp. 60 mm, densità 18 Kg/mc. - Lastra in cartongesso standard tipo ""Knauf GKB"" o similare a scelta della DL. Sp. | Opere da cartongessista | Pareti in cartongesso standard e idrorepellente
Parete, in cartongesso standard con mono orditura metallica da 75 mm Fornitura e posa di Parete, in cartongesso standard con mono orditura metallica da 75 mm, composta da: - Lastra in cartongesso standard tipo ""Knauf GKB"" o similare a scelta della DL. Sp. 12,5 mm - Lastra in cartongesso per l'antincendio e locali umidi tipo ""Knauf Diamant"" o similare a scelta della DL. Sp. 12,5 mm - Orditura metallica in acciaio zincato da 75 mm, con sviluppo da pavimento galleggiante a solaio, con passo dei montanti di 60cm - Strato isolante in lana minerale tipo ""Knauf Mineral Wool 35"" Classe A1 o similare a scelta della DL. Sp. | Opere da cartongessista | Pareti in cartongesso standard e idrorepellente
Parete in cartongesso standard, con mono orditura metallica da 100 mm, isolata, sp. 15 cm Fornitura e posa di parete in cartongesso standard, con mono orditura metallica da 100 mm, isolata, sp. 15 cm, composta da: - Lastra in cartongesso standard tipo "Knauf GKB" o similare a scelta della DL. Sp. 12,5 mm - Lastra in cartongesso standard tipo "Knauf GKB" o similare a scelta della DL. Sp. 12,5 mm - Orditura metallica in acciaio zincato da 100 mm, con sviluppo da solaio a solaio, con passo dei montanti di 60cm - Strato isolante in lana minerale tipo "Knauf Mineral Wool 35" Classe A1 o similare a scelta della DL. Sp. 80 mm, densità 18 Kg/mc - Lastra in cartongesso standard tipo "Knauf GKB" o similare a scelta della DL. Sp. 12,5 mm - Lastra in cartongesso standard tipo "Knauf GKB" o similare a scelta della DL. Sp. 12,5 mm E’ prevista la posa sotto le sottostrutture di fasce adesivizzate da 10 cm in polietilene tipo Isolmant Nastro Tagliamuro ad elevata densità, calibrate nella composizione per svolgere la funzione di “molla acustica” al di sotto delle tramezze, eliminando la trasmissione dei rumori dal muro al solaio e viceversa. Nel prezzo si intendono compresi e compensati gli oneri per, il taglio e lo sfrido, i paraspigoli, la formazione di vani per porte completi di rinforzo perimetrale in profilati metallici per l'ancoraggio del serramento, gli oneri per la posa di telaio per porte scorrevoli interno muro se previsti in progetto, il rinforzo strutturale per i carichi previsti in progetto, l'onere di procedere in tempi successivi all'applicazione delle lastre in attesa dell'esecuzione di impianti elettrici e termoidraulici da inserire, la formazione ed il disfacimento dei piani di lavoro interni, idonei supporti dei eventuali grigliati a pavimento nei cavedi, oneri di sigillatura REI/EI in corrispondenza di attraversamenti impiantistici di ogni genere e natura, così come tutte le opere da fabbro e da lattoniere eventualmente necessarie alla realizzazione delle stesse, il rispetto della marcatura CE e la Dichiarazione di Produzione di Prodotto DOP per i prodotti di costruzione prevista dal Regolamento n. 305/2011 (UE) e quanto altro necessario per dare il lavoro finito a regola d’arte. | Opere da cartongessista | Pareti in cartongesso standard e idrorepellente
Parete in cartongesso standard, con mono orditura metallica da 75 mm, isolata, sp. 12,5 cm Fornitura e posa di parete in cartongesso standard, con mono orditura metallica da 75 mm, isolata, sp. 12,5 cm, composta da: - Lastra in cartongesso standard tipo "Knauf GKB" o similare a scelta della DL. Sp. 12,5 mm - Lastra in cartongesso standard tipo "Knauf GKB" o similare a scelta della DL. Sp. 12,5 mm - Orditura metallica in acciaio zincato da 75 mm, con sviluppo da solaio a solaio per un'altezza massima di 402,00 cm - Strato isolante in lana minerale tipo "Knauf Mineral Wool 35" o similare a scelta della DL. Sp. | Opere da cartongessista | Pareti in cartongesso standard e idrorepellente
Parete, in cartongesso Idrolastra con mono orditura metallica da 75 mm Fornitura e posa di Parete, in cartongesso Idrolastra con mono orditura metallica da 75 mm, composta da: - Idrolastra in cartongesso per ambienti umidi tipo ""Knauf GKI"" o similare a scelta della DL. Sp. 12,5 mm - Lastra in cartongesso standard tipo ""Knauf GKB"" o similare a scelta della DL. Sp. 12,5 mm - Orditura metallica in acciaio zincato da 75 mm, con sviluppo da massetto a solaio, con passo dei montanti di 60cm - Strato isolante in lana minerale tipo ""Knauf Mineral Wool 35"" Classe A1 o similare a scelta della DL. Sp. 60 mm, densità 18 Kg/mc. - Lastra in cartongesso standard tipo ""Knauf GKB"" o similare a scelta della DL. Sp. | Opere da cartongessista | Pareti in cartongesso standard e idrorepellente
DW106 - Parete, in cartongesso Idrolastra con mono orditura metallica da 75 mm Fornitura e posa di Parete, in cartongesso Idrolastra con mono orditura metallica da 75 mm, composta da: - Idrolastra in cartongesso per ambienti umidi tipo ""Knauf GKI"" o similare a scelta della DL. Sp. 12,5 mm - Lastra in cartongesso standard tipo ""Knauf GKB"" o similare a scelta della DL. Sp. 12,5 mm - Orditura metallica in acciaio zincato da 75 mm, con sviluppo da massetto a solaio, con passo dei montanti di 60cm - Strato isolante in lana minerale tipo ""Knauf Mineral Wool 35"" Classe A1 o similare a scelta della DL. Sp. 60 mm, densità 18 Kg/mc. | Opere da cartongessista | Pareti in cartongesso standard e idrorepellente
Parete, in cartongesso Idrolastra con mono orditura metallica da 75 mm Fornitura e posa di Parete, in cartongesso Idrolastra con mono orditura metallica da 75 mm, composta da: - Idrolastra in cartongesso per ambienti umidi tipo ""Knauf GKI"" o similare a scelta della DL. Sp. 12,5 mm - Lastra in cartongesso standard tipo ""Knauf GKB"" o similare a scelta della DL. Sp. | Opere da cartongessista | Pareti in cartongesso standard e idrorepellente
Fornitura e posa di parete in cartongesso spessore 10 cm, in possesso di omologazione integrale EI 30, composta da: - Lastra in cartongesso standard tipo ""Knauf GKB"" o similare a scelta della DL. Sp. 12,5 mm - Lastra in cartongesso standard tipo ""Knauf GKB"" o similare a scelta della DL. Sp. 12,5 mm - Orditura metallica in acciaio zincato da 50 mm, con sviluppo da solaio a solaio, con passo dei montanti di 60cm - Strato isolante in lana minerale tipo ""Knauf Mineral Wool 35"" Classe A1 o similare a scelta della DL | Opere da cartongessista | Pareti in cartongesso standard e idrorepellente
Parete in cartongesso standard per sostegno monitor su un lato con mono orditura metallica da 75 mm, isolata Fornitura e posa di parete in cartongesso standard per sostegno monitor con mono orditura metallica da 75 mm, composta da: - Lastra in cartongesso standard tipo ""Knauf GKB"" o similare a scelta della DL. Sp. 12,5 mm - Lastra in cartongesso per l'antincendio e locali umidi tipo ""Knauf Diamant"" o similare a scelta della DL. Sp. 12,5 mm - Orditura metallica in acciaio zincato da 75 mm, con sviluppo da solaio a solaio, con passo dei montanti di 60cm - Strato isolante in lana minerale tipo ""Knauf Naturboard Parition"" o similare a scelta della DL. Sp. 70 mm, densità 40 Kg/mc. - Lastra in cartongesso standard tipo ""Knauf GKB"" o similare a scelta della DL. Sp. | Opere da cartongessista | Pareti in cartongesso standard e idrorepellente
Parete in cartongesso doppia lastra per monitor su un lato, H. da pavimento a soletta - Kone Fornitura e posa di parete in cartongesso doppia lastra per monitor, spessore totale 12,5 cm e H. da pavimento a soletta. Euroclasse di reazione al fuoco B-s2,d0. Tenuta acustica Rw ≥ 54 dB. Parete composta da: - Lastra in cartongesso standard tipo "Knauf GKB" o similare a scelta della DL. | Opere da cartongessista | Pareti in cartongesso standard e idrorepellente
Fornitura e posa di parete in cartongesso spessore 10 cm, composta da: - Lastra in cartongesso per l'antincendio tipo "Knauf A-Zero" o similare a scelta della DL. Sp. 12,5 mm - Lastra in cartongesso standard tipo ""Knauf GKB"" o similare a scelta della DL | Opere da cartongessista | Pareti in cartongesso standard e idrorepellente
Fornitura e posa di Veletta in cartongesso standard doppia lastra standard per lato, con mono orditura metallica da 75 mm, composta da: - Lastra in cartongesso standard tipo "Knauf GKB" o similare a scelta della DL. Sp. 12,5 mm - Lastra in cartongesso standard tipo "Knauf GKB" o similare a scelta della DL. Sp. 12,5 mm - Orditura metallica in acciaio zincato da 75 mm, con sviluppo da solaio a solaio, con passo dei montanti di 60cm - Strato isolante in lana minerale tipo "Knauf Mineral Wool 35" Classe A1 o similare a scelta della DL. Sp. 60 mm, densità 18 Kg/mc. - Lastra in cartongesso standard tipo "Knauf GKB" o similare a scelta della DL. | Opere da cartongessista | Pareti in cartongesso standard e idrorepellente
Parete in cartongesso standard, con mono orditura metallica da 75 mm, isolata, sp. 12,5 cm Fornitura e posa di parete in cartongesso standard, con mono orditura metallica da 75 mm, isolata, sp. 12,5 cm, composta da: - Lastra in cartongesso standard tipo "Knauf GKB" o similare a scelta della DL. Sp. | Opere da cartongessista | Pareti in cartongesso standard e idrorepellente
Parete in cartongesso idrolastra, con mono orditura metallica da 75 mm, isolata, sp. 12,5 cm Fornitura e posa di parete in cartongesso standard-Idrolastra, con mono orditura metallica da 75 mm, isolata, sp. 12,5 cm, composta da: - Idrolastra in cartongesso per ambienti umidi tipo "Knauf GKI" o similare a scelta della DL. Sp. | Opere da cartongessista | Pareti in cartongesso standard e idrorepellente
C08d - Fornitura e posa di parete in cartongesso spessore 10 cm, composta da: - Lastra in cartongesso per l'antincendio tipo "Knauf A-Zero" o similare a scelta della DL. Sp. 12,5 mm - Lastra in cartongesso standard tipo ""Knauf GKB"" o similare a scelta della DL. Sp. 12,5 mm - Orditura metallica in acciaio zincato da 50 mm, con sviluppo da solaio a solaio, con passo dei montanti di 60cm - Strato isolante in lana minerale tipo ""Knauf Mineral Wool 35"" Classe A1 o similare a scelta della DL | Opere da cartongessista | Pareti in cartongesso standard e idrorepellente
Parete in cartongesso doppia lastra per monitor, H. da pavimento a soletta - Kone Fornitura e posa di parete in cartongesso doppia lastra per monitor, spessore totale 12,5 cm e H. da pavimento a soletta. Euroclasse di reazione al fuoco B-s2,d0. Tenuta acustica Rw ≥ 56 dB. Parete composta da: - Lastra in cartongesso standard tipo "Knauf GKB" o similare a scelta della DL. | Opere da cartongessista | Pareti in cartongesso standard e idrorepellente
Parete, in cartongesso Idrolastra con mono orditura metallica da 75 mm Fornitura e posa di Parete, in cartongesso Idrolastra con mono orditura metallica da 75 mm, composta da: - Idrolastra in cartongesso per ambienti umidi tipo ""Knauf GKI"" o similare a scelta della DL. Sp. 12,5 mm - Lastra in cartongesso standard tipo ""Knauf GKB"" o similare a scelta della DL. | Opere da cartongessista | Pareti in cartongesso standard e idrorepellente
Parete in cartongesso standard-idrolastra, con mono orditura metallica da 75 mm, isolata, sp. | Opere da cartongessista | Pareti in cartongesso standard e idrorepellente
C01 - Parete in cartongesso standard con mono orditura metallica da 75mm, isolata Fornitura e posa di parete in cartongesso standard con mono orditura metallica da 75mm, composta da: - Lastra in cartongesso standard tipo ""Knauf GKB"" o similare a scelta della DL. | Opere da cartongessista | Pareti in cartongesso standard e idrorepellente
Fornitura e posa di Setto acustico interno fonoisolante sopra parete vetrata composta da: - Lastra in cartongesso standard tipo "Knauf GKB" o similare a scelta della DL. Sp. 12,5 mm - Lastra in cartongesso standard tipo "Knauf GKB" o similare a scelta della DL. Sp. | Opere da cartongessista | Pareti in cartongesso standard e idrorepellente
Parete, in cartongesso standard con mono orditura metallica da 75 mm Fornitura e posa di Parete, in cartongesso standard con mono orditura metallica da 75 mm, composta da: - Lastra in cartongesso standard tipo ""Knauf GKB"" o similare a scelta della DL. Sp. 12,5 mm - Lastra in cartongesso per l'antincendio e locali umidi tipo ""Knauf Diamant"" o similare a scelta della DL. Sp. 12,5 mm - Orditura metallica in acciaio zincato da 75 mm, con sviluppo da pavimento galleggiante a solaio, con passo dei montanti di 60cm - Strato isolante in lana minerale tipo ""Knauf Mineral Wool 35"" Classe A1 o similare a scelta della DL. Sp. 60 mm, densità 18 Kg/mc. | Opere da cartongessista | Pareti in cartongesso standard e idrorepellente
Parete in cartongesso doppia lastra per monitor su un lato, H. da pavimento a soletta - Kone Fornitura e posa di parete in cartongesso doppia lastra per monitor, spessore totale 12,5 cm e H. da pavimento a soletta. Euroclasse di reazione al fuoco B-s2,d0. Tenuta acustica Rw ≥ 54 dB. Parete composta da: - Lastra in cartongesso standard tipo "Knauf GKB" o similare a scelta della DL. Sp. 12,5 mm; - Lastra in cartongesso per l'antincendio e locali umidi tipo "Knauf Diamant" o similare a scelta della DL. Sp. 12,5 mm; - Orditura metallica in acciaio zincato da 75 mm, con sviluppo da solaio a solaio, con passo dei montanti di 60 cm; - Strato isolante in lana minerale tipo "Knauf Mineral Wool 35" Classe A1 o similare a scelta della DL. | Opere da cartongessista | Pareti in cartongesso standard e idrorepellente
Parete, in cartongesso Idrolastra con mono orditura metallica da 75 mm Fornitura e posa di Parete, in cartongesso Idrolastra con mono orditura metallica da 75 mm, composta da: - Idrolastra in cartongesso per ambienti umidi tipo ""Knauf GKI"" o similare a scelta della DL. Sp. 12,5 mm - Lastra in cartongesso standard tipo ""Knauf GKB"" o similare a scelta della DL. Sp. 12,5 mm - Orditura metallica in acciaio zincato da 50 mm, con sviluppo da massetto a soletta, con passo dei montanti di 60cm - Strato isolante in lana minerale tipo ""Knauf Mineral Wool 35"" Classe A1 o similare a scelta della DL. Sp. 40 mm, densità 18 Kg/mc. - Lastra in cartongesso standard tipo ""Knauf GKB"" o similare a scelta della DL. | Opere da cartongessista | Pareti in cartongesso standard e idrorepellente
Parete in cartongesso con una lastra standard e Ignilastra per lato , sp. 11,25 cm Fornitura e posa di Parete in cartongesso standard/Ignilastra con mono orditura metallica da 75 mm composta da: - Lastra in cartongesso per l'antincendio tipo “Knauf A-Zero” o similare a scelta della DL. Sp. 12,5 mm - Lastra in cartongesso standard tipo “Knauf GKB” o similare a scelta della DL. Sp. 12,5 mm - Strato isolante in lana minerale tipo “Knauf Mineral Wool 35” Classe A1 o similare a scelta della DL. Sp. 60 mm, densità 18 Kg/mc. - Orditura metallica in acciaio zincato da 75 mm, con sviluppo da solaio a solaio, con passo dei montanti di 60cm - Lastra in cartongesso standard tipo “Knauf GKB” o similare a scelta della DL. Sp. | Opere da cartongessista | Pareti in cartongesso standard e idrorepellente
C08a,b,c - Fornitura e posa di parete in cartongesso spessore 10 cm, composta da: - Lastra in cartongesso per l'antincendio tipo "Knauf A-Zero" o similare a scelta della DL. Sp. 12,5 mm - Lastra in cartongesso standard tipo ""Knauf GKB"" o similare a scelta della DL. Sp. 12,5 mm - Orditura metallica in acciaio zincato da 50 mm, con sviluppo da solaio a solaio, con passo dei montanti di 60cm - Strato isolante in lana minerale tipo ""Knauf Mineral Wool 35"" Classe A1 o similare a scelta della DL. Sp | Opere da cartongessista | Pareti in cartongesso standard e idrorepellente
Fornitura e posa di Veletta in cartongesso standard doppia lastra standard per lato, con mono orditura metallica da 75 mm, composta da: - Lastra in cartongesso standard tipo "Knauf GKB" o similare a scelta della DL. Sp. 12,5 mm - Lastra in cemento rinforzato per esterni tipo "Knauf Aquapanel Outdoor" o similare a scelta della DL. Sp. 12.5 mm - Orditura metallica in acciaio zincato da 75 mm, con sviluppo da solaio a solaio, con passo dei montanti di 60cm - Strato isolante in lana minerale tipo "Knauf Mineral Wool 35" Classe A1 o similare a scelta della DL. Sp. 60 mm, densità 18 Kg/mc. Nel prezzo si intendono compresi e compensati gli oneri per, il taglio e lo sfrido, i paraspigoli, la formazione di vani per porte completi di rinforzo perimetrale in profilati metallici per l'ancoraggio del serramento, gli oneri per la posa di telaio per porte scorrevoli interno muro se previsti in progetto, il rinforzo strutturale per i carichi previsti in progetto, l'onere di procedere in tempi successivi all'applicazione delle lastre in attesa dell'esecuzione di impianti elettrici e termoidraulici da inserire, la formazione ed il disfacimento dei piani di lavoro interni, idonei supporti dei eventuali grigliati a pavimento nei cavedi, oneri di sigillatura REI/EI in corrispondenza di attraversamenti impiantistici di ogni genere e natura, così come tutte le opere da fabbro e da lattoniere eventualmente necessarie alla realizzazione delle stesse, il rispetto della marcatura CE e la Dichiarazione di Produzione di Prodotto DOP per i prodotti di costruzione prevista dal Regolamento n. 305/2011 (UE) e quanto altro necessario per dare il lavoro finito a regola d'arte. | Opere da cartongessista | Pareti in cartongesso standard e idrorepellente
Parete in cartongesso con lastre GKB e GKI, sp. 12,5 cm Fornitura e posa di Parete in cartongesso standard/Idrolastra con mono orditura metallica da 75 mm composta da: - Idrolastra in cartongesso per ambienti umidi tipo “Knauf GKI” o similare a scelta della DL. Sp. 12,5 mm - Lastra in cartongesso standard tipo “Knauf GKB” o similare a scelta della DL. Sp. | Opere da cartongessista | Pareti in cartongesso standard e idrorepellente
DW101 - Parete, in cartongesso standard con mono orditura metallica da 75 mm Fornitura e posa di Parete/Controparete, in cartongesso standard con mono orditura metallica da 75 mm, composta da: - Lastra in cartongesso standard tipo ""Knauf GKB"" o similare a scelta della DL. Sp. 12,5 mm - Lastra in cartongesso standard tipo ""Knauf GKB"" o similare a scelta della DL. Sp. 12,5 mm - Orditura metallica in acciaio zincato da 75 mm, con sviluppo da pavimento galleggiante a solaio, con passo dei montanti di 60cm - Strato isolante in lana minerale tipo ""Knauf Mineral Wool 35"" Classe A1 o similare a scelta della DL. Sp. 60 mm, densità 18 Kg/mc. - Lastra in cartongesso standard tipo ""Knauf GKB"" o similare a scelta della DL. Sp. 12,5 mm - Lastra in cartongesso standard tipo ""Knauf GKB"" o similare a scelta della DL. | Opere da cartongessista | Pareti in cartongesso standard e idrorepellente
DW27 - Parete in cartongesso standard, con mono orditura metallica da 100 mm, isolata, sp. 15 cm Fornitura e posa di parete in cartongesso standard, con mono orditura metallica da 100 mm, isolata, sp. 15 cm, composta da: - Lastra in cartongesso standard tipo "Knauf GKB" o similare a scelta della DL. Sp. 12,5 mm - Lastra in cartongesso standard tipo "Knauf GKB" o similare a scelta della DL. | Opere da cartongessista | Pareti in cartongesso standard e idrorepellente
C09 - Parete in cartongesso con mono orditura metallica da 75 mm, sp. 12,50 cm, h 590 cm Fornitura e posa di parete in cartongesso con mono orditura metallica da 75 mm e doppia lastra ambo i lati, sp. 12,50 cm, composta da: - Lastra in cartongesso standard tipo ""Knauf GKB"" o similare a scelta della DL. Sp. 12,5 mm - Lastra in cartongesso per l'antincendio e locali umidi tipo ""Knauf Diamant"" o similare a scelta della DL. | Opere da cartongessista | Pareti in cartongesso standard e idrorepellente
Parete, in cartongesso standard con mono orditura metallica da 75 mm Fornitura e posa di Parete/Controparete, in cartongesso standard con mono orditura metallica da 75 mm, composta da: - Lastra in cartongesso standard tipo ""Knauf GKB"" o similare a scelta della DL. | Opere da cartongessista | Pareti in cartongesso standard e idrorepellente
DW101 - Parete, in cartongesso standard con mono orditura metallica da 75 mm Fornitura e posa di Parete/Controparete, in cartongesso standard con mono orditura metallica da 75 mm, composta da: - Lastra in cartongesso standard tipo ""Knauf GKB"" o similare a scelta della DL. Sp. 12,5 mm - Lastra in cartongesso standard tipo ""Knauf GKB"" o similare a scelta della DL. | Opere da cartongessista | Pareti in cartongesso standard e idrorepellente
Parete in cartongesso standard, con mono orditura metallica da 100 mm, isolata, sp. 15 cm Fornitura e posa di parete in cartongesso standard, con mono orditura metallica da 100 mm, isolata, sp. 15 cm, composta da: - Lastra in cartongesso standard tipo "Knauf GKB" o similare a scelta della DL. Sp. 12,5 mm - Lastra in cartongesso standard tipo "Knauf GKB" o similare a scelta della DL. Sp. 12,5 mm - Orditura metallica in acciaio zincato da 100 mm, con sviluppo da solaio a solaio, con passo dei montanti di 60cm - Strato isolante in lana minerale tipo "Knauf Mineral Wool 35" Classe A1 o similare a scelta della DL. Sp. 80 mm, densità 18 Kg/mc - Lastra in cartongesso standard tipo "Knauf GKB" o similare a scelta della DL. Sp. | Opere da cartongessista | Pareti in cartongesso standard e idrorepellente
DW25 - Fornitura e posa in opera di parete divisoria ad orditura metallica autoportante singola e doppio rivestimento in lastre di gesso rivestito sp. totale 20 cm, altezza massima 8,00m, potere fonoisolante Rw≥ 55 dB, spinta a folla 1 K/m, composta da: - Lastra di cartongesso per ambienti umidi sp. 12,5mm; - Lastra di cartongesso standard sp. 12,5mm; - Isolamento in lana minerale Euroclasse A1 densità 18 kg/mc e sp. 120 mm, conduttività termica dichiarata λD = 0,035 W/mK; - Sottostruttura metallica sp. totale 150 mm realizzata con profili in acciaio zincato a norma UNI EN 10327-10326 sp. 0,6mm suddivisi in guide a U 40x150x40mm e montanti a C 50x150x50mm posti ad interasse non superiore a 600mm; isolata dalle strutture perimetrali con nastro monoadesivo con funzione di taglio acustico dello sp. di 3,5mm; sviluppo da solaio a solaio; - Doppia lastra di cartongesso standard sp. 12,5+12,5 mm; Nel prezzo si intendono compresi e compensati gli oneri per, il taglio e lo sfrido, i paraspigoli, la formazione di vani per porte completi di rinforzo perimetrale in profilati metallici per l'ancoraggio del serramento, gli oneri per la posa di telaio per porte scorrevoli interno muro se previsti in progetto, il rinforzo strutturale per i carichi previsti in progetto, l'onere di procedere in tempi successivi all'applicazione delle lastre in attesa dell'esecuzione di impianti elettrici e termoidraulici da inserire, l'onere per la verifica ed eventuali lavorazioni aggiuntive nel rispetto dei requisiti imposti da NTC 2018 per gli elementi non strutturali, oneri di sigillatura REI/EI in corrispondenza di attraversamenti impiantistici di ogni genere e natura, così come tutte le opere da fabbro e da lattoniere eventualmente necessarie alla realizzazione delle stesse, il rispetto della marcatura CE e la Dichiarazione di Produzione di Prodotto DOP per i prodotti di costruzione prevista dal Regolamento n. 305/2011 (UE) e quanto altro necessario per dare il lavoro finito a regola d'arte. | Opere da cartongessista | Pareti in cartongesso standard e idrorepellente
Parete, in cartongesso standard con mono orditura metallica da 75 mm Fornitura e posa di Parete/Controparete, in cartongesso standard con mono orditura metallica da 75 mm, composta da: - Lastra in cartongesso standard tipo ""Knauf GKB"" o similare a scelta della DL. Sp. 12,5 mm - Lastra in cartongesso standard tipo ""Knauf GKB"" o similare a scelta della DL. Sp. 12,5 mm - Orditura metallica in acciaio zincato da 75 mm, con sviluppo da pavimento galleggiante a solaio, con passo dei montanti di 60cm - Strato isolante in lana minerale tipo ""Knauf Mineral Wool 35"" Classe A1 o similare a scelta della DL. Sp. 60 mm, densità 18 Kg/mc. - Lastra in cartongesso standard tipo ""Knauf GKB"" o similare a scelta della DL. | Opere da cartongessista | Pareti in cartongesso standard e idrorepellente
Parete in cartongesso idrolastra, con mono orditura metallica da 75 mm, isolata, sp. 12,5 cm Fornitura e posa di parete in cartongesso standard-Idrolastra, con mono orditura metallica da 75 mm, isolata, sp. 12,5 cm, composta da: - Idrolastra in cartongesso per ambienti umidi tipo "Knauf GKI" o similare a scelta della DL. Sp. 12,5 mm - Lastra in cartongesso standard tipo "Knauf GKB" o similare a scelta della DL. Sp. 12,5 mm - Orditura metallica in acciaio zincato da 75 mm, con sviluppo da solaio a solaio per un'altezza massima di 402,00 cm - Strato isolante in lana minerale tipo "Knauf Mineral Wool 35" o similare a scelta della DL. Sp. 60 mm, densità 18 Kg/mc - Lastra in cartongesso standard tipo "Knauf GKB" o similare a scelta della DL. Sp. | Opere da cartongessista | Pareti in cartongesso standard e idrorepellente
DW101 - Parete, in cartongesso standard con mono orditura metallica da 75 mm Fornitura e posa di Parete/Controparete, in cartongesso standard con mono orditura metallica da 75 mm, composta da: - Lastra in cartongesso standard tipo ""Knauf GKB"" o similare a scelta della DL. Sp. 12,5 mm - Lastra in cartongesso standard tipo ""Knauf GKB"" o similare a scelta della DL. Sp. 12,5 mm - Orditura metallica in acciaio zincato da 75 mm, con sviluppo da pavimento galleggiante a solaio, con passo dei montanti di 60cm - Strato isolante in lana minerale tipo ""Knauf Mineral Wool 35"" Classe A1 o similare a scelta della DL. Sp. | Opere da cartongessista | Pareti in cartongesso standard e idrorepellente
Parete in cartongesso doppia lastra, H. da pavimento a soletta - Kone Fornitura e posa di parete in cartongesso doppia lastra, spessore totale 12,5 cm e H. da pavimento a soletta. Euroclasse di reazione al fuoco B-s2,d0. Tenuta acustica Rw ≥ 54 dB. Parete composta da: - Lastra in cartongesso standard tipo "Knauf GKB" o similare a scelta della DL. Sp. 12,5 mm; - Lastra in cartongesso standard tipo "Knauf GKB" o similare a scelta della DL. Sp. 12,5 mm; - Orditura metallica in acciaio zincato da 75 mm, con sviluppo da solaio a solaio, con passo dei montanti di 60 cm; - Strato isolante in lana minerale tipo "Knauf Mineral Wool 35" Classe A1 o similare a scelta della DL. | Opere da cartongessista | Pareti in cartongesso standard e idrorepellente
C04 - Parete in cartongesso standard per sostegno monitor su un lato con mono orditura metallica da 75 mm, isolata Fornitura e posa di parete in cartongesso standard per sostegno monitor con mono orditura metallica da 75 mm, composta da: - Lastra in cartongesso standard tipo ""Knauf GKB"" o similare a scelta della DL. Sp. 12,5 mm - Lastra in cartongesso per l'antincendio e locali umidi tipo ""Knauf Diamant"" o similare a scelta della DL. Sp. 12,5 mm - Orditura metallica in acciaio zincato da 75 mm, con sviluppo da solaio a solaio, con passo dei montanti di 60cm - Strato isolante in lana minerale tipo ""Knauf Naturboard Parition"" o similare a scelta della DL. Sp. 70 mm, densità 40 Kg/mc. - Lastra in cartongesso standard tipo ""Knauf GKB"" o similare a scelta della DL. Sp. 12,5 mm - Lastra in cartongesso standard tipo ""Knauf GKB"" o similare a scelta della DL. Sp. 12,5 mm - giunto tecnico tra parete e soletta Nel prezzo si intendono compresi e compensati gli oneri per, il taglio e lo sfrido, i paraspigoli, la formazione di vani per porte completi di rinforzo perimetrale in profilati metallici per l'ancoraggio del serramento, gli oneri per la posa di telaio per porte scorrevoli interno muro se previsti in progetto, il rinforzo strutturale per i carichi previsti in progetto, l'onere di procedere in tempi successivi all'applicazione delle lastre in attesa dell'esecuzione di impianti elettrici e termoidraulici da inserire, la formazione ed il disfacimento dei piani di lavoro interni, idonei supporti dei eventuali grigliati a pavimento nei cavedi, oneri di sigillatura REI/EI in corrispondenza di attraversamenti impiantistici di ogni genere e natura, così come tutte le opere da fabbro e da lattoniere eventualmente necessarie alla realizzazione delle stesse, il rispetto della marcatura CE e la Dichiarazione di Produzione di Prodotto DOP per i prodotti di costruzione prevista dal Regolamento n. 305/2011 (UE) e quanto altro necessario per dare il lavoro finito a regola d’arte. | Opere da cartongessista | Pareti in cartongesso standard e idrorepellente
DW27 - Parete in cartongesso standard, con mono orditura metallica da 100 mm, isolata, sp. 15 cm Fornitura e posa di parete in cartongesso standard, con mono orditura metallica da 100 mm, isolata, sp. 15 cm, composta da: - Lastra in cartongesso standard tipo "Knauf GKB" o similare a scelta della DL. Sp. 12,5 mm - Lastra in cartongesso standard tipo "Knauf GKB" o similare a scelta della DL. Sp. 12,5 mm - Orditura metallica in acciaio zincato da 100 mm, con sviluppo da solaio a solaio, con passo dei montanti di 60cm - Strato isolante in lana minerale tipo "Knauf Mineral Wool 35" Classe A1 o similare a scelta della DL. Sp. 80 mm, densità 18 Kg/mc - Lastra in cartongesso standard tipo "Knauf GKB" o similare a scelta della DL. Sp. 12,5 mm - Lastra in cartongesso standard tipo "Knauf GKB" o similare a scelta della DL. Sp. 12,5 mm E’ prevista la posa sotto le sottostrutture di fasce adesivizzate da 10 cm in polietilene tipo Isolmant Nastro Tagliamuro ad elevata densità, calibrate nella composizione per svolgere la funzione di “molla acustica” al di sotto delle tramezze, eliminando la trasmissione dei rumori dal muro al solaio e viceversa. Nel prezzo si intendono compresi e compensati gli oneri per, il taglio e lo sfrido, i paraspigoli, la formazione di vani per porte completi di rinforzo perimetrale in profilati metallici per l'ancoraggio del serramento, gli oneri per la posa di telaio per porte scorrevoli interno muro se previsti in progetto, il rinforzo strutturale per i carichi previsti in progetto, l'onere di procedere in tempi successivi all'applicazione delle lastre in attesa dell'esecuzione di impianti elettrici e termoidraulici da inserire, la formazione ed il disfacimento dei piani di lavoro interni, idonei supporti dei eventuali grigliati a pavimento nei cavedi, oneri di sigillatura REI/EI in corrispondenza di attraversamenti impiantistici di ogni genere e natura, così come tutte le opere da fabbro e da lattoniere eventualmente necessarie alla realizzazione delle stesse, il rispetto della marcatura CE e la Dichiarazione di Produzione di Prodotto DOP per i prodotti di costruzione prevista dal Regolamento n. 305/2011 (UE) e quanto altro necessario per dare il lavoro finito a regola d’arte. | Opere da cartongessista | Pareti in cartongesso standard e idrorepellente
DW101 - Parete, in cartongesso standard con mono orditura metallica da 75 mm Fornitura e posa di Parete/Controparete, in cartongesso standard con mono orditura metallica da 75 mm, composta da: - Lastra in cartongesso standard tipo ""Knauf GKB"" o similare a scelta della DL. Sp. 12,5 mm - Lastra in cartongesso standard tipo ""Knauf GKB"" o similare a scelta della DL. Sp. | Opere da cartongessista | Pareti in cartongesso standard e idrorepellente
DW102 - Parete, in cartongesso standard con doppia orditura metallica Fornitura e posa di Parete, in cartongesso standard con doppia orditura metallica, composta da: - Lastra in cartongesso standard tipo ""Knauf GKB"" o similare a scelta della DL. Sp. 12,5 mm - Lastra in cartongesso standard tipo ""Knauf GKB"" o similare a scelta della DL. Sp. 12,5 mm - Orditura metallica in acciaio zincato da 50 mm, con sviluppo da pavimento galleggiante a solaio, con passo dei montanti di 60cm - Strato isolante in lana minerale tipo ""Knauf Mineral Wool 35"" Classe A1 o similare a scelta della DL. | Opere da cartongessista | Pareti in cartongesso standard e idrorepellente
DW02 - Parete in cartongesso idrolastra, con mono orditura metallica da 75 mm, isolata, sp. 12,5 cm Fornitura e posa di parete in cartongesso standard-Idrolastra, con mono orditura metallica da 75 mm, isolata, sp. 12,5 cm, composta da: - Idrolastra in cartongesso per ambienti umidi tipo "Knauf GKI" o similare a scelta della DL. Sp. 12,5 mm - Lastra in cartongesso standard tipo "Knauf GKB" o similare a scelta della DL. Sp. 12,5 mm - Orditura metallica in acciaio zincato da 75 mm, con sviluppo da solaio a solaio per un'altezza massima di 402,00 cm - Strato isolante in lana minerale tipo "Knauf Mineral Wool 35" o similare a scelta della DL. | Opere da cartongessista | Pareti in cartongesso standard e idrorepellente
C05 - Parete in cartongesso doppia lastra per monitor, H. da pavimento a soletta - Kone Fornitura e posa di parete in cartongesso doppia lastra per monitor, spessore totale 12,5 cm e H. da pavimento a soletta. Euroclasse di reazione al fuoco B-s2,d0. Tenuta acustica Rw ≥ 56 dB. | Opere da cartongessista | Pareti in cartongesso standard e idrorepellente
Fornitura e posa di parete in cartongesso spessore 10 cm, in possesso di omologazione integrale EI 30, composta da: - Lastra in cartongesso standard tipo ""Knauf GKB"" o similare a scelta della DL. Sp. 12,5 mm - Lastra in cartongesso standard tipo ""Knauf GKB"" o similare a scelta della DL. Sp. 12,5 mm - Orditura metallica in acciaio zincato da 50 mm, con sviluppo da solaio a solaio, con passo dei montanti di 60cm - Strato isolante in lana minerale tipo ""Knauf Mineral Wool 35"" Classe A1 o similare a scelta della DL. Sp. 40 mm, densità 18 Kg/mc. - Lastra in cartongesso standard tipo ""Knauf GKB"" o similare a scelta della DL. Sp. 12,5 mm - Lastra in cartongesso standard tipo ""Knauf GKB"" o similare a scelta della DL. Sp. 12,5 mm Nel prezzo si intendono compresi e compensati gli oneri per, il taglio e lo sfrido, i paraspigoli, la formazione di vani per porte completi di rinforzo perimetrale in profilati metallici per l'ancoraggio del serramento, gli oneri per la posa di telaio per porte scorrevoli interno muro se previsti in progetto, il rinforzo strutturale per i carichi previsti in progetto, l'onere di procedere in tempi successivi all'applicazione delle lastre in attesa dell'esecuzione di impianti elettrici e termoidraulici da inserire, la formazione ed il disfacimento dei piani di lavoro interni, idonei supporti dei eventuali grigliati a pavimento nei cavedi, oneri di sigillatura REI/EI in corrispondenza di attraversamenti impiantistici di ogni genere e natura, così come tutte le opere da fabbro e da lattoniere eventualmente necessarie alla realizzazione delle stesse, il rispetto della marcatura CE e la Dichiarazione di Produzione di Prodotto DOP per i prodotti di costruzione prevista dal Regolamento n. 305/2011 (UE), gli oneri per la certificazione EI30 come richiesto in progetto, e quanto altro necessario per dare il lavoro finito a regola d'arte." | Opere da cartongessista | Pareti in cartongesso standard e idrorepellente
Parete in cartongesso idrolastra, con mono orditura metallica da 75 mm, isolata, sp. 12,5 cm Fornitura e posa di parete in cartongesso standard-Idrolastra, con mono orditura metallica da 75 mm, isolata, sp. 12,5 cm, composta da: - Idrolastra in cartongesso per ambienti umidi tipo "Knauf GKI" o similare a scelta della DL. | Opere da cartongessista | Pareti in cartongesso standard e idrorepellente
DW101 - Parete, in cartongesso standard con mono orditura metallica da 75 mm Fornitura e posa di Parete/Controparete, in cartongesso standard con mono orditura metallica da 75 mm, composta da: - Lastra in cartongesso standard tipo ""Knauf GKB"" o similare a scelta della DL. Sp. 12,5 mm - Lastra in cartongesso standard tipo ""Knauf GKB"" o similare a scelta della DL. Sp. 12,5 mm - Orditura metallica in acciaio zincato da 75 mm, con sviluppo da pavimento galleggiante a solaio, con passo dei montanti di 60cm - Strato isolante in lana minerale tipo ""Knauf Mineral Wool 35"" Classe A1 o similare a scelta della DL. Sp. 60 mm, densità 18 Kg/mc. - Lastra in cartongesso standard tipo ""Knauf GKB"" o similare a scelta della DL. Sp. 12,5 mm - Lastra in cartongesso standard tipo ""Knauf GKB"" o similare a scelta della DL. | Opere da cartongessista | Pareti in cartongesso standard e idrorepellente
Parete in cartongesso doppia lastra, H. da pavimento a soletta Fornitura e posa di parete in cartongesso doppia lastra, spessore totale 12,5 cm e H. da pavimento a soletta. Euroclasse di reazione al fuoco B-s2,d0. Tenuta acustica Rw ≥ 54 dB. | Opere da cartongessista | Pareti in cartongesso standard e idrorepellente
DW105 - Parete, in cartongesso Idrolastra con mono orditura metallica da 75 mm Fornitura e posa di Parete, in cartongesso Idrolastra con mono orditura metallica da 75 mm, composta da: - Idrolastra in cartongesso per ambienti umidi tipo ""Knauf GKI"" o similare a scelta della DL. Sp. 12,5 mm - Lastra in cartongesso standard tipo ""Knauf GKB"" o similare a scelta della DL. Sp. 12,5 mm - Orditura metallica in acciaio zincato da 100 mm, con sviluppo da massetto/pavimento sopraelevato a soletta, con passo dei montanti di 60cm - Strato isolante in lana minerale tipo ""Knauf Mineral Wool 35"" Classe A1 o similare a scelta della DL. Sp. 100 mm, densità 18 Kg/mc. - Lastra in cartongesso standard tipo ""Knauf GKB"" o similare a scelta della DL. Sp. | Opere da cartongessista | Pareti in cartongesso standard e idrorepellente
DW01 - Parete in cartongesso standard, con mono orditura metallica da 75 mm, isolata, sp. 12,5 cm Fornitura e posa di parete in cartongesso standard, con mono orditura metallica da 75 mm, isolata, sp. 12,5 cm, composta da: - Lastra in cartongesso standard tipo "Knauf GKB" o similare a scelta della DL. Sp. 12,5 mm - Lastra in cartongesso standard tipo "Knauf GKB" o similare a scelta della DL. Sp. 12,5 mm - Orditura metallica in acciaio zincato da 75 mm, con sviluppo da solaio a solaio per un'altezza massima di 402,00 cm - Strato isolante in lana minerale tipo "Knauf Mineral Wool 35" o similare a scelta della DL. Sp. 60 mm, densità 18 Kg/mc - Lastra in cartongesso standard tipo "Knauf GKB" o similare a scelta della DL. | Opere da cartongessista | Pareti in cartongesso standard e idrorepellente
DW01 - Parete in cartongesso standard, con mono orditura metallica da 75 mm, isolata, sp. | Opere da cartongessista | Pareti in cartongesso standard e idrorepellente
Parete, in cartongesso standard con mono orditura metallica da 75 mm Fornitura e posa di Parete/Controparete, in cartongesso standard con mono orditura metallica da 75 mm, composta da: - Lastra in cartongesso standard tipo ""Knauf GKB"" o similare a scelta della DL. Sp. 12,5 mm - Lastra in cartongesso standard tipo ""Knauf GKB"" o similare a scelta della DL. Sp. 12,5 mm - Orditura metallica in acciaio zincato da 75 mm, con sviluppo da pavimento galleggiante a solaio, con passo dei montanti di 60cm - Strato isolante in lana minerale tipo ""Knauf Mineral Wool 35"" Classe A1 o similare a scelta della DL. Sp. 60 mm, densità 18 Kg/mc. - Lastra in cartongesso standard tipo ""Knauf GKB"" o similare a scelta della DL. | Opere da cartongessista | Pareti in cartongesso standard e idrorepellente
C03 - Parete in cartongesso standard per monitor con mono orditura metallica da 75 mm, isolata Fornitura e posa di parete in cartongesso standard per monitor orditura metallica da 75 mm, composta da: - Lastra in cartongesso standard tipo ""Knauf GKB"" o similare a scelta della DL. Sp. 12,5 mm - Lastra in cartongesso per l'antincendio e locali umidi tipo ""Knauf Diamant"" o similare a scelta della DL. Sp. 12,5 mm - Orditura metallica in acciaio zincato da 75 mm, con sviluppo da solaio a solaio, con passo dei montanti di 60cm - Strato isolante in lana minerale tipo ""Knauf Naturboard Parition"" o similare a scelta della DL. Sp. 70 mm, densità 40 Kg/mc. - Guaina in gomma pesante sp.3mm - Lastra in cartongesso per l'antincendio e locali umidi tipo ""Knauf Diamant"" o similare a scelta della DL. Sp. 12,5 mm - Lastra in cartongesso standard tipo ""Knauf GKB"" o similare a scelta della DL. Sp. 12,5 mm - giunto tecnico tra parete e soletta Nel prezzo si intendono compresi e compensati gli oneri per, il taglio e lo sfrido, i paraspigoli, la formazione di vani per porte completi di rinforzo perimetrale in profilati metallici per l'ancoraggio del serramento, gli oneri per la posa di telaio per porte scorrevoli interno muro se previsti in progetto, il rinforzo strutturale per i carichi previsti in progetto, l'onere di procedere in tempi successivi all'applicazione delle lastre in attesa dell'esecuzione di impianti elettrici e termoidraulici da inserire, la formazione ed il disfacimento dei piani di lavoro interni, idonei supporti dei eventuali grigliati a pavimento nei cavedi, oneri di sigillatura REI/EI in corrispondenza di attraversamenti impiantistici di ogni genere e natura, così come tutte le opere da fabbro e da lattoniere eventualmente necessarie alla realizzazione delle stesse, il rispetto della marcatura CE e la Dichiarazione di Produzione di Prodotto DOP per i prodotti di costruzione prevista dal Regolamento n. 305/2011 (UE) e quanto altro necessario per dare il lavoro finito a regola d’arte. | Opere da cartongessista | Pareti in cartongesso standard e idrorepellente
DW106 - Parete, in cartongesso Idrolastra con mono orditura metallica da 75 mm Fornitura e posa di Parete, in cartongesso Idrolastra con mono orditura metallica da 75 mm, composta da: - Idrolastra in cartongesso per ambienti umidi tipo ""Knauf GKI"" o similare a scelta della DL. Sp. 12,5 mm - Lastra in cartongesso standard tipo ""Knauf GKB"" o similare a scelta della DL. | Opere da cartongessista | Pareti in cartongesso standard e idrorepellente
Fornitura e posa di Veletta in cartongesso Standard con mono orditura metallica da 75 mm composta da: - Lastra in cartongesso standard tipo "Knauf GKB" o similare a scelta della DL. | Opere da cartongessista | Pareti in cartongesso standard e idrorepellente
DW101 - Parete, in cartongesso standard con mono orditura metallica da 75 mm Fornitura e posa di Parete/Controparete, in cartongesso standard con mono orditura metallica da 75 mm, composta da: - Lastra in cartongesso standard tipo ""Knauf GKB"" o similare a scelta della DL. | Opere da cartongessista | Pareti in cartongesso standard e idrorepellente
Parete, in cartongesso Idrolastra con mono orditura metallica da 75 mm Fornitura e posa di Parete, in cartongesso Idrolastra con mono orditura metallica da 75 mm, composta da: - Idrolastra in cartongesso per ambienti umidi tipo ""Knauf GKI"" o similare a scelta della DL. Sp. 12,5 mm - Lastra in cartongesso standard tipo ""Knauf GKB"" o similare a scelta della DL. Sp. 12,5 mm - Orditura metallica in acciaio zincato da 100 mm, con sviluppo da massetto/pavimento sopraelevato a soletta, con passo dei montanti di 60cm - Strato isolante in lana minerale tipo ""Knauf Mineral Wool 35"" Classe A1 o similare a scelta della DL. Sp. 100 mm, densità 18 Kg/mc. - Lastra in cartongesso standard tipo ""Knauf GKB"" o similare a scelta della DL. Sp. 12,5 mm - Lastra in cartongesso standard tipo ""Knauf GKB"" o similare a scelta della DL. Sp. 12,5 mm Nel prezzo si intendono compresi e compensati gli oneri per, il taglio e lo sfrido, i paraspigoli, la formazione di vani per porte completi di rinforzo perimetrale in profilati metallici per l'ancoraggio del serramento, gli oneri per la posa di telaio per porte scorrevoli interno muro se previsti in progetto, il rinforzo strutturale per i carichi previsti in progetto, l'onere di procedere in tempi successivi all'applicazione delle lastre in attesa dell'esecuzione di impianti elettrici e termoidraulici da inserire, la formazione ed il disfacimento dei piani di lavoro interni, idonei supporti dei eventuali grigliati a pavimento nei cavedi, oneri di sigillatura REI/EI in corrispondenza di attraversamenti impiantistici di ogni genere e natura, così come tutte le opere da fabbro e da lattoniere eventualmente necessarie alla realizzazione delle stesse, il rispetto della marcatura CE e la Dichiarazione di Produzione di Prodotto DOP per i prodotti di costruzione prevista dal Regolamento n. 305/2011 (UE) e quanto altro necessario per dare il lavoro finito a regola d’arte. | Opere da cartongessista | Pareti in cartongesso standard e idrorepellente
Parete in cartongesso con 5 lastre GKB, doppia struttura, sp. 21,25 cm Fornitura e posa di Parete in cartongesso standard con doppia orditura metallica da 75 mm composta da: - Lastra in cartongesso standard tipo “Knauf GKB” o similare a scelta della DL. Sp. 12,5 mm - Lastra in cartongesso standard tipo “Knauf GKB” o similare a scelta della DL. Sp. 12,5 mm - Orditura metallica in acciaio zincato da 75 mm, con sviluppo da solaio a solaio, con passo dei montanti di 60cm - Strato isolante in lana minerale tipo “Knauf Mineral Wool 35” Classe A1 o similare a scelta della DL. | Opere da cartongessista | Pareti in cartongesso standard e idrorepellente
Parete, in cartongesso Idrolastra con mono orditura metallica da 75 mm Fornitura e posa di Parete, in cartongesso Idrolastra con mono orditura metallica da 75 mm, composta da: - Idrolastra in cartongesso per ambienti umidi tipo ""Knauf GKI"" o similare a scelta della DL. Sp. 12,5 mm - Lastra in cartongesso standard tipo ""Knauf GKB"" o similare a scelta della DL. Sp. 12,5 mm - Orditura metallica in acciaio zincato da 100 mm, con sviluppo da massetto/pavimento sopraelevato a soletta, con passo dei montanti di 60cm - Strato isolante in lana minerale tipo ""Knauf Mineral Wool 35"" Classe A1 o similare a scelta della DL. Sp. | Opere da cartongessista | Pareti in cartongesso standard e idrorepellente
Parete, in cartongesso Idrolastra con mono orditura metallica da 75 mm Fornitura e posa di Parete, in cartongesso Idrolastra con mono orditura metallica da 75 mm, composta da: - Idrolastra in cartongesso per ambienti umidi tipo ""Knauf GKI"" o similare a scelta della DL. Sp. 12,5 mm - Lastra in cartongesso standard tipo ""Knauf GKB"" o similare a scelta della DL. Sp. 12,5 mm - Orditura metallica in acciaio zincato da 100 mm, con sviluppo da massetto/pavimento sopraelevato a soletta, con passo dei montanti di 60cm - Strato isolante in lana minerale tipo ""Knauf Mineral Wool 35"" Classe A1 o similare a scelta della DL. Sp. 100 mm, densità 18 Kg/mc. - Lastra in cartongesso standard tipo ""Knauf GKB"" o similare a scelta della DL. Sp. | Opere da cartongessista | Pareti in cartongesso standard e idrorepellente
Fornitura e posa di parete in cartongesso spessore 10 cm, composta da: - Lastra in cartongesso per l'antincendio tipo "Knauf A-Zero" o similare a scelta della DL. Sp. 12,5 mm - Lastra in cartongesso standard tipo ""Knauf GKB"" o similare a scelta della DL. Sp. 12,5 mm - Orditura metallica in acciaio zincato da 50 mm, con sviluppo da solaio a solaio, con passo dei montanti di 60cm - Strato isolante in lana minerale tipo ""Knauf Mineral Wool 35"" Classe A1 o similare a scelta della DL. Sp. 40 mm, densità 18 Kg/mc. - Lastra in cartongesso standard tipo ""Knauf GKB"" o similare a scelta della DL. Sp. 12,5 mm - Lastra in cartongesso per l'antincendio tipo "Knauf A-Zero" o similare a scelta della DL. Sp. 12,5 mm Nel prezzo si intendono compresi e compensati gli oneri per, il taglio e lo sfrido, i paraspigoli, la formazione di vani per porte completi di rinforzo perimetrale in profilati metallici per l'ancoraggio del serramento, gli oneri per la posa di telaio per porte scorrevoli interno muro se previsti in progetto, il rinforzo strutturale per i carichi previsti in progetto, l'onere di procedere in tempi successivi all'applicazione delle lastre in attesa dell'esecuzione di impianti elettrici e termoidraulici da inserire, la formazione ed il disfacimento dei piani di lavoro interni, idonei supporti dei eventuali grigliati a pavimento nei cavedi, oneri di sigillatura REI/EI in corrispondenza di attraversamenti impiantistici di ogni genere e natura, così come tutte le opere da fabbro e da lattoniere eventualmente necessarie alla realizzazione delle stesse, il rispetto della marcatura CE e la Dichiarazione di Produzione di Prodotto DOP per i prodotti di costruzione prevista dal Regolamento n. 305/2011 (UE) e quanto altro necessario per dare il lavoro finito a regola d'arte." | Opere da cartongessista | Pareti in cartongesso standard e idrorepellente
DW08 - Fornitura e posa di Parete in cartongesso standard/Idrolastra con mono orditura metallica da 50 mm composta da: - Idrolastra in cartongesso per ambienti umidi tipo “Knauf GKI” o similare a scelta della DL. Sp. | Opere da cartongessista | Pareti in cartongesso standard e idrorepellente
DW01 - Fornitura e posa di Parete in cartongesso standard con doppia orditura metallica da 75 mm composta da: - Lastra in cartongesso standard tipo “Knauf GKB” o similare a scelta della DL. | Opere da cartongessista | Pareti in cartongesso standard e idrorepellente
DW104 - Parete, in cartongesso Idrolastra con mono orditura metallica da 75 mm Fornitura e posa di Parete, in cartongesso Idrolastra con mono orditura metallica da 75 mm, composta da: - Idrolastra in cartongesso per ambienti umidi tipo ""Knauf GKI"" o similare a scelta della DL. Sp. 12,5 mm - Lastra in cartongesso standard tipo ""Knauf GKB"" o similare a scelta della DL. Sp. 12,5 mm - Orditura metallica in acciaio zincato da 50 mm, con sviluppo da massetto a soletta, con passo dei montanti di 60cm - Strato isolante in lana minerale tipo ""Knauf Mineral Wool 35"" Classe A1 o similare a scelta della DL. Sp. 40 mm, densità 18 Kg/mc. | Opere da cartongessista | Pareti in cartongesso standard e idrorepellente
Parete, in cartongesso standard con mono orditura metallica da 75 mm Fornitura e posa di Parete, in cartongesso standard con mono orditura metallica da 75 mm, composta da: - Lastra in cartongesso standard tipo ""Knauf GKB"" o similare a scelta della DL. Sp. 12,5 mm - Lastra in cartongesso per l'antincendio e locali umidi tipo ""Knauf Diamant"" o similare a scelta della DL. Sp. 12,5 mm - Orditura metallica in acciaio zincato da 75 mm, con sviluppo da pavimento galleggiante a solaio, con passo dei montanti di 60cm - Strato isolante in lana minerale tipo ""Knauf Mineral Wool 35"" Classe A1 o similare a scelta della DL. Sp. 60 mm, densità 18 Kg/mc. - Lastra in cartongesso standard tipo ""Knauf GKB"" o similare a scelta della DL. Sp. 12,5 mm - Lastra in cartongesso standard tipo ""Knauf GKB"" o similare a scelta della DL. | Opere da cartongessista | Pareti in cartongesso standard e idrorepellente
DW102 - Parete, in cartongesso standard con doppia orditura metallica Fornitura e posa di Parete, in cartongesso standard con doppia orditura metallica, composta da: - Lastra in cartongesso standard tipo ""Knauf GKB"" o similare a scelta della DL. Sp. 12,5 mm - Lastra in cartongesso standard tipo ""Knauf GKB"" o similare a scelta della DL. Sp. | Opere da cartongessista | Pareti in cartongesso standard e idrorepellente
Parete, in cartongesso Idrolastra con mono orditura metallica da 75 mm Fornitura e posa di Parete, in cartongesso Idrolastra con mono orditura metallica da 75 mm, composta da: - Idrolastra in cartongesso per ambienti umidi tipo ""Knauf GKI"" o similare a scelta della DL. Sp. 12,5 mm - Lastra in cartongesso standard tipo ""Knauf GKB"" o similare a scelta della DL. | Opere da cartongessista | Pareti in cartongesso standard e idrorepellente
DW106 - Parete, in cartongesso Idrolastra con mono orditura metallica da 75 mm Fornitura e posa di Parete, in cartongesso Idrolastra con mono orditura metallica da 75 mm, composta da: - Idrolastra in cartongesso per ambienti umidi tipo ""Knauf GKI"" o similare a scelta della DL. Sp. 12,5 mm - Lastra in cartongesso standard tipo ""Knauf GKB"" o similare a scelta della DL. Sp. 12,5 mm - Orditura metallica in acciaio zincato da 75 mm, con sviluppo da massetto a solaio, con passo dei montanti di 60cm - Strato isolante in lana minerale tipo ""Knauf Mineral Wool 35"" Classe A1 o similare a scelta della DL. Sp. 60 mm, densità 18 Kg/mc. - Lastra in cartongesso standard tipo ""Knauf GKB"" o similare a scelta della DL. Sp. 12,5 mm - Idrolastra in cartongesso per ambienti umidi tipo ""Knauf GKI"" o similare a scelta della DL. | Opere da cartongessista | Pareti in cartongesso standard e idrorepellente
DW24 - Fornitura e posa di Setto autoportante in cartongesso GKB+GKI + isolamento 6 cm, sottostruttura 7.5 cm composta da: - Idrolastra in cartongesso per ambienti umidi tipo "Knauf GKI" o similare a scelta della DL. | Opere da cartongessista | Pareti in cartongesso standard e idrorepellente
C01a - Parete in cartongesso con una lastra standard e Ignilastra per lato , sp. 11,25 cm Fornitura e posa di Parete in cartongesso standard/Ignilastra con mono orditura metallica da 75 mm composta da: - Lastra in cartongesso per l'antincendio tipo “Knauf A-Zero” o similare a scelta della DL. Sp. 12,5 mm - Lastra in cartongesso standard tipo “Knauf GKB” o similare a scelta della DL. Sp. 12,5 mm - Strato isolante in lana minerale tipo “Knauf Mineral Wool 35” Classe A1 o similare a scelta della DL. Sp. 60 mm, densità 18 Kg/mc. - Orditura metallica in acciaio zincato da 75 mm, con sviluppo da solaio a solaio, con passo dei montanti di 60cm - Lastra in cartongesso standard tipo “Knauf GKB” o similare a scelta della DL. Sp. 12,5 mm - Striscia in polietilene espanso biadesivo 3 mm Nel prezzo si intendono compresi e compensati gli oneri per, il taglio e lo sfrido, i paraspigoli, la formazione di vani per porte completi di rinforzo perimetrale in profilati metallici per l'ancoraggio del serramento, gli oneri per la posa di telaio per porte scorrevoli interno muro se previsti in progetto, il rinforzo strutturale per i carichi previsti in progetto, l'onere di procedere in tempi successivi all'applicazione delle lastre in attesa dell'esecuzione di impianti elettrici e termoidraulici da inserire, la formazione ed il disfacimento dei piani di lavoro interni, idonei supporti dei eventuali grigliati a pavimento nei cavedi, oneri di sigillatura REI/EI in corrispondenza di attraversamenti impiantistici di ogni genere e natura, così come tutte le opere da fabbro e da lattoniere eventualmente necessarie alla realizzazione delle stesse, il rispetto della marcatura CE e la Dichiarazione di Produzione di Prodotto DOP per i prodotti di costruzione prevista dal Regolamento n. 305/2011 (UE) e quanto altro necessario per dare il lavoro finito a regola d’arte. | Opere da cartongessista | Pareti in cartongesso standard e idrorepellente
NUOVE COSTRUZIONI EDILI - CAM Prezzi relativi ad una nuova costruzione di edilizia civile. Per lavori con normali difficoltà di esecuzione. Conformi ai decreti del Ministero della Transizione Ecologica (M.I.T.E.) aventi ad oggetto i Criteri Ambientali Minimi (C.A.M.). PARETI E CONTROSOFFITTI IN CARTONGESSO - CAM Eseguiti con pannelli in cartongesso singoli o accoppiati, posati a secco o con idonea colla, per pareti, contropareti e controsoffitti retti e o curvilinei. Conforme ai decreti del Ministero della Transizione ecologica (M.I.T.E.) aventi ad oggetto i criteri ambientali minimi (C.A.M.). Pareti divisorie in lastre di cartongesso dello spessore di 12,5 mm, rispondenti ai CAM, di cui al decreto M.I.T.E 23-06-2022 (Criteri ambientali minimi per l’affidamento del servizio di progettazione di interventi edilizi, per l’affidamento dei lavori per interventi edilizi e per l’affidamento congiunto di progettazione e lavori per interventi edilizi.) e fissate mediante viti autoperforanti a una struttura costituita da profilati in lamiera di acciaio zincato da 0,6 mm. , con montanti ad interasse di 600 mm. e guide al pavimento e soffitto fissate alle strutture, compresa la formazione degli spigoli vivi, retinati o sporgenti, la rete per la stuccatura dei giunti e la sigillatura. L'attacco con il soffitto con nastro vinilico adesivo e la formazione di eventuali vani porta e vani finestra, con i contorni dotati di profilati metallici per il fissaggio dei serramenti Con due lastre di cartongesso su entrambi i lati della parete per renderla REI 120 | Opere da cartongessista | Pareti in cartongesso standard e idrorepellente
DW102 - Parete, in cartongesso standard con doppia orditura metallica Fornitura e posa di Parete, in cartongesso standard con doppia orditura metallica, composta da: - Lastra in cartongesso standard tipo ""Knauf GKB"" o similare a scelta della DL. | Opere da cartongessista | Pareti in cartongesso standard e idrorepellente
DW01 - Parete in cartongesso standard, con mono orditura metallica da 75 mm, isolata, sp. 12,5 cm Fornitura e posa di parete in cartongesso standard, con mono orditura metallica da 75 mm, isolata, sp. 12,5 cm, composta da: - Lastra in cartongesso standard tipo "Knauf GKB" o similare a scelta della DL. Sp. 12,5 mm - Lastra in cartongesso standard tipo "Knauf GKB" o similare a scelta della DL. Sp. | Opere da cartongessista | Pareti in cartongesso standard e idrorepellente
DW27 - Fornitura e posa in opera di parete divisoria ad orditura metallica autoportante singola e doppio rivestimento in lastre di gesso rivestito sp. totale 20 cm, altezza massima 8,00m, potere fonoisolante Rw≥ 55 dB, spinta a folla 1 K/m, composta da: - Lastra di cartongesso per ambienti umidi sp. 12,5mm; - Lastra di cartongesso standard sp. 12,5mm; - Isolamento in lana minerale Euroclasse A1 densità 18 kg/mc e sp. 120 mm, conduttività termica dichiarata λD = 0,035 W/mK; - Sottostruttura metallica sp. | Opere da cartongessista | Pareti in cartongesso standard e idrorepellente
C07 - Parete in cartongesso con lastre GKB, EI60, sp. 10 cm Fornitura e posa di Parete in cartongesso standard con mono orditura metallica da 75 mm composta da: - Lastra in cartongesso standard tipo “Knauf GKB” o similare a scelta della DL. Sp. 12,5 mm - Lastra in cartongesso standard tipo “Knauf GKB” o similare a scelta della DL. Sp. 12,5 mm - Orditura metallica in acciaio zincato da 75 mm, con sviluppo da solaio a solaio, con passo dei montanti di 60cm - Lastra in cartongesso standard tipo “Knauf GKB” o similare a scelta della DL. Sp. 12,5 mm - Lastra in cartongesso standard tipo “Knauf GKB” o similare a scelta della DL. | Opere da cartongessista | Pareti in cartongesso standard e idrorepellente
Parete in cartongesso con 5 lastre GKB, doppia struttura, sp. 21,25 cm Fornitura e posa di Parete in cartongesso standard con doppia orditura metallica da 75 mm composta da: - Lastra in cartongesso standard tipo “Knauf GKB” o similare a scelta della DL. Sp. 12,5 mm - Lastra in cartongesso standard tipo “Knauf GKB” o similare a scelta della DL. Sp. | Opere da cartongessista | Pareti in cartongesso standard e idrorepellente
Parete in cartongesso con 5 lastre GKB, doppia struttura, sp. 21,25 cm Fornitura e posa di Parete in cartongesso standard con doppia orditura metallica da 75 mm composta da: - Lastra in cartongesso standard tipo “Knauf GKB” o similare a scelta della DL. Sp. 12,5 mm - Lastra in cartongesso standard tipo “Knauf GKB” o similare a scelta della DL. Sp. 12,5 mm - Orditura metallica in acciaio zincato da 75 mm, con sviluppo da solaio a solaio, con passo dei montanti di 60cm - Strato isolante in lana minerale tipo “Knauf Mineral Wool 35” Classe A1 o similare a scelta della DL. Sp. 60 mm, densità 18 Kg/mc. - Lastra in cartongesso standard tipo “Knauf GKB” o similare a scelta della DL. Sp. 12,5 mm - 1 cm di aria - Orditura metallica in acciaio zincato da 75 mm, con sviluppo da solaio a solaio, con passo dei montanti di 60cm - Strato isolante in lana minerale tipo “Knauf Mineral Wool 35” Classe A1 o similare a scelta della DL. Sp. 60 mm, densità 18 Kg/mc. - Lastra in cartongesso standard tipo “Knauf GKB” o similare a scelta della DL. Sp. 12,5 mm - Lastra in cartongesso standard tipo “Knauf GKB” o similare a scelta della DL. Sp. 12,5 mm Nel prezzo si intendono compresi e compensati gli oneri per, il taglio e lo sfrido, i paraspigoli, la formazione di vani per porte completi di rinforzo perimetrale in profilati metallici per l'ancoraggio del serramento, gli oneri per la posa di telaio per porte scorrevoli interno muro se previsti in progetto, il rinforzo strutturale per i carichi previsti in progetto, l'onere di procedere in tempi successivi all'applicazione delle lastre in attesa dell'esecuzione di impianti elettrici e termoidraulici da inserire, la formazione ed il disfacimento dei piani di lavoro interni, idonei supporti dei eventuali grigliati a pavimento nei cavedi, oneri di sigillatura REI/EI in corrispondenza di attraversamenti impiantistici di ogni genere e natura, così come tutte le opere da fabbro e da lattoniere eventualmente necessarie alla realizzazione delle stesse, il rispetto della marcatura CE e la Dichiarazione di Produzione di Prodotto DOP per i prodotti di costruzione prevista dal Regolamento n. 305/2011 (UE) e quanto altro necessario per dare il lavoro finito a regola d’arte. | Opere da cartongessista | Pareti in cartongesso standard e idrorepellente
DW110 - Parete interna per passaggio scarichi in doppia lastra di cartongesso per ambienti umidi, spessore 15cm Fornitura e posa di Parete, in cartongesso Idrolastra con mono orditura metallica da 100 mm, composta da: - Idrolastra in cartongesso per ambienti umidi tipo ""Knauf GKI"" o similare a scelta della DL. Sp. 12,5 mm - Lastra in cartongesso standard tipo ""Knauf GKB"" o similare a scelta della DL. Sp. 12,5 mm - Orditura metallica in acciaio zincato da 100 mm, con sviluppo da pavimento galleggiante a solaio, con passo dei montanti di 60cm - Strato isolante in lana minerale tipo ""Knauf Mineral Wool 35"" Classe A1 o similare a scelta della DL. Sp. 60 mm, densità 18 Kg/mc. - Lastra in cartongesso standard tipo ""Knauf GKB"" o similare a scelta della DL. Sp. 12,5 mm - Idrolastra in cartongesso per ambienti umidi tipo ""Knauf GKI"" o similare a scelta della DL. | Opere da cartongessista | Pareti in cartongesso standard e idrorepellente
Parete in cartongesso standard, con mono orditura metallica da 100 mm, isolata, sp. 15 cm Fornitura e posa di parete in cartongesso standard, con mono orditura metallica da 100 mm, isolata, sp. 15 cm, composta da: - Lastra in cartongesso standard tipo "Knauf GKB" o similare a scelta della DL. Sp. 12,5 mm - Lastra in cartongesso standard tipo "Knauf GKB" o similare a scelta della DL. | Opere da cartongessista | Pareti in cartongesso standard e idrorepellente
DW104 - Parete, in cartongesso Idrolastra con mono orditura metallica da 75 mm Fornitura e posa di Parete, in cartongesso Idrolastra con mono orditura metallica da 75 mm, composta da: - Idrolastra in cartongesso per ambienti umidi tipo ""Knauf GKI"" o similare a scelta della DL. Sp. 12,5 mm - Lastra in cartongesso standard tipo ""Knauf GKB"" o similare a scelta della DL. Sp. | Opere da cartongessista | Pareti in cartongesso standard e idrorepellente
DW07 - Fornitura e posa di Parete in cartongesso standard/idrolastra con doppia orditura metallica da 75 mm composta da: - Lastra in cartongesso standard tipo “Knauf GKB” o similare a scelta della DL. Sp. | Opere da cartongessista | Pareti in cartongesso standard e idrorepellente
C01 - Parete in cartongesso con doppia lastra GKB per lato, sp. 12,5 cm Fornitura e posa di Parete in cartongesso Idrolastra con mono orditura metallica da 75 mm composta da: - Lastra in cartongesso standard tipo “Knauf GKB” o similare a scelta della DL. Sp. 12,5 mm - Lastra in cartongesso standard tipo “Knauf GKB” o similare a scelta della DL. Sp. 12,5 mm - Strato isolante in lana minerale tipo “Knauf Mineral Wool 35” Classe A1 o similare a scelta della DL. Sp. 70 mm, densità 18 Kg/mc. | Opere da cartongessista | Pareti in cartongesso standard e idrorepellente
Parete in cartongesso standard-idrolastra, con mono orditura metallica da 75 mm, isolata, sp. 12,5 cm Fornitura e posa di parete in cartongesso standard-Idrolastra, con mono orditura metallica da 75 mm, isolata, sp. 12,5 cm, composta da: - Idrolastra in cartongesso per ambienti umidi tipo "Knauf GKI" o similare a scelta della DL. Sp. | Opere da cartongessista | Pareti in cartongesso standard e idrorepellente
DW106 - Parete, in cartongesso Idrolastra con mono orditura metallica da 75 mm Fornitura e posa di Parete, in cartongesso Idrolastra con mono orditura metallica da 75 mm, composta da: - Idrolastra in cartongesso per ambienti umidi tipo ""Knauf GKI"" o similare a scelta della DL. Sp. 12,5 mm - Lastra in cartongesso standard tipo ""Knauf GKB"" o similare a scelta della DL. Sp. 12,5 mm - Orditura metallica in acciaio zincato da 75 mm, con sviluppo da massetto a solaio, con passo dei montanti di 60cm - Strato isolante in lana minerale tipo ""Knauf Mineral Wool 35"" Classe A1 o similare a scelta della DL. Sp. 60 mm, densità 18 Kg/mc. - Lastra in cartongesso standard tipo ""Knauf GKB"" o similare a scelta della DL. Sp. | Opere da cartongessista | Pareti in cartongesso standard e idrorepellente
DW18 - Fornitura e posa di Parete in cartongesso standard/Idrolastra con mono orditura metallica da 75 mm composta da: - Idrolastra in cartongesso per ambienti umidi tipo “Knauf GKI” o similare a scelta della DL. Sp. 12,5 mm - Lastra in cartongesso standard tipo “Knauf GKB” o similare a scelta della DL. Sp. 12,5 mm - Orditura metallica in acciaio zincato da 75 mm, con sviluppo da solaio a solaio, con passo dei montanti di 60cm - Strato isolante in lana minerale tipo “Knauf Mineral Wool 35” Classe A1 o similare a scelta della DL. Sp. 60 mm, densità 18 Kg/mc. - Lastra in cartongesso standard tipo “Knauf GKB” o similare a scelta della DL. Sp. | Opere da cartongessista | Pareti in cartongesso standard e idrorepellente
DW07 - Fornitura e posa di Parete in cartongesso standard/idrolastra con doppia orditura metallica da 75 mm composta da: - Lastra in cartongesso standard tipo “Knauf GKB” o similare a scelta della DL. Sp. 12,5 mm - Lastra in cartongesso standard tipo “Knauf GKB” o similare a scelta della DL. Sp. 12,5 mm - Orditura metallica in acciaio zincato da 75 mm, con sviluppo da solaio a solaio, con passo dei montanti di 60cm - Strato isolante in lana minerale tipo “Knauf Mineral Wool 35” Classe A1 o similare a scelta della DL. Sp. 60 mm, densità 18 Kg/mc. | Opere da cartongessista | Pareti in cartongesso standard e idrorepellente
Parete, in cartongesso standard con doppia orditura metallica Fornitura e posa di Parete, in cartongesso standard con doppia orditura metallica, composta da: - Lastra in cartongesso standard tipo ""Knauf GKB"" o similare a scelta della DL. Sp. 12,5 mm - Lastra in cartongesso standard tipo ""Knauf GKB"" o similare a scelta della DL. Sp. 12,5 mm - Orditura metallica in acciaio zincato da 50 mm, con sviluppo da pavimento galleggiante a solaio, con passo dei montanti di 60cm - Strato isolante in lana minerale tipo ""Knauf Mineral Wool 35"" Classe A1 o similare a scelta della DL. Sp. | Opere da cartongessista | Pareti in cartongesso standard e idrorepellente
Parete, in cartongesso Idrolastra con mono orditura metallica da 75 mm Fornitura e posa di Parete, in cartongesso Idrolastra con mono orditura metallica da 75 mm, composta da: - Idrolastra in cartongesso per ambienti umidi tipo ""Knauf GKI"" o similare a scelta della DL. Sp. 12,5 mm - Lastra in cartongesso standard tipo ""Knauf GKB"" o similare a scelta della DL. | Opere da cartongessista | Pareti in cartongesso standard e idrorepellente
Parete in cartongesso standard, con mono orditura metallica da 100 mm, isolata, sp. 15 cm Fornitura e posa di parete in cartongesso standard, con mono orditura metallica da 100 mm, isolata, sp. 15 cm, composta da: - Lastra in cartongesso standard tipo "Knauf GKB" o similare a scelta della DL. Sp. 12,5 mm - Lastra in cartongesso standard tipo "Knauf GKB" o similare a scelta della DL. Sp. 12,5 mm - Orditura metallica in acciaio zincato da 100 mm, con sviluppo da solaio a solaio, con passo dei montanti di 60cm - Strato isolante in lana minerale tipo "Knauf Mineral Wool 35" Classe A1 o similare a scelta della DL. Sp. 80 mm, densità 18 Kg/mc - Lastra in cartongesso standard tipo "Knauf GKB" o similare a scelta della DL. Sp. 12,5 mm - Lastra in cartongesso standard tipo "Knauf GKB" o similare a scelta della DL. Sp. 12,5 mm E’ prevista la posa sotto le sottostrutture di fasce adesivizzate da 10 cm in polietilene tipo Isolmant Nastro Tagliamuro ad elevata densità, calibrate nella composizione per svolgere la funzione di “molla acustica” al di sotto delle tramezze, eliminando la trasmissione dei rumori dal muro al solaio e viceversa. Nel prezzo si intendono compresi e compensati gli oneri per, il taglio e lo sfrido, i paraspigoli, la formazione di vani per porte completi di rinforzo perimetrale in profilati metallici per l'ancoraggio del serramento, gli oneri per la posa di telaio per porte scorrevoli interno muro se previsti in progetto, il rinforzo strutturale per i carichi previsti in progetto, l'onere di procedere in tempi successivi all'applicazione delle lastre in attesa dell'esecuzione di impianti elettrici e termoidraulici da inserire, la formazione ed il disfacimento dei piani di lavoro interni, idonei supporti dei eventuali grigliati a pavimento nei cavedi, oneri di sigillatura REI/EI in corrispondenza di attraversamenti impiantistici di ogni genere e natura, così come tutte le opere da fabbro e da lattoniere eventualmente necessarie alla realizzazione delle stesse, il rispetto della marcatura CE e la Dichiarazione di Produzione di Prodotto DOP per i prodotti di costruzione prevista dal Regolamento n. 305/2011 (UE) e quanto altro necessario per dare il lavoro finito a regola d’arte. | Opere da cartongessista | Pareti in cartongesso standard e idrorepellente
Parete, in cartongesso standard con mono orditura metallica da 75 mm Fornitura e posa di Parete/Controparete, in cartongesso standard con mono orditura metallica da 75 mm, composta da: - Lastra in cartongesso standard tipo ""Knauf GKB"" o similare a scelta della DL. Sp. 12,5 mm - Lastra in cartongesso standard tipo ""Knauf GKB"" o similare a scelta della DL. Sp. 12,5 mm - Orditura metallica in acciaio zincato da 75 mm, con sviluppo da pavimento galleggiante a solaio, con passo dei montanti di 60cm - Strato isolante in lana minerale tipo ""Knauf Mineral Wool 35"" Classe A1 o similare a scelta della DL. Sp. 60 mm, densità 18 Kg/mc. - Lastra in cartongesso standard tipo ""Knauf GKB"" o similare a scelta della DL. Sp. 12,5 mm - Lastra in cartongesso standard tipo ""Knauf GKB"" o similare a scelta della DL. Sp. 12,5 mm Nel prezzo si intendono compresi e compensati gli oneri per, il taglio e lo sfrido, i paraspigoli, la formazione di vani per porte completi di rinforzo perimetrale in profilati metallici per l'ancoraggio del serramento, gli oneri per la posa di telaio per porte scorrevoli interno muro se previsti in progetto, il rinforzo strutturale per i carichi previsti in progetto, l'onere di procedere in tempi successivi all'applicazione delle lastre in attesa dell'esecuzione di impianti elettrici e termoidraulici da inserire, la formazione ed il disfacimento dei piani di lavoro interni, idonei supporti dei eventuali grigliati a pavimento nei cavedi, oneri di sigillatura REI/EI in corrispondenza di attraversamenti impiantistici di ogni genere e natura, così come tutte le opere da fabbro e da lattoniere eventualmente necessarie alla realizzazione delle stesse, il rispetto della marcatura CE e la Dichiarazione di Produzione di Prodotto DOP per i prodotti di costruzione prevista dal Regolamento n. 305/2011 (UE) e quanto altro necessario per dare il lavoro finito a regola d’arte. | Opere da cartongessista | Pareti in cartongesso standard e idrorepellente
DW04 - Parete in cartongesso standard-idrolastra, con mono orditura metallica da 100 mm, isolata, sp. 15 cm Fornitura e posa di parete in cartongesso standard-Idrolastra, con mono orditura metallica da 100 mm, isolata, sp. 15 cm, composta da: - Idrolastra in cartongesso per ambienti umidi tipo "Knauf GKI" o similare a scelta della DL. Sp. 12,5 mm - Lastra in cartongesso standard tipo "Knauf GKB" o similare a scelta della DL. Sp. 12,5 mm - Orditura metallica in acciaio zincato da 100 mm, con sviluppo da solaio a solaio per un'altezza massima di 402,00 cm - Strato isolante in lana minerale tipo "Knauf Mineral Wool 35" o similare a scelta della DL. Sp. 80 mm, densità 18 Kg/mc - Lastra in cartongesso standard tipo "Knauf GKB" o similare a scelta della DL. Sp. 12,5 mm - Lastra in cartongesso standard tipo "Knauf GKB" o similare a scelta della DL. Sp. 12,5 mm E’ prevista la posa sotto le sottostrutture di fasce adesivizzate da 10 cm in polietilene tipo Isolmant Nastro Tagliamuro ad elevata densità, calibrate nella composizione per svolgere la funzione di “molla acustica” al di sotto delle tramezze, eliminando la trasmissione dei rumori dal muro al solaio e viceversa. Nel prezzo si intendono compresi e compensati gli oneri per, il taglio e lo sfrido, i paraspigoli, la formazione di vani per porte completi di rinforzo perimetrale in profilati metallici per l'ancoraggio del serramento, gli oneri per la posa di telaio per porte scorrevoli interno muro se previsti in progetto, il rinforzo strutturale per i carichi previsti in progetto, l'onere di procedere in tempi successivi all'applicazione delle lastre in attesa dell'esecuzione di impianti elettrici e termoidraulici da inserire, la formazione ed il disfacimento dei piani di lavoro interni, idonei supporti dei eventuali grigliati a pavimento nei cavedi, oneri di sigillatura REI/EI in corrispondenza di attraversamenti impiantistici di ogni genere e natura, così come tutte le opere da fabbro e da lattoniere eventualmente necessarie alla realizzazione delle stesse, il rispetto della marcatura CE e la Dichiarazione di Produzione di Prodotto DOP per i prodotti di costruzione prevista dal Regolamento n. 305/2011 (UE) e quanto altro necessario per dare il lavoro finito a regola d’arte. | Opere da cartongessista | Pareti in cartongesso standard e idrorepellente
C09 - Parete in cartongesso con 5 lastre GKB, doppia struttura, sp. 21,25 cm Fornitura e posa di Parete in cartongesso standard con doppia orditura metallica da 75 mm composta da: - Lastra in cartongesso standard tipo “Knauf GKB” o similare a scelta della DL. Sp. 12,5 mm - Lastra in cartongesso standard tipo “Knauf GKB” o similare a scelta della DL. Sp. 12,5 mm - Orditura metallica in acciaio zincato da 75 mm, con sviluppo da solaio a solaio, con passo dei montanti di 60cm - Strato isolante in lana minerale tipo “Knauf Mineral Wool 35” Classe A1 o similare a scelta della DL. Sp. 60 mm, densità 18 Kg/mc. - Lastra in cartongesso standard tipo “Knauf GKB” o similare a scelta della DL. Sp. 12,5 mm - 1 cm di aria - Orditura metallica in acciaio zincato da 75 mm, con sviluppo da solaio a solaio, con passo dei montanti di 60cm - Strato isolante in lana minerale tipo “Knauf Mineral Wool 35” Classe A1 o similare a scelta della DL. Sp. 60 mm, densità 18 Kg/mc. - Lastra in cartongesso standard tipo “Knauf GKB” o similare a scelta della DL. Sp. 12,5 mm - Lastra in cartongesso standard tipo “Knauf GKB” o similare a scelta della DL. Sp. 12,5 mm Nel prezzo si intendono compresi e compensati gli oneri per, il taglio e lo sfrido, i paraspigoli, la formazione di vani per porte completi di rinforzo perimetrale in profilati metallici per l'ancoraggio del serramento, gli oneri per la posa di telaio per porte scorrevoli interno muro se previsti in progetto, il rinforzo strutturale per i carichi previsti in progetto, l'onere di procedere in tempi successivi all'applicazione delle lastre in attesa dell'esecuzione di impianti elettrici e termoidraulici da inserire, la formazione ed il disfacimento dei piani di lavoro interni, idonei supporti dei eventuali grigliati a pavimento nei cavedi, oneri di sigillatura REI/EI in corrispondenza di attraversamenti impiantistici di ogni genere e natura, così come tutte le opere da fabbro e da lattoniere eventualmente necessarie alla realizzazione delle stesse, il rispetto della marcatura CE e la Dichiarazione di Produzione di Prodotto DOP per i prodotti di costruzione prevista dal Regolamento n. 305/2011 (UE) e quanto altro necessario per dare il lavoro finito a regola d’arte. | Opere da cartongessista | Pareti in cartongesso standard e idrorepellente
Parete, in cartongesso Idrolastra con mono orditura metallica da 75 mm Fornitura e posa di Parete, in cartongesso Idrolastra con mono orditura metallica da 75 mm, composta da: - Idrolastra in cartongesso per ambienti umidi tipo ""Knauf GKI"" o similare a scelta della DL. Sp. 12,5 mm - Lastra in cartongesso standard tipo ""Knauf GKB"" o similare a scelta della DL. Sp. | Opere da cartongessista | Pareti in cartongesso standard e idrorepellente
Fornitura e posa di Parete in cartongesso standard/Idrolastra con doppia orditura metallica da 75 mm composta da: - Idrolastra in cartongesso per ambienti umidi tipo “Knauf GKI” o similare a scelta della DL. Sp. 12,5 mm - Lastra in cartongesso standard tipo “Knauf GKB” o similare a scelta della DL. | Opere da cartongessista | Pareti in cartongesso standard e idrorepellente
Parete in cartongesso con doppia orditura metallica da 75 mm, sp. 22,25 cm, h 400 cm Fornitura e posa di parete in cartongesso con doppia orditura metallica da 75 mm, doppia lastra ambo i lati, lastra centrale ed intercapedine, spessore 22,25 cm, composta da: - Lastra in cartongesso per l'antincendio e locali umidi tipo ""Knauf Diamant"" o similare a scelta della DL. | Opere da cartongessista | Pareti in cartongesso standard e idrorepellente
Parete, in cartongesso Idrolastra con mono orditura metallica da 75 mm Fornitura e posa di Parete, in cartongesso Idrolastra con mono orditura metallica da 75 mm, composta da: - Idrolastra in cartongesso per ambienti umidi tipo ""Knauf GKI"" o similare a scelta della DL. Sp. 12,5 mm - Lastra in cartongesso standard tipo ""Knauf GKB"" o similare a scelta della DL. Sp. 12,5 mm - Orditura metallica in acciaio zincato da 75 mm, con sviluppo da massetto a solaio, con passo dei montanti di 60cm - Strato isolante in lana minerale tipo ""Knauf Mineral Wool 35"" Classe A1 o similare a scelta della DL. | Opere da cartongessista | Pareti in cartongesso standard e idrorepellente
Parete, in cartongesso standard con mono orditura metallica da 75 mm Fornitura e posa di Parete, in cartongesso standard con mono orditura metallica da 75 mm, composta da: - Lastra in cartongesso standard tipo ""Knauf GKB"" o similare a scelta della DL. Sp. 12,5 mm - Lastra in cartongesso per l'antincendio e locali umidi tipo ""Knauf Diamant"" o similare a scelta della DL. Sp. 12,5 mm - Orditura metallica in acciaio zincato da 75 mm, con sviluppo da pavimento galleggiante a solaio, con passo dei montanti di 60cm - Strato isolante in lana minerale tipo ""Knauf Mineral Wool 35"" Classe A1 o similare a scelta della DL. | Opere da cartongessista | Pareti in cartongesso standard e idrorepellente
Parete in cartongesso standard, con mono orditura metallica da 75 mm, isolata, sp. 12,5 cm Fornitura e posa di parete in cartongesso standard, con mono orditura metallica da 75 mm, isolata, sp. 12,5 cm, composta da: - Lastra in cartongesso standard tipo "Knauf GKB" o similare a scelta della DL. Sp. 12,5 mm - Lastra in cartongesso standard tipo "Knauf GKB" o similare a scelta della DL. Sp. 12,5 mm - Orditura metallica in acciaio zincato da 75 mm, con sviluppo da solaio a solaio per un'altezza massima di 402,00 cm - Strato isolante in lana minerale tipo "Knauf Mineral Wool 35" o similare a scelta della DL. Sp. 60 mm, densità 18 Kg/mc - Lastra in cartongesso standard tipo "Knauf GKB" o similare a scelta della DL. Sp. 12,5 mm - Lastra in cartongesso standard tipo "Knauf GKB" o similare a scelta della DL. Sp. 12,5 mm E’ prevista la posa sotto le sottostrutture di fasce adesivizzate da 10 cm in polietilene tipo Isolmant Nastro Tagliamuro ad elevata densità, calibrate nella composizione per svolgere la funzione di “molla acustica” al di sotto delle tramezze, eliminando la trasmissione dei rumori dal muro al solaio e viceversa. Nel prezzo si intendono compresi e compensati gli oneri per, il taglio e lo sfrido, i paraspigoli, la formazione di vani per porte completi di rinforzo perimetrale in profilati metallici per l'ancoraggio del serramento, gli oneri per la posa di telaio per porte scorrevoli interno muro se previsti in progetto, il rinforzo strutturale per i carichi previsti in progetto, l'onere di procedere in tempi successivi all'applicazione delle lastre in attesa dell'esecuzione di impianti elettrici e termoidraulici da inserire, la formazione ed il disfacimento dei piani di lavoro interni, idonei supporti dei eventuali grigliati a pavimento nei cavedi, oneri di sigillatura REI/EI in corrispondenza di attraversamenti impiantistici di ogni genere e natura, così come tutte le opere da fabbro e da lattoniere eventualmente necessarie alla realizzazione delle stesse, il rispetto della marcatura CE e la Dichiarazione di Produzione di Prodotto DOP per i prodotti di costruzione prevista dal Regolamento n. 305/2011 (UE) e quanto altro necessario per dare il lavoro finito a regola d’arte. | Opere da cartongessista | Pareti in cartongesso standard e idrorepellente
Parete in cartongesso standard, con mono orditura metallica da 100 mm, isolata, sp. 15 cm Fornitura e posa di parete in cartongesso standard, con mono orditura metallica da 100 mm, isolata, sp. 15 cm, composta da: - Lastra in cartongesso standard tipo "Knauf GKB" o similare a scelta della DL. Sp. 12,5 mm - Lastra in cartongesso standard tipo "Knauf GKB" o similare a scelta della DL. Sp. 12,5 mm - Orditura metallica in acciaio zincato da 100 mm, con sviluppo da solaio a solaio, con passo dei montanti di 60cm - Strato isolante in lana minerale tipo "Knauf Mineral Wool 35" Classe A1 o similare a scelta della DL. Sp. 80 mm, densità 18 Kg/mc - Lastra in cartongesso standard tipo "Knauf GKB" o similare a scelta della DL. Sp. | Opere da cartongessista | Pareti in cartongesso standard e idrorepellente
Parete in cartongesso standard-idrolastra, con mono orditura metallica da 100 mm, isolata, sp. 15 cm Fornitura e posa di parete in cartongesso standard-Idrolastra, con mono orditura metallica da 100 mm, isolata, sp. 15 cm, composta da: - Idrolastra in cartongesso per ambienti umidi tipo "Knauf GKI" o similare a scelta della DL. Sp. 12,5 mm - Lastra in cartongesso standard tipo "Knauf GKB" o similare a scelta della DL. Sp. 12,5 mm - Orditura metallica in acciaio zincato da 100 mm, con sviluppo da solaio a solaio per un'altezza massima di 402,00 cm - Strato isolante in lana minerale tipo "Knauf Mineral Wool 35" o similare a scelta della DL. Sp. | Opere da cartongessista | Pareti in cartongesso standard e idrorepellente
Parete in cartongesso standard per monitor con mono orditura metallica da 75 mm, isolata Fornitura e posa di parete in cartongesso standard per monitor orditura metallica da 75 mm, composta da: - Lastra in cartongesso standard tipo ""Knauf GKB"" o similare a scelta della DL. Sp. 12,5 mm - Lastra in cartongesso per l'antincendio e locali umidi tipo ""Knauf Diamant"" o similare a scelta della DL. | Opere da cartongessista | Pareti in cartongesso standard e idrorepellente
DW106 - Parete, in cartongesso Idrolastra con mono orditura metallica da 75 mm Fornitura e posa di Parete, in cartongesso Idrolastra con mono orditura metallica da 75 mm, composta da: - Idrolastra in cartongesso per ambienti umidi tipo ""Knauf GKI"" o similare a scelta della DL. Sp. 12,5 mm - Lastra in cartongesso standard tipo ""Knauf GKB"" o similare a scelta della DL. Sp. 12,5 mm - Orditura metallica in acciaio zincato da 75 mm, con sviluppo da massetto a solaio, con passo dei montanti di 60cm - Strato isolante in lana minerale tipo ""Knauf Mineral Wool 35"" Classe A1 o similare a scelta della DL. Sp. 60 mm, densità 18 Kg/mc. - Lastra in cartongesso standard tipo ""Knauf GKB"" o similare a scelta della DL. | Opere da cartongessista | Pareti in cartongesso standard e idrorepellente
DW01 - Parete in cartongesso standard, con mono orditura metallica da 75 mm, isolata, sp. 12,5 cm Fornitura e posa di parete in cartongesso standard, con mono orditura metallica da 75 mm, isolata, sp. | Opere da cartongessista | Pareti in cartongesso standard e idrorepellente
W01 - Parete in cartongesso standard con mono orditura metallica da 75 mm Fornitura e posa di Parete, in cartongesso standard con mono orditura metallica da 75 mm, composta da: - Lastra in cartongesso per l'antincendio tipo ""Knauf A-Zero"" o similare a scelta della DL. Sp. 12,5 mm - Lastra in cartongesso standard tipo ""Knauf GKB"" o similare a scelta della DL. Sp. 12,5 mm - Orditura metallica in acciaio zincato da 75 mm, con sviluppo da solaio a solaio, con passo dei montanti di 60cm - Strato isolante in lana minerale tipo ""Knauf Mineral Wool 35"" Classe A1 o similare a scelta della DL. Sp. | Opere da cartongessista | Pareti in cartongesso standard e idrorepellente
DW101 - Parete, in cartongesso standard con mono orditura metallica da 75 mm Fornitura e posa di Parete/Controparete, in cartongesso standard con mono orditura metallica da 75 mm, composta da: - Lastra in cartongesso standard tipo ""Knauf GKB"" o similare a scelta della DL. Sp. 12,5 mm - Lastra in cartongesso standard tipo ""Knauf GKB"" o similare a scelta della DL. Sp. 12,5 mm - Orditura metallica in acciaio zincato da 75 mm, con sviluppo da pavimento galleggiante a solaio, con passo dei montanti di 60cm - Strato isolante in lana minerale tipo ""Knauf Mineral Wool 35"" Classe A1 o similare a scelta della DL. Sp. 60 mm, densità 18 Kg/mc. - Lastra in cartongesso standard tipo ""Knauf GKB"" o similare a scelta della DL. | Opere da cartongessista | Pareti in cartongesso standard e idrorepellente
Parete in cartongesso standard con mono orditura metallica da 75mm, isolata Fornitura e posa di parete in cartongesso standard con mono orditura metallica da 75mm, composta da: - Lastra in cartongesso standard tipo ""Knauf GKB"" o similare a scelta della DL. Sp. 12,5 mm - Lastra in cartongesso standard tipo ""Knauf GKB"" o similare a scelta della DL. | Opere da cartongessista | Pareti in cartongesso standard e idrorepellente
DW03 - Parete in cartongesso idrolastra, con mono orditura metallica da 50 mm, isolata, sp. 10 cm Fornitura e posa di parete in cartongesso standard-Idrolastra, con mono orditura metallica da 50 mm, isolata, sp. 10 cm, composta da: - Idrolastra in cartongesso per ambienti umidi tipo "Knauf GKI" o similare a scelta della DL. Sp. 12,5 mm - Lastra in cartongesso standard tipo "Knauf GKB" o similare a scelta della DL. Sp. 12,5 mm - Orditura metallica in acciaio zincato da 50 mm, con sviluppo da solaio a solaio per un'altezza massima di 402,00 cm - Strato isolante in lana minerale tipo "Knauf Mineral Wool 35" o similare a scelta della DL. Sp. | Opere da cartongessista | Pareti in cartongesso standard e idrorepellente
Parete, in cartongesso standard con doppia orditura metallica Fornitura e posa di Parete, in cartongesso standard con doppia orditura metallica, composta da: - Lastra in cartongesso standard tipo ""Knauf GKB"" o similare a scelta della DL. Sp. 12,5 mm - Lastra in cartongesso standard tipo ""Knauf GKB"" o similare a scelta della DL. Sp. 12,5 mm - Orditura metallica in acciaio zincato da 50 mm, con sviluppo da pavimento galleggiante a solaio, con passo dei montanti di 60cm - Strato isolante in lana minerale tipo ""Knauf Mineral Wool 35"" Classe A1 o similare a scelta della DL. Sp. 40 mm, densità 18 Kg/mc. - Lastra in cartongesso standard tipo ""Knauf GKB"" o similare a scelta della DL. Sp. 12,5 mm - Strato isolante in lana minerale tipo ""Knauf Mineral Wool 35"" Classe A1 o similare a scelta della DL. | Opere da cartongessista | Pareti in cartongesso standard e idrorepellente
DW106 - Parete, in cartongesso Idrolastra con mono orditura metallica da 75 mm Fornitura e posa di Parete, in cartongesso Idrolastra con mono orditura metallica da 75 mm, composta da: - Idrolastra in cartongesso per ambienti umidi tipo ""Knauf GKI"" o similare a scelta della DL. Sp. 12,5 mm - Lastra in cartongesso standard tipo ""Knauf GKB"" o similare a scelta della DL. Sp. 12,5 mm - Orditura metallica in acciaio zincato da 75 mm, con sviluppo da massetto a solaio, con passo dei montanti di 60cm - Strato isolante in lana minerale tipo ""Knauf Mineral Wool 35"" Classe A1 o similare a scelta della DL. Sp. 60 mm, densità 18 Kg/mc. - Lastra in cartongesso standard tipo ""Knauf GKB"" o similare a scelta della DL. Sp. 12,5 mm - Idrolastra in cartongesso per ambienti umidi tipo ""Knauf GKI"" o similare a scelta della DL. Sp. 12,5 mm Nel prezzo si intendono compresi e compensati gli oneri per, il taglio e lo sfrido, i paraspigoli, la formazione di vani per porte completi di rinforzo perimetrale in profilati metallici per l'ancoraggio del serramento, gli oneri per la posa di telaio per porte scorrevoli interno muro se previsti in progetto, il rinforzo strutturale per i carichi previsti in progetto, l'onere di procedere in tempi successivi all'applicazione delle lastre in attesa dell'esecuzione di impianti elettrici e termoidraulici da inserire, la formazione ed il disfacimento dei piani di lavoro interni, idonei supporti dei eventuali grigliati a pavimento nei cavedi, oneri di sigillatura REI/EI in corrispondenza di attraversamenti impiantistici di ogni genere e natura, così come tutte le opere da fabbro e da lattoniere eventualmente necessarie alla realizzazione delle stesse, il rispetto della marcatura CE e la Dichiarazione di Produzione di Prodotto DOP per i prodotti di costruzione prevista dal Regolamento n. 305/2011 (UE) e quanto altro necessario per dare il lavoro finito a regola d’arte. | Opere da cartongessista | Pareti in cartongesso standard e idrorepellente
DW04 - Parete in cartongesso standard-idrolastra, con mono orditura metallica da 100 mm, isolata, sp. 15 cm Fornitura e posa di parete in cartongesso standard-Idrolastra, con mono orditura metallica da 100 mm, isolata, sp. 15 cm, composta da: - Idrolastra in cartongesso per ambienti umidi tipo "Knauf GKI" o similare a scelta della DL. Sp. 12,5 mm - Lastra in cartongesso standard tipo "Knauf GKB" o similare a scelta della DL. Sp. 12,5 mm - Orditura metallica in acciaio zincato da 100 mm, con sviluppo da solaio a solaio per un'altezza massima di 402,00 cm - Strato isolante in lana minerale tipo "Knauf Mineral Wool 35" o similare a scelta della DL. | Opere da cartongessista | Pareti in cartongesso standard e idrorepellente
DW105 - Parete, in cartongesso Idrolastra con mono orditura metallica da 75 mm Fornitura e posa di Parete, in cartongesso Idrolastra con mono orditura metallica da 75 mm, composta da: - Idrolastra in cartongesso per ambienti umidi tipo ""Knauf GKI"" o similare a scelta della DL. Sp. 12,5 mm - Lastra in cartongesso standard tipo ""Knauf GKB"" o similare a scelta della DL. Sp. 12,5 mm - Orditura metallica in acciaio zincato da 100 mm, con sviluppo da massetto/pavimento sopraelevato a soletta, con passo dei montanti di 60cm - Strato isolante in lana minerale tipo ""Knauf Mineral Wool 35"" Classe A1 o similare a scelta della DL. Sp. | Opere da cartongessista | Pareti in cartongesso standard e idrorepellente
DW04 - Parete in cartongesso standard-idrolastra, con mono orditura metallica da 100 mm, isolata, sp. 15 cm Fornitura e posa di parete in cartongesso standard-Idrolastra, con mono orditura metallica da 100 mm, isolata, sp. 15 cm, composta da: - Idrolastra in cartongesso per ambienti umidi tipo "Knauf GKI" o similare a scelta della DL. | Opere da cartongessista | Pareti in cartongesso standard e idrorepellente
Parete in cartongesso con mono orditura metallica da 75 mm, sp. 11,25 cm, h 400 cm Fornitura e posa di parete in cartongesso con mono orditura metallica da 75 mm, doppia lastra su un lato e intercapedine sull’altro, spessore 11,25 cm, composta da: - Lastra in cartongesso standard tipo ""Knauf GKB"" o similare a scelta della DL. Sp. 12,5 mm - Idrolastra in cartongesso per ambienti umidi tipo ""Knauf GKI"" o similare a scelta della DL. Sp. 12,5 mm - Orditura metallica in acciaio zincato da 75 mm, con sviluppo da solaio a solaio, con passo dei montanti di 60cm - Strato isolante in lana di roccia tipo ""Knauf NaturBoard Partition"" Classe A1 o similare a scelta della DL. | Opere da cartongessista | Pareti in cartongesso standard e idrorepellente
Parete, in cartongesso Idrolastra con mono orditura metallica da 75 mm Fornitura e posa di Parete, in cartongesso Idrolastra con mono orditura metallica da 75 mm, composta da: - Idrolastra in cartongesso per ambienti umidi tipo ""Knauf GKI"" o similare a scelta della DL. Sp. 12,5 mm - Lastra in cartongesso standard tipo ""Knauf GKB"" o similare a scelta della DL. Sp. 12,5 mm - Orditura metallica in acciaio zincato da 75 mm, con sviluppo da massetto a solaio, con passo dei montanti di 60cm - Strato isolante in lana minerale tipo ""Knauf Mineral Wool 35"" Classe A1 o similare a scelta della DL. Sp. 60 mm, densità 18 Kg/mc. | Opere da cartongessista | Pareti in cartongesso standard e idrorepellente
DW05 - Parete in cartongesso standard-idrolastra, con mono orditura metallica da 75 mm, isolata, sp. 12,5 cm Fornitura e posa di parete in cartongesso standard-Idrolastra, con mono orditura metallica da 75 mm, isolata, sp. 12,5 cm, composta da: - Idrolastra in cartongesso per ambienti umidi tipo "Knauf GKI" o similare a scelta della DL. Sp. 12,5 mm - Lastra in cartongesso standard tipo "Knauf GKB" o similare a scelta della DL. Sp. 12,5 mm - Orditura metallica in acciaio zincato da 75 mm, con sviluppo da solaio a solaio per un'altezza massima di 402,00 cm - Strato isolante in lana minerale tipo "Knauf Mineral Wool 35" o similare a scelta della DL. Sp. 60 mm, densità 18 Kg/mc - Lastra in cartongesso standard tipo "Knauf GKB" o similare a scelta della DL. Sp. 12,5 mm - Lastra in cartongesso standard tipo "Knauf GKB" o similare a scelta della DL. Sp. 12,5 mm E’ prevista la posa sotto le sottostrutture di fasce adesivizzate da 10 cm in polietilene tipo Isolmant Nastro Tagliamuro ad elevata densità, calibrate nella composizione per svolgere la funzione di “molla acustica” al di sotto delle tramezze, eliminando la trasmissione dei rumori dal muro al solaio e viceversa. Nel prezzo si intendono compresi e compensati gli oneri per, il taglio e lo sfrido, i paraspigoli, la formazione di vani per porte completi di rinforzo perimetrale in profilati metallici per l'ancoraggio del serramento, gli oneri per la posa di telaio per porte scorrevoli interno muro se previsti in progetto, il rinforzo strutturale per i carichi previsti in progetto, l'onere di procedere in tempi successivi all'applicazione delle lastre in attesa dell'esecuzione di impianti elettrici e termoidraulici da inserire, la formazione ed il disfacimento dei piani di lavoro interni, idonei supporti dei eventuali grigliati a pavimento nei cavedi, oneri di sigillatura REI/EI in corrispondenza di attraversamenti impiantistici di ogni genere e natura, così come tutte le opere da fabbro e da lattoniere eventualmente necessarie alla realizzazione delle stesse, il rispetto della marcatura CE e la Dichiarazione di Produzione di Prodotto DOP per i prodotti di costruzione prevista dal Regolamento n. 305/2011 (UE) e quanto altro necessario per dare il lavoro finito a regola d’arte. | Opere da cartongessista | Pareti in cartongesso standard e idrorepellente
DWS05 - Fornitura e posa di Veletta in cartongesso Standard + Idro con mono orditura metallica da 75 mm composta da: - Idrolastra in cartongesso per ambienti umidi tipo "Knauf GKI" o similare a scelta della DL. Sp. | Opere da cartongessista | Pareti in cartongesso standard e idrorepellente
Parete, in cartongesso standard con doppia orditura metallica Fornitura e posa di Parete, in cartongesso standard con doppia orditura metallica, composta da: - Lastra in cartongesso standard tipo ""Knauf GKB"" o similare a scelta della DL. Sp. 12,5 mm - Lastra in cartongesso standard tipo ""Knauf GKB"" o similare a scelta della DL. Sp. 12,5 mm - Orditura metallica in acciaio zincato da 50 mm, con sviluppo da pavimento galleggiante a solaio, con passo dei montanti di 60cm - Strato isolante in lana minerale tipo ""Knauf Mineral Wool 35"" Classe A1 o similare a scelta della DL. Sp. 40 mm, densità 18 Kg/mc. - Lastra in cartongesso standard tipo ""Knauf GKB"" o similare a scelta della DL. Sp. 12,5 mm - Strato isolante in lana minerale tipo ""Knauf Mineral Wool 35"" Classe A1 o similare a scelta della DL. Sp. 40 mm, densità 18 Kg/mc. - Orditura metallica in acciaio zincato da 50 mm, con sviluppo da solaio a solaio, con passo dei montanti di 60cm - Lastra in cartongesso standard tipo ""Knauf GKB"" o similare a scelta della DL. Sp. 12,5 mm - Lastra in cartongesso standard tipo ""Knauf GKB"" o similare a scelta della DL. Sp. 12,5 mm Nel prezzo si intendono compresi e compensati gli oneri per, il taglio e lo sfrido, i paraspigoli, la formazione di vani per porte completi di rinforzo perimetrale in profilati metallici per l'ancoraggio del serramento, gli oneri per la posa di telaio per porte scorrevoli interno muro se previsti in progetto, il rinforzo strutturale per i carichi previsti in progetto, l'onere di procedere in tempi successivi all'applicazione delle lastre in attesa dell'esecuzione di impianti elettrici e termoidraulici da inserire, la formazione ed il disfacimento dei piani di lavoro interni, idonei supporti dei eventuali grigliati a pavimento nei cavedi, oneri di sigillatura REI/EI in corrispondenza di attraversamenti impiantistici di ogni genere e natura, così come tutte le opere da fabbro e da lattoniere eventualmente necessarie alla realizzazione delle stesse, il rispetto della marcatura CE e la Dichiarazione di Produzione di Prodotto DOP per i prodotti di costruzione prevista dal Regolamento n. 305/2011 (UE) e quanto altro necessario per dare il lavoro finito a regola d’arte. | Opere da cartongessista | Pareti in cartongesso standard e idrorepellente
Fornitura e posa in opera di parete divisoria ad orditura metallica autoportante singola e doppio rivestimento in lastre di gesso rivestito sp. totale 20 cm, altezza massima 8,00m, potere fonoisolante Rw≥ 55 dB, spinta a folla 1 K/m, composta da: - Lastra di cartongesso per ambienti umidi sp. 12,5mm; - Lastra di cartongesso standard sp. 12,5mm; - Isolamento in lana minerale Euroclasse A1 densità 18 kg/mc e sp. 120 mm, conduttività termica dichiarata λD = 0,035 W/mK; - Sottostruttura metallica sp. totale 150 mm realizzata con profili in acciaio zincato a norma UNI EN 10327-10326 sp. 0,6mm suddivisi in guide a U 40x150x40mm e montanti a C 50x150x50mm posti ad interasse non superiore a 600mm; isolata dalle strutture perimetrali con nastro monoadesivo con funzione di taglio acustico dello sp. di 3,5mm; sviluppo da solaio a solaio; - Doppia lastra di cartongesso standard sp. | Opere da cartongessista | Pareti in cartongesso standard e idrorepellente
DW27 - Parete in cartongesso standard, con mono orditura metallica da 100 mm, isolata, sp. 15 cm Fornitura e posa di parete in cartongesso standard, con mono orditura metallica da 100 mm, isolata, sp. 15 cm, composta da: - Lastra in cartongesso standard tipo "Knauf GKB" o similare a scelta della DL. Sp. | Opere da cartongessista | Pareti in cartongesso standard e idrorepellente
DW103 - Parete, in cartongesso standard con mono orditura metallica da 75 mm Fornitura e posa di Parete, in cartongesso standard con mono orditura metallica da 75 mm, composta da: - Lastra in cartongesso standard tipo ""Knauf GKB"" o similare a scelta della DL. Sp. 12,5 mm - Lastra in cartongesso per l'antincendio e locali umidi tipo ""Knauf Diamant"" o similare a scelta della DL. Sp. 12,5 mm - Orditura metallica in acciaio zincato da 75 mm, con sviluppo da pavimento galleggiante a solaio, con passo dei montanti di 60cm - Strato isolante in lana minerale tipo ""Knauf Mineral Wool 35"" Classe A1 o similare a scelta della DL. Sp. | Opere da cartongessista | Pareti in cartongesso standard e idrorepellente
Parete in cartongesso con mono orditura metallica da 75 mm, sp. 12,50 cm, h 300 cm Fornitura e posa di parete in cartongesso con mono orditura metallica da 75 mm e doppia lastra ambo i lati, sp. 12,50 cm, composta da: - Lastra in cartongesso standard tipo ""Knauf GKB"" o similare a scelta della DL. Sp. | Opere da cartongessista | Pareti in cartongesso standard e idrorepellente
Parete in cartongesso idrolastra, con mono orditura metallica da 50 mm, isolata, sp. 10 cm Fornitura e posa di parete in cartongesso standard-Idrolastra, con mono orditura metallica da 50 mm, isolata, sp. 10 cm, composta da: - Idrolastra in cartongesso per ambienti umidi tipo "Knauf GKI" o similare a scelta della DL. Sp. 12,5 mm - Lastra in cartongesso standard tipo "Knauf GKB" o similare a scelta della DL. Sp. | Opere da cartongessista | Pareti in cartongesso standard e idrorepellente
Parete interna per passaggio scarichi in doppia lastra di cartongesso per ambienti umidi, spessore 15cm Fornitura e posa di Parete, in cartongesso Idrolastra con mono orditura metallica da 100 mm, composta da: - Idrolastra in cartongesso per ambienti umidi tipo ""Knauf GKI"" o similare a scelta della DL. Sp. 12,5 mm - Lastra in cartongesso standard tipo ""Knauf GKB"" o similare a scelta della DL. Sp. 12,5 mm - Orditura metallica in acciaio zincato da 100 mm, con sviluppo da pavimento galleggiante a solaio, con passo dei montanti di 60cm - Strato isolante in lana minerale tipo ""Knauf Mineral Wool 35"" Classe A1 o similare a scelta della DL. | Opere da cartongessista | Pareti in cartongesso standard e idrorepellente
DW103 - Parete, in cartongesso standard con mono orditura metallica da 75 mm Fornitura e posa di Parete, in cartongesso standard con mono orditura metallica da 75 mm, composta da: - Lastra in cartongesso standard tipo ""Knauf GKB"" o similare a scelta della DL. Sp. | Opere da cartongessista | Pareti in cartongesso standard e idrorepellente
C01a - Parete in cartongesso con una lastra standard e Ignilastra per lato , sp. 11,25 cm Fornitura e posa di Parete in cartongesso standard/Ignilastra con mono orditura metallica da 75 mm composta da: - Lastra in cartongesso per l'antincendio tipo “Knauf A-Zero” o similare a scelta della DL. Sp. | Opere da cartongessista | Pareti in cartongesso standard e idrorepellente
DW104 - Parete, in cartongesso Idrolastra con mono orditura metallica da 75 mm Fornitura e posa di Parete, in cartongesso Idrolastra con mono orditura metallica da 75 mm, composta da: - Idrolastra in cartongesso per ambienti umidi tipo ""Knauf GKI"" o similare a scelta della DL. Sp. 12,5 mm - Lastra in cartongesso standard tipo ""Knauf GKB"" o similare a scelta della DL. Sp. 12,5 mm - Orditura metallica in acciaio zincato da 50 mm, con sviluppo da massetto a soletta, con passo dei montanti di 60cm - Strato isolante in lana minerale tipo ""Knauf Mineral Wool 35"" Classe A1 o similare a scelta della DL. Sp. | Opere da cartongessista | Pareti in cartongesso standard e idrorepellente
Placcatura per pilastro curvo con lastra A-Zero, sp. 4,25 cm Fornitura e posa di Parete in cartongesso ignifugo con mono orditura metallica da 30 mm composta da: - Lastra in cartongesso per l'antincendio tipo “Knauf A-Zero” o similare a scelta della DL. Sp. | Opere da cartongessista | Pareti in cartongesso standard e idrorepellente
Parete, in cartongesso Idrolastra con mono orditura metallica da 75 mm Fornitura e posa di Parete, in cartongesso Idrolastra con mono orditura metallica da 75 mm, composta da: - Idrolastra in cartongesso per ambienti umidi tipo ""Knauf GKI"" o similare a scelta della DL. Sp. 12,5 mm - Lastra in cartongesso standard tipo ""Knauf GKB"" o similare a scelta della DL. Sp. 12,5 mm - Orditura metallica in acciaio zincato da 75 mm, con sviluppo da massetto a solaio, con passo dei montanti di 60cm - Strato isolante in lana minerale tipo ""Knauf Mineral Wool 35"" Classe A1 o similare a scelta della DL. Sp. 60 mm, densità 18 Kg/mc. - Lastra in cartongesso standard tipo ""Knauf GKB"" o similare a scelta della DL. Sp. 12,5 mm - Idrolastra in cartongesso per ambienti umidi tipo ""Knauf GKI"" o similare a scelta della DL. Sp. 12,5 mm Nel prezzo si intendono compresi e compensati gli oneri per, il taglio e lo sfrido, i paraspigoli, la formazione di vani per porte completi di rinforzo perimetrale in profilati metallici per l'ancoraggio del serramento, gli oneri per la posa di telaio per porte scorrevoli interno muro se previsti in progetto, il rinforzo strutturale per i carichi previsti in progetto, l'onere di procedere in tempi successivi all'applicazione delle lastre in attesa dell'esecuzione di impianti elettrici e termoidraulici da inserire, la formazione ed il disfacimento dei piani di lavoro interni, idonei supporti dei eventuali grigliati a pavimento nei cavedi, oneri di sigillatura REI/EI in corrispondenza di attraversamenti impiantistici di ogni genere e natura, così come tutte le opere da fabbro e da lattoniere eventualmente necessarie alla realizzazione delle stesse, il rispetto della marcatura CE e la Dichiarazione di Produzione di Prodotto DOP per i prodotti di costruzione prevista dal Regolamento n. 305/2011 (UE) e quanto altro necessario per dare il lavoro finito a regola d’arte. | Opere da cartongessista | Pareti in cartongesso standard e idrorepellente
C01 - Parete in cartongesso doppia lastra, H. da pavimento a soletta Fornitura e posa di parete in cartongesso doppia lastra, spessore totale 12,5 cm e H. | Opere da cartongessista | Pareti in cartongesso standard e idrorepellente
Parete in cartongesso idrolastra, con mono orditura metallica da 50 mm, isolata, sp. 10 cm Fornitura e posa di parete in cartongesso standard-Idrolastra, con mono orditura metallica da 50 mm, isolata, sp. 10 cm, composta da: - Idrolastra in cartongesso per ambienti umidi tipo "Knauf GKI" o similare a scelta della DL. Sp. 12,5 mm - Lastra in cartongesso standard tipo "Knauf GKB" o similare a scelta della DL. Sp. 12,5 mm - Orditura metallica in acciaio zincato da 50 mm, con sviluppo da solaio a solaio per un'altezza massima di 402,00 cm - Strato isolante in lana minerale tipo "Knauf Mineral Wool 35" o similare a scelta della DL. Sp. 40 mm, densità 18 Kg/mc - Lastra in cartongesso standard tipo "Knauf GKB" o similare a scelta della DL. | Opere da cartongessista | Pareti in cartongesso standard e idrorepellente
Parete in cartongesso con una lastra standard e Ignilastra per lato , sp. 11,25 cm Fornitura e posa di Parete in cartongesso standard/Ignilastra con mono orditura metallica da 75 mm composta da: - Lastra in cartongesso per l'antincendio tipo “Knauf A-Zero” o similare a scelta della DL. Sp. 12,5 mm - Lastra in cartongesso standard tipo “Knauf GKB” o similare a scelta della DL. Sp. 12,5 mm - Strato isolante in lana minerale tipo “Knauf Mineral Wool 35” Classe A1 o similare a scelta della DL. | Opere da cartongessista | Pareti in cartongesso standard e idrorepellente
C02 - Fornitura e posa di parete in cartongesso spessore 10 cm composta da: - Idrolastra in cartongesso per ambienti umidi tipo "Knauf GKI" o similare a scelta della DL. Sp. 12,5 mm - Lastra in cartongesso standard tipo ""Knauf GKB"" o similare a scelta della DL | Opere da cartongessista | Pareti in cartongesso standard e idrorepellente
Parete in cartongesso doppia lastra per monitor su un lato, H. da pavimento a soletta - Kone Fornitura e posa di parete in cartongesso doppia lastra per monitor, spessore totale 12,5 cm e H. da pavimento a soletta. Euroclasse di reazione al fuoco B-s2,d0. Tenuta acustica Rw ≥ 54 dB. Parete composta da: - Lastra in cartongesso standard tipo "Knauf GKB" o similare a scelta della DL. | Opere da cartongessista | Pareti in cartongesso standard e idrorepellente
DW101 - Parete, in cartongesso standard con mono orditura metallica da 75 mm Fornitura e posa di Parete/Controparete, in cartongesso standard con mono orditura metallica da 75 mm, composta da: - Lastra in cartongesso standard tipo ""Knauf GKB"" o similare a scelta della DL. Sp. 12,5 mm - Lastra in cartongesso standard tipo ""Knauf GKB"" o similare a scelta della DL. Sp. 12,5 mm - Orditura metallica in acciaio zincato da 75 mm, con sviluppo da pavimento galleggiante a solaio, con passo dei montanti di 60cm - Strato isolante in lana minerale tipo ""Knauf Mineral Wool 35"" Classe A1 o similare a scelta della DL. Sp. | Opere da cartongessista | Pareti in cartongesso standard e idrorepellente
DW103 - Parete, in cartongesso standard con mono orditura metallica da 75 mm Fornitura e posa di Parete, in cartongesso standard con mono orditura metallica da 75 mm, composta da: - Lastra in cartongesso standard tipo ""Knauf GKB"" o similare a scelta della DL. Sp. 12,5 mm - Lastra in cartongesso per l'antincendio e locali umidi tipo ""Knauf Diamant"" o similare a scelta della DL. Sp. 12,5 mm - Orditura metallica in acciaio zincato da 75 mm, con sviluppo da pavimento galleggiante a solaio, con passo dei montanti di 60cm - Strato isolante in lana minerale tipo ""Knauf Mineral Wool 35"" Classe A1 o similare a scelta della DL. Sp. 60 mm, densità 18 Kg/mc. | Opere da cartongessista | Pareti in cartongesso standard e idrorepellente
DW102 - Parete, in cartongesso standard con doppia orditura metallica Fornitura e posa di Parete, in cartongesso standard con doppia orditura metallica, composta da: - Lastra in cartongesso standard tipo ""Knauf GKB"" o similare a scelta della DL. Sp. 12,5 mm - Lastra in cartongesso standard tipo ""Knauf GKB"" o similare a scelta della DL. Sp. 12,5 mm - Orditura metallica in acciaio zincato da 50 mm, con sviluppo da pavimento galleggiante a solaio, con passo dei montanti di 60cm - Strato isolante in lana minerale tipo ""Knauf Mineral Wool 35"" Classe A1 o similare a scelta della DL. Sp. 40 mm, densità 18 Kg/mc. - Lastra in cartongesso standard tipo ""Knauf GKB"" o similare a scelta della DL. Sp. 12,5 mm - Strato isolante in lana minerale tipo ""Knauf Mineral Wool 35"" Classe A1 o similare a scelta della DL. Sp. 40 mm, densità 18 Kg/mc. - Orditura metallica in acciaio zincato da 50 mm, con sviluppo da solaio a solaio, con passo dei montanti di 60cm - Lastra in cartongesso standard tipo ""Knauf GKB"" o similare a scelta della DL. Sp. 12,5 mm - Lastra in cartongesso standard tipo ""Knauf GKB"" o similare a scelta della DL. Sp. 12,5 mm Nel prezzo si intendono compresi e compensati gli oneri per, il taglio e lo sfrido, i paraspigoli, la formazione di vani per porte completi di rinforzo perimetrale in profilati metallici per l'ancoraggio del serramento, gli oneri per la posa di telaio per porte scorrevoli interno muro se previsti in progetto, il rinforzo strutturale per i carichi previsti in progetto, l'onere di procedere in tempi successivi all'applicazione delle lastre in attesa dell'esecuzione di impianti elettrici e termoidraulici da inserire, la formazione ed il disfacimento dei piani di lavoro interni, idonei supporti dei eventuali grigliati a pavimento nei cavedi, oneri di sigillatura REI/EI in corrispondenza di attraversamenti impiantistici di ogni genere e natura, così come tutte le opere da fabbro e da lattoniere eventualmente necessarie alla realizzazione delle stesse, il rispetto della marcatura CE e la Dichiarazione di Produzione di Prodotto DOP per i prodotti di costruzione prevista dal Regolamento n. 305/2011 (UE) e quanto altro necessario per dare il lavoro finito a regola d’arte. | Opere da cartongessista | Pareti in cartongesso standard e idrorepellente
Fornitura e posa di parete in cartongesso spessore 10 cm, in possesso di omologazione integrale EI 30, composta da: - Lastra in cartongesso standard tipo ""Knauf GKB"" o similare a scelta della DL. Sp. 12,5 mm - Lastra in cartongesso standard tipo ""Knauf GKB"" o similare a scelta della DL. Sp | Opere da cartongessista | Pareti in cartongesso standard e idrorepellente
C03 - Parete in cartongesso con doppia orditura metallica da 75 mm, sp. 22,25 cm, h 400 cm Fornitura e posa di parete in cartongesso con doppia orditura metallica da 75 mm, doppia lastra ambo i lati, lastra centrale ed intercapedine, spessore 22,25 cm, composta da: - Lastra in cartongesso per l'antincendio e locali umidi tipo ""Knauf Diamant"" o similare a scelta della DL. Sp. 12,5 mm - Lastra in cartongesso standard tipo ""Knauf GKB"" o similare a scelta della DL. Sp. 12,5 mm - Strato isolante in lana minerale tipo ""Knauf Mineral Wool 35"" Classe A1 o similare a scelta della DL. Sp. 60 mm, densità 18 Kg/mc. | Opere da cartongessista | Pareti in cartongesso standard e idrorepellente
DW106 - Parete, in cartongesso Idrolastra con mono orditura metallica da 75 mm Fornitura e posa di Parete, in cartongesso Idrolastra con mono orditura metallica da 75 mm, composta da: - Idrolastra in cartongesso per ambienti umidi tipo ""Knauf GKI"" o similare a scelta della DL. Sp. 12,5 mm - Lastra in cartongesso standard tipo ""Knauf GKB"" o similare a scelta della DL. Sp. 12,5 mm - Orditura metallica in acciaio zincato da 75 mm, con sviluppo da massetto a solaio, con passo dei montanti di 60cm - Strato isolante in lana minerale tipo ""Knauf Mineral Wool 35"" Classe A1 o similare a scelta della DL. Sp. 60 mm, densità 18 Kg/mc. - Lastra in cartongesso standard tipo ""Knauf GKB"" o similare a scelta della DL. Sp. 12,5 mm - Idrolastra in cartongesso per ambienti umidi tipo ""Knauf GKI"" o similare a scelta della DL. | Opere da cartongessista | Pareti in cartongesso standard e idrorepellente
Parete in cartongesso doppia lastra per monitor su un lato, H. da pavimento a soletta - Kone Fornitura e posa di parete in cartongesso doppia lastra per monitor, spessore totale 12,5 cm e H. da pavimento a soletta. Euroclasse di reazione al fuoco B-s2,d0. Tenuta acustica Rw ≥ 54 dB. Parete composta da: - Lastra in cartongesso standard tipo "Knauf GKB" o similare a scelta della DL. Sp. 12,5 mm; - Lastra in cartongesso per l'antincendio e locali umidi tipo "Knauf Diamant" o similare a scelta della DL. Sp. 12,5 mm; - Orditura metallica in acciaio zincato da 75 mm, con sviluppo da solaio a solaio, con passo dei montanti di 60 cm; - Strato isolante in lana minerale tipo "Knauf Mineral Wool 35" Classe A1 o similare a scelta della DL. | Opere da cartongessista | Pareti in cartongesso standard e idrorepellente
C01 - Parete in cartongesso doppia lastra, H. da pavimento a soletta Fornitura e posa di parete in cartongesso doppia lastra, spessore totale 12,5 cm e H. da pavimento a soletta. | Opere da cartongessista | Pareti in cartongesso standard e idrorepellente
DW102 - Parete, in cartongesso standard con doppia orditura metallica Fornitura e posa di Parete, in cartongesso standard con doppia orditura metallica, composta da: - Lastra in cartongesso standard tipo ""Knauf GKB"" o similare a scelta della DL. Sp. 12,5 mm - Lastra in cartongesso standard tipo ""Knauf GKB"" o similare a scelta della DL. Sp. 12,5 mm - Orditura metallica in acciaio zincato da 50 mm, con sviluppo da pavimento galleggiante a solaio, con passo dei montanti di 60cm - Strato isolante in lana minerale tipo ""Knauf Mineral Wool 35"" Classe A1 o similare a scelta della DL. Sp. 40 mm, densità 18 Kg/mc. - Lastra in cartongesso standard tipo ""Knauf GKB"" o similare a scelta della DL. Sp. | Opere da cartongessista | Pareti in cartongesso standard e idrorepellente
Parete, in cartongesso Idrolastra con mono orditura metallica da 75 mm Fornitura e posa di Parete, in cartongesso Idrolastra con mono orditura metallica da 75 mm, composta da: - Idrolastra in cartongesso per ambienti umidi tipo ""Knauf GKI"" o similare a scelta della DL. Sp. 12,5 mm - Lastra in cartongesso standard tipo ""Knauf GKB"" o similare a scelta della DL. Sp. 12,5 mm - Orditura metallica in acciaio zincato da 75 mm, con sviluppo da massetto a solaio, con passo dei montanti di 60cm - Strato isolante in lana minerale tipo ""Knauf Mineral Wool 35"" Classe A1 o similare a scelta della DL. Sp. 60 mm, densità 18 Kg/mc. | Opere da cartongessista | Pareti in cartongesso standard e idrorepellente
Parete in cartongesso standard, con mono orditura metallica da 75 mm, isolata, sp. 12,5 cm Fornitura e posa di parete in cartongesso standard, con mono orditura metallica da 75 mm, isolata, sp. 12,5 cm, composta da: - Lastra in cartongesso standard tipo "Knauf GKB" o similare a scelta della DL. Sp. 12,5 mm - Lastra in cartongesso standard tipo "Knauf GKB" o similare a scelta della DL. Sp. 12,5 mm - Orditura metallica in acciaio zincato da 75 mm, con sviluppo da solaio a solaio per un'altezza massima di 402,00 cm - Strato isolante in lana minerale tipo "Knauf Mineral Wool 35" o similare a scelta della DL. Sp. 60 mm, densità 18 Kg/mc - Lastra in cartongesso standard tipo "Knauf GKB" o similare a scelta della DL. Sp. 12,5 mm - Lastra in cartongesso standard tipo "Knauf GKB" o similare a scelta della DL. Sp. 12,5 mm E’ prevista la posa sotto le sottostrutture di fasce adesivizzate da 10 cm in polietilene tipo Isolmant Nastro Tagliamuro ad elevata densità, calibrate nella composizione per svolgere la funzione di “molla acustica” al di sotto delle tramezze, eliminando la trasmissione dei rumori dal muro al solaio e viceversa. Nel prezzo si intendono compresi e compensati gli oneri per, il taglio e lo sfrido, i paraspigoli, la formazione di vani per porte completi di rinforzo perimetrale in profilati metallici per l'ancoraggio del serramento, gli oneri per la posa di telaio per porte scorrevoli interno muro se previsti in progetto, il rinforzo strutturale per i carichi previsti in progetto, l'onere di procedere in tempi successivi all'applicazione delle lastre in attesa dell'esecuzione di impianti elettrici e termoidraulici da inserire, la formazione ed il disfacimento dei piani di lavoro interni, idonei supporti dei eventuali grigliati a pavimento nei cavedi, oneri di sigillatura REI/EI in corrispondenza di attraversamenti impiantistici di ogni genere e natura, così come tutte le opere da fabbro e da lattoniere eventualmente necessarie alla realizzazione delle stesse, il rispetto della marcatura CE e la Dichiarazione di Produzione di Prodotto DOP per i prodotti di costruzione prevista dal Regolamento n. 305/2011 (UE) e quanto altro necessario per dare il lavoro finito a regola d’arte. | Opere da cartongessista | Pareti in cartongesso standard e idrorepellente
C03/C03a - Parete in cartongesso con lastre GKB e GKI, sp. 12,5 cm Fornitura e posa di Parete in cartongesso standard/Idrolastra con mono orditura metallica da 75 mm composta da: - Idrolastra in cartongesso per ambienti umidi tipo “Knauf GKI” o similare a scelta della DL. Sp. 12,5 mm - Lastra in cartongesso standard tipo “Knauf GKB” o similare a scelta della DL. Sp. 12,5 mm - Strato isolante in lana minerale tipo “Knauf Mineral Wool 35” Classe A1 o similare a scelta della DL. Sp. 70 mm, densità 18 Kg/mc. - Orditura metallica in acciaio zincato da 75 mm, con sviluppo da solaio a solaio, con passo dei montanti di 60cm - Lastra in cartongesso standard tipo “Knauf GKB” o similare a scelta della DL. Sp. | Opere da cartongessista | Pareti in cartongesso standard e idrorepellente
Parete in cartongesso standard, con mono orditura metallica da 100 mm, isolata, sp. 15 cm Fornitura e posa di parete in cartongesso standard, con mono orditura metallica da 100 mm, isolata, sp. 15 cm, composta da: - Lastra in cartongesso standard tipo "Knauf GKB" o similare a scelta della DL. Sp. 12,5 mm - Lastra in cartongesso standard tipo "Knauf GKB" o similare a scelta della DL. Sp. 12,5 mm - Orditura metallica in acciaio zincato da 100 mm, con sviluppo da solaio a solaio, con passo dei montanti di 60cm - Strato isolante in lana minerale tipo "Knauf Mineral Wool 35" Classe A1 o similare a scelta della DL. | Opere da cartongessista | Pareti in cartongesso standard e idrorepellente
Parete in cartongesso standard, con mono orditura metallica da 75 mm, isolata, sp. 12,5 cm Fornitura e posa di parete in cartongesso standard, con mono orditura metallica da 75 mm, isolata, sp. 12,5 cm, composta da: - Lastra in cartongesso standard tipo "Knauf GKB" o similare a scelta della DL. Sp. | Opere da cartongessista | Pareti in cartongesso standard e idrorepellente
Parete, in cartongesso Idrolastra con mono orditura metallica da 75 mm Fornitura e posa di Parete, in cartongesso Idrolastra con mono orditura metallica da 75 mm, composta da: - Idrolastra in cartongesso per ambienti umidi tipo ""Knauf GKI"" o similare a scelta della DL. Sp. 12,5 mm - Lastra in cartongesso standard tipo ""Knauf GKB"" o similare a scelta della DL. Sp. 12,5 mm - Orditura metallica in acciaio zincato da 50 mm, con sviluppo da massetto a soletta, con passo dei montanti di 60cm - Strato isolante in lana minerale tipo ""Knauf Mineral Wool 35"" Classe A1 o similare a scelta della DL. Sp. 40 mm, densità 18 Kg/mc. - Lastra in cartongesso standard tipo ""Knauf GKB"" o similare a scelta della DL. Sp. 12,5 mm - Idrolastra in cartongesso per ambienti umidi tipo ""Knauf GKI"" o similare a scelta della DL. Sp. 12,5 mm Nel prezzo si intendono compresi e compensati gli oneri per, il taglio e lo sfrido, i paraspigoli, la formazione di vani per porte completi di rinforzo perimetrale in profilati metallici per l'ancoraggio del serramento, gli oneri per la posa di telaio per porte scorrevoli interno muro se previsti in progetto, il rinforzo strutturale per i carichi previsti in progetto, l'onere di procedere in tempi successivi all'applicazione delle lastre in attesa dell'esecuzione di impianti elettrici e termoidraulici da inserire, la formazione ed il disfacimento dei piani di lavoro interni, idonei supporti dei eventuali grigliati a pavimento nei cavedi, oneri di sigillatura REI/EI in corrispondenza di attraversamenti impiantistici di ogni genere e natura, così come tutte le opere da fabbro e da lattoniere eventualmente necessarie alla realizzazione delle stesse, il rispetto della marcatura CE e la Dichiarazione di Produzione di Prodotto DOP per i prodotti di costruzione prevista dal Regolamento n. 305/2011 (UE) e quanto altro necessario per dare il lavoro finito a regola d’arte. | Opere da cartongessista | Pareti in cartongesso standard e idrorepellente
Parete, in cartongesso standard con mono orditura metallica da 75 mm Fornitura e posa di Parete/Controparete, in cartongesso standard con mono orditura metallica da 75 mm, composta da: - Lastra in cartongesso standard tipo ""Knauf GKB"" o similare a scelta della DL. Sp. 12,5 mm - Lastra in cartongesso standard tipo ""Knauf GKB"" o similare a scelta della DL. Sp. 12,5 mm - Orditura metallica in acciaio zincato da 75 mm, con sviluppo da pavimento galleggiante a solaio, con passo dei montanti di 60cm - Strato isolante in lana minerale tipo ""Knauf Mineral Wool 35"" Classe A1 o similare a scelta della DL. Sp. 60 mm, densità 18 Kg/mc. - Lastra in cartongesso standard tipo ""Knauf GKB"" o similare a scelta della DL. Sp. | Opere da cartongessista | Pareti in cartongesso standard e idrorepellente
DW105 - Parete, in cartongesso Idrolastra con mono orditura metallica da 75 mm Fornitura e posa di Parete, in cartongesso Idrolastra con mono orditura metallica da 75 mm, composta da: - Idrolastra in cartongesso per ambienti umidi tipo ""Knauf GKI"" o similare a scelta della DL. Sp. 12,5 mm - Lastra in cartongesso standard tipo ""Knauf GKB"" o similare a scelta della DL. Sp. 12,5 mm - Orditura metallica in acciaio zincato da 100 mm, con sviluppo da massetto/pavimento sopraelevato a soletta, con passo dei montanti di 60cm - Strato isolante in lana minerale tipo ""Knauf Mineral Wool 35"" Classe A1 o similare a scelta della DL. Sp. 100 mm, densità 18 Kg/mc. - Lastra in cartongesso standard tipo ""Knauf GKB"" o similare a scelta della DL. Sp. 12,5 mm - Lastra in cartongesso standard tipo ""Knauf GKB"" o similare a scelta della DL. Sp. 12,5 mm Nel prezzo si intendono compresi e compensati gli oneri per, il taglio e lo sfrido, i paraspigoli, la formazione di vani per porte completi di rinforzo perimetrale in profilati metallici per l'ancoraggio del serramento, gli oneri per la posa di telaio per porte scorrevoli interno muro se previsti in progetto, il rinforzo strutturale per i carichi previsti in progetto, l'onere di procedere in tempi successivi all'applicazione delle lastre in attesa dell'esecuzione di impianti elettrici e termoidraulici da inserire, la formazione ed il disfacimento dei piani di lavoro interni, idonei supporti dei eventuali grigliati a pavimento nei cavedi, oneri di sigillatura REI/EI in corrispondenza di attraversamenti impiantistici di ogni genere e natura, così come tutte le opere da fabbro e da lattoniere eventualmente necessarie alla realizzazione delle stesse, il rispetto della marcatura CE e la Dichiarazione di Produzione di Prodotto DOP per i prodotti di costruzione prevista dal Regolamento n. 305/2011 (UE) e quanto altro necessario per dare il lavoro finito a regola d’arte. | Opere da cartongessista | Pareti in cartongesso standard e idrorepellente
Parete, in cartongesso standard con doppia orditura metallica Fornitura e posa di Parete, in cartongesso standard con doppia orditura metallica, composta da: - Lastra in cartongesso standard tipo ""Knauf GKB"" o similare a scelta della DL. Sp. 12,5 mm - Lastra in cartongesso standard tipo ""Knauf GKB"" o similare a scelta della DL. Sp. 12,5 mm - Orditura metallica in acciaio zincato da 50 mm, con sviluppo da pavimento galleggiante a solaio, con passo dei montanti di 60cm - Strato isolante in lana minerale tipo ""Knauf Mineral Wool 35"" Classe A1 o similare a scelta della DL. Sp. 40 mm, densità 18 Kg/mc. - Lastra in cartongesso standard tipo ""Knauf GKB"" o similare a scelta della DL. Sp. 12,5 mm - Strato isolante in lana minerale tipo ""Knauf Mineral Wool 35"" Classe A1 o similare a scelta della DL. | Opere da cartongessista | Pareti in cartongesso standard e idrorepellente
Parete in cartongesso standard-idrolastra, con mono orditura metallica da 100 mm, isolata, sp. 15 cm Fornitura e posa di parete in cartongesso standard-Idrolastra, con mono orditura metallica da 100 mm, isolata, sp. 15 cm, composta da: - Idrolastra in cartongesso per ambienti umidi tipo "Knauf GKI" o similare a scelta della DL. Sp. 12,5 mm - Lastra in cartongesso standard tipo "Knauf GKB" o similare a scelta della DL. Sp. 12,5 mm - Orditura metallica in acciaio zincato da 100 mm, con sviluppo da solaio a solaio per un'altezza massima di 402,00 cm - Strato isolante in lana minerale tipo "Knauf Mineral Wool 35" o similare a scelta della DL. Sp. 80 mm, densità 18 Kg/mc - Lastra in cartongesso standard tipo "Knauf GKB" o similare a scelta della DL. Sp. 12,5 mm - Lastra in cartongesso standard tipo "Knauf GKB" o similare a scelta della DL. Sp. 12,5 mm E’ prevista la posa sotto le sottostrutture di fasce adesivizzate da 10 cm in polietilene tipo Isolmant Nastro Tagliamuro ad elevata densità, calibrate nella composizione per svolgere la funzione di “molla acustica” al di sotto delle tramezze, eliminando la trasmissione dei rumori dal muro al solaio e viceversa. Nel prezzo si intendono compresi e compensati gli oneri per, il taglio e lo sfrido, i paraspigoli, la formazione di vani per porte completi di rinforzo perimetrale in profilati metallici per l'ancoraggio del serramento, gli oneri per la posa di telaio per porte scorrevoli interno muro se previsti in progetto, il rinforzo strutturale per i carichi previsti in progetto, l'onere di procedere in tempi successivi all'applicazione delle lastre in attesa dell'esecuzione di impianti elettrici e termoidraulici da inserire, la formazione ed il disfacimento dei piani di lavoro interni, idonei supporti dei eventuali grigliati a pavimento nei cavedi, oneri di sigillatura REI/EI in corrispondenza di attraversamenti impiantistici di ogni genere e natura, così come tutte le opere da fabbro e da lattoniere eventualmente necessarie alla realizzazione delle stesse, il rispetto della marcatura CE e la Dichiarazione di Produzione di Prodotto DOP per i prodotti di costruzione prevista dal Regolamento n. 305/2011 (UE) e quanto altro necessario per dare il lavoro finito a regola d’arte. | Opere da cartongessista | Pareti in cartongesso standard e idrorepellente
Fornitura e posa di parete in cartongesso spessore 10 cm, in possesso di omologazione integrale EI 30, composta da: - Idrolastra in cartongesso per ambienti umidi tipo "Knauf GKI" o similare a scelta della DL. Sp | Opere da cartongessista | Pareti in cartongesso standard e idrorepellente
Parete, in cartongesso Idrolastra con mono orditura metallica da 75 mm Fornitura e posa di Parete, in cartongesso Idrolastra con mono orditura metallica da 75 mm, composta da: - Idrolastra in cartongesso per ambienti umidi tipo ""Knauf GKI"" o similare a scelta della DL. Sp. 12,5 mm - Lastra in cartongesso standard tipo ""Knauf GKB"" o similare a scelta della DL. Sp. 12,5 mm - Orditura metallica in acciaio zincato da 50 mm, con sviluppo da massetto a soletta, con passo dei montanti di 60cm - Strato isolante in lana minerale tipo ""Knauf Mineral Wool 35"" Classe A1 o similare a scelta della DL. Sp. 40 mm, densità 18 Kg/mc. - Lastra in cartongesso standard tipo ""Knauf GKB"" o similare a scelta della DL. Sp. 12,5 mm - Idrolastra in cartongesso per ambienti umidi tipo ""Knauf GKI"" o similare a scelta della DL. | Opere da cartongessista | Pareti in cartongesso standard e idrorepellente
Parete, in cartongesso standard con mono orditura metallica da 75 mm Fornitura e posa di Parete/Controparete, in cartongesso standard con mono orditura metallica da 75 mm, composta da: - Lastra in cartongesso standard tipo ""Knauf GKB"" o similare a scelta della DL. Sp. 12,5 mm - Lastra in cartongesso standard tipo ""Knauf GKB"" o similare a scelta della DL. Sp. | Opere da cartongessista | Pareti in cartongesso standard e idrorepellente
C03/C03a - Parete in cartongesso con lastre GKB e GKI, sp. 12,5 cm Fornitura e posa di Parete in cartongesso standard/Idrolastra con mono orditura metallica da 75 mm composta da: - Idrolastra in cartongesso per ambienti umidi tipo “Knauf GKI” o similare a scelta della DL. Sp. 12,5 mm - Lastra in cartongesso standard tipo “Knauf GKB” o similare a scelta della DL. Sp. 12,5 mm - Strato isolante in lana minerale tipo “Knauf Mineral Wool 35” Classe A1 o similare a scelta della DL. Sp. 70 mm, densità 18 Kg/mc. - Orditura metallica in acciaio zincato da 75 mm, con sviluppo da solaio a solaio, con passo dei montanti di 60cm - Lastra in cartongesso standard tipo “Knauf GKB” o similare a scelta della DL. Sp. 12,5 mm - Idrolastra in cartongesso per ambienti umidi tipo “Knauf GKI” o similare a scelta della DL. Sp. 12,5 mm Nel prezzo si intendono compresi e compensati gli oneri per, il taglio e lo sfrido, i paraspigoli, la formazione di vani per porte completi di rinforzo perimetrale in profilati metallici per l'ancoraggio del serramento, gli oneri per la posa di telaio per porte scorrevoli interno muro se previsti in progetto, il rinforzo strutturale per i carichi previsti in progetto, l'onere di procedere in tempi successivi all'applicazione delle lastre in attesa dell'esecuzione di impianti elettrici e termoidraulici da inserire, la formazione ed il disfacimento dei piani di lavoro interni, idonei supporti dei eventuali grigliati a pavimento nei cavedi, oneri di sigillatura REI/EI in corrispondenza di attraversamenti impiantistici di ogni genere e natura, così come tutte le opere da fabbro e da lattoniere eventualmente necessarie alla realizzazione delle stesse, il rispetto della marcatura CE e la Dichiarazione di Produzione di Prodotto DOP per i prodotti di costruzione prevista dal Regolamento n. 305/2011 (UE) e quanto altro necessario per dare il lavoro finito a regola d’arte. | Opere da cartongessista | Pareti in cartongesso standard e idrorepellente
C01 - Fornitura e posa di parete in cartongesso spessore 10 cm composta da: - Lastra in cartongesso standard tipo ""Knauf GKB"" o similare a scelta della DL. Sp. 12,5 mm - Lastra in cartongesso standard tipo ""Knauf GKB"" o similare a scelta della DL. Sp. 12,5 mm - Orditura metallica in acciaio zincato da 50 mm, con sviluppo da solaio a solaio, con passo dei montanti di 60cm - Strato isolante in lana minerale tipo ""Knauf Mineral Wool 35"" Classe A1 o similare a scelta della DL. Sp. 40 mm, densità 18 Kg/mc. - Lastra in cartongesso standard tipo ""Knauf GKB"" o similare a scelta della DL. Sp. 12,5 mm - Lastra in cartongesso standard tipo ""Knauf GKB"" o similare a scelta della DL | Opere da cartongessista | Pareti in cartongesso standard e idrorepellente
C01a - Parete in cartongesso con una lastra standard e Ignilastra per lato , sp. 11,25 cm Fornitura e posa di Parete in cartongesso standard/Ignilastra con mono orditura metallica da 75 mm composta da: - Lastra in cartongesso per l'antincendio tipo “Knauf A-Zero” o similare a scelta della DL. Sp. 12,5 mm - Lastra in cartongesso standard tipo “Knauf GKB” o similare a scelta della DL. Sp. 12,5 mm - Strato isolante in lana minerale tipo “Knauf Mineral Wool 35” Classe A1 o similare a scelta della DL. Sp. 60 mm, densità 18 Kg/mc. - Orditura metallica in acciaio zincato da 75 mm, con sviluppo da solaio a solaio, con passo dei montanti di 60cm - Lastra in cartongesso standard tipo “Knauf GKB” o similare a scelta della DL. | Opere da cartongessista | Pareti in cartongesso standard e idrorepellente
DW101 - Parete, in cartongesso standard con mono orditura metallica da 75 mm Fornitura e posa di Parete/Controparete, in cartongesso standard con mono orditura metallica da 75 mm, composta da: - Lastra in cartongesso standard tipo ""Knauf GKB"" o similare a scelta della DL. Sp. 12,5 mm - Lastra in cartongesso standard tipo ""Knauf GKB"" o similare a scelta della DL. Sp. 12,5 mm - Orditura metallica in acciaio zincato da 75 mm, con sviluppo da pavimento galleggiante a solaio, con passo dei montanti di 60cm - Strato isolante in lana minerale tipo ""Knauf Mineral Wool 35"" Classe A1 o similare a scelta della DL. | Opere da cartongessista | Pareti in cartongesso standard e idrorepellente
DW01 - Fornitura e posa di Parete in cartongesso standard con doppia orditura metallica da 75 mm composta da: - Lastra in cartongesso standard tipo “Knauf GKB” o similare a scelta della DL. Sp. 12,5 mm - Lastra in cartongesso standard tipo “Knauf GKB” o similare a scelta della DL. Sp. 12,5 mm - Strato isolante in lana minerale tipo “Knauf Mineral Wool 35” Classe A1 o similare a scelta della DL. Sp. 60 mm, densità 18 Kg/mc. - Orditura metallica in acciaio zincato da 75 mm, con sviluppo da solaio a solaio, con passo dei montanti di 60cm - Lastra in cartongesso standard tipo “Knauf GKB” o similare a scelta della DL. Sp. 12,5 mm - Aria 10 mm - Strato isolante in lana minerale tipo “Knauf Mineral Wool 35” Classe A1 o similare a scelta della DL. | Opere da cartongessista | Pareti in cartongesso standard e idrorepellente
DW04 - Fornitura e posa di Parete in cartongesso standard/Idrolastra con doppia orditura metallica da 75 mm composta da: - Idrolastra in cartongesso per ambienti umidi tipo “Knauf GKI” o similare a scelta della DL. Sp. | Opere da cartongessista | Pareti in cartongesso standard e idrorepellente
DW01 - Parete in cartongesso standard, con mono orditura metallica da 75 mm, isolata, sp. 12,5 cm Fornitura e posa di parete in cartongesso standard, con mono orditura metallica da 75 mm, isolata, sp. 12,5 cm, composta da: - Lastra in cartongesso standard tipo "Knauf GKB" o similare a scelta della DL. Sp. 12,5 mm - Lastra in cartongesso standard tipo "Knauf GKB" o similare a scelta della DL. Sp. | Opere da cartongessista | Pareti in cartongesso standard e idrorepellente
Parete, in cartongesso standard con doppia orditura metallica Fornitura e posa di Parete, in cartongesso standard con doppia orditura metallica, composta da: - Lastra in cartongesso standard tipo ""Knauf GKB"" o similare a scelta della DL. Sp. 12,5 mm - Lastra in cartongesso standard tipo ""Knauf GKB"" o similare a scelta della DL. Sp. 12,5 mm - Orditura metallica in acciaio zincato da 50 mm, con sviluppo da pavimento galleggiante a solaio, con passo dei montanti di 60cm - Strato isolante in lana minerale tipo ""Knauf Mineral Wool 35"" Classe A1 o similare a scelta della DL. Sp. 40 mm, densità 18 Kg/mc. | Opere da cartongessista | Pareti in cartongesso standard e idrorepellente
Parete, in cartongesso standard con mono orditura metallica da 75 mm Fornitura e posa di Parete/Controparete, in cartongesso standard con mono orditura metallica da 75 mm, composta da: - Lastra in cartongesso standard tipo ""Knauf GKB"" o similare a scelta della DL. Sp. 12,5 mm - Lastra in cartongesso standard tipo ""Knauf GKB"" o similare a scelta della DL. Sp. 12,5 mm - Orditura metallica in acciaio zincato da 75 mm, con sviluppo da pavimento galleggiante a solaio, con passo dei montanti di 60cm - Strato isolante in lana minerale tipo ""Knauf Mineral Wool 35"" Classe A1 o similare a scelta della DL. Sp. 60 mm, densità 18 Kg/mc. - Lastra in cartongesso standard tipo ""Knauf GKB"" o similare a scelta della DL. | Opere da cartongessista | Pareti in cartongesso standard e idrorepellente
C05 - Parete in cartongesso doppia lastra per monitor, H. da pavimento a soletta - Kone Fornitura e posa di parete in cartongesso doppia lastra per monitor, spessore totale 12,5 cm e H. da pavimento a soletta. Euroclasse di reazione al fuoco B-s2,d0. | Opere da cartongessista | Pareti in cartongesso standard e idrorepellente
Parete in cartongesso standard-idrolastra, con mono orditura metallica da 100 mm, isolata, sp. 15 cm Fornitura e posa di parete in cartongesso standard-Idrolastra, con mono orditura metallica da 100 mm, isolata, sp. 15 cm, composta da: - Idrolastra in cartongesso per ambienti umidi tipo "Knauf GKI" o similare a scelta della DL. Sp. 12,5 mm - Lastra in cartongesso standard tipo "Knauf GKB" o similare a scelta della DL. Sp. 12,5 mm - Orditura metallica in acciaio zincato da 100 mm, con sviluppo da solaio a solaio per un'altezza massima di 402,00 cm - Strato isolante in lana minerale tipo "Knauf Mineral Wool 35" o similare a scelta della DL. | Opere da cartongessista | Pareti in cartongesso standard e idrorepellente
DW02 - Parete in cartongesso idrolastra, con mono orditura metallica da 75 mm, isolata, sp. 12,5 cm Fornitura e posa di parete in cartongesso standard-Idrolastra, con mono orditura metallica da 75 mm, isolata, sp. 12,5 cm, composta da: - Idrolastra in cartongesso per ambienti umidi tipo "Knauf GKI" o similare a scelta della DL. Sp. 12,5 mm - Lastra in cartongesso standard tipo "Knauf GKB" o similare a scelta della DL. Sp. 12,5 mm - Orditura metallica in acciaio zincato da 75 mm, con sviluppo da solaio a solaio per un'altezza massima di 402,00 cm - Strato isolante in lana minerale tipo "Knauf Mineral Wool 35" o similare a scelta della DL. Sp. 60 mm, densità 18 Kg/mc - Lastra in cartongesso standard tipo "Knauf GKB" o similare a scelta della DL. Sp. | Opere da cartongessista | Pareti in cartongesso standard e idrorepellente
DW01 - Parete in cartongesso standard, con mono orditura metallica da 75 mm, isolata, sp. 12,5 cm Fornitura e posa di parete in cartongesso standard, con mono orditura metallica da 75 mm, isolata, sp. 12,5 cm, composta da: - Lastra in cartongesso standard tipo "Knauf GKB" o similare a scelta della DL. Sp. 12,5 mm - Lastra in cartongesso standard tipo "Knauf GKB" o similare a scelta della DL. Sp. | Opere da cartongessista | Pareti in cartongesso standard e idrorepellente
DW101 - Parete, in cartongesso standard con mono orditura metallica da 75 mm Fornitura e posa di Parete/Controparete, in cartongesso standard con mono orditura metallica da 75 mm, composta da: - Lastra in cartongesso standard tipo ""Knauf GKB"" o similare a scelta della DL. Sp. 12,5 mm - Lastra in cartongesso standard tipo ""Knauf GKB"" o similare a scelta della DL. Sp. 12,5 mm - Orditura metallica in acciaio zincato da 75 mm, con sviluppo da pavimento galleggiante a solaio, con passo dei montanti di 60cm - Strato isolante in lana minerale tipo ""Knauf Mineral Wool 35"" Classe A1 o similare a scelta della DL. | Opere da cartongessista | Pareti in cartongesso standard e idrorepellente
C01 - Parete in cartongesso con doppia lastra GKB per lato, sp. 12,5 cm Fornitura e posa di Parete in cartongesso Idrolastra con mono orditura metallica da 75 mm composta da: - Lastra in cartongesso standard tipo “Knauf GKB” o similare a scelta della DL. Sp. 12,5 mm - Lastra in cartongesso standard tipo “Knauf GKB” o similare a scelta della DL. Sp. 12,5 mm - Strato isolante in lana minerale tipo “Knauf Mineral Wool 35” Classe A1 o similare a scelta della DL. | Opere da cartongessista | Pareti in cartongesso standard e idrorepellente
Parete, in cartongesso standard con doppia orditura metallica Fornitura e posa di Parete, in cartongesso standard con doppia orditura metallica, composta da: - Lastra in cartongesso standard tipo ""Knauf GKB"" o similare a scelta della DL. Sp. 12,5 mm - Lastra in cartongesso standard tipo ""Knauf GKB"" o similare a scelta della DL. Sp. 12,5 mm - Orditura metallica in acciaio zincato da 50 mm, con sviluppo da pavimento galleggiante a solaio, con passo dei montanti di 60cm - Strato isolante in lana minerale tipo ""Knauf Mineral Wool 35"" Classe A1 o similare a scelta della DL. Sp. 40 mm, densità 18 Kg/mc. - Lastra in cartongesso standard tipo ""Knauf GKB"" o similare a scelta della DL. Sp. | Opere da cartongessista | Pareti in cartongesso standard e idrorepellente
Fornitura e posa di DW03 - Parete, in cartongesso Idrolastra con mono orditura metallica da 75 mm composta da: - Lastra in cartongesso standard tipo "Knauf GKB" o similare a scelta della DL. Sp. | Opere da cartongessista | Pareti in cartongesso standard e idrorepellente
DW01 - Parete in cartongesso standard, con mono orditura metallica da 75 mm, isolata, sp. 12,5 cm Fornitura e posa di parete in cartongesso standard, con mono orditura metallica da 75 mm, isolata, sp. 12,5 cm, composta da: - Lastra in cartongesso standard tipo "Knauf GKB" o similare a scelta della DL. | Opere da cartongessista | Pareti in cartongesso standard e idrorepellente
Parete, in cartongesso Idrolastra con mono orditura metallica da 75 mm Fornitura e posa di Parete, in cartongesso Idrolastra con mono orditura metallica da 75 mm, composta da: - Idrolastra in cartongesso per ambienti umidi tipo ""Knauf GKI"" o similare a scelta della DL. Sp. 12,5 mm - Lastra in cartongesso standard tipo ""Knauf GKB"" o similare a scelta della DL. Sp. 12,5 mm - Orditura metallica in acciaio zincato da 50 mm, con sviluppo da massetto a soletta, con passo dei montanti di 60cm - Strato isolante in lana minerale tipo ""Knauf Mineral Wool 35"" Classe A1 o similare a scelta della DL. Sp. | Opere da cartongessista | Pareti in cartongesso standard e idrorepellente
C01 - Parete in cartongesso con doppia lastra GKB per lato, sp. 12,5 cm Fornitura e posa di Parete in cartongesso Idrolastra con mono orditura metallica da 75 mm composta da: - Lastra in cartongesso standard tipo “Knauf GKB” o similare a scelta della DL. Sp. 12,5 mm - Lastra in cartongesso standard tipo “Knauf GKB” o similare a scelta della DL. Sp. 12,5 mm - Strato isolante in lana minerale tipo “Knauf Mineral Wool 35” Classe A1 o similare a scelta della DL. | Opere da cartongessista | Pareti in cartongesso standard e idrorepellente
Parete in cartongesso standard-idrolastra, con mono orditura metallica da 75 mm, isolata, sp. 12,5 cm Fornitura e posa di parete in cartongesso standard-Idrolastra, con mono orditura metallica da 75 mm, isolata, sp. 12,5 cm, composta da: - Idrolastra in cartongesso per ambienti umidi tipo "Knauf GKI" o similare a scelta della DL. Sp. 12,5 mm - Lastra in cartongesso standard tipo "Knauf GKB" o similare a scelta della DL. Sp. 12,5 mm - Orditura metallica in acciaio zincato da 75 mm, con sviluppo da solaio a solaio per un'altezza massima di 402,00 cm - Strato isolante in lana minerale tipo "Knauf Mineral Wool 35" o similare a scelta della DL. Sp. 60 mm, densità 18 Kg/mc - Lastra in cartongesso standard tipo "Knauf GKB" o similare a scelta della DL. Sp. | Opere da cartongessista | Pareti in cartongesso standard e idrorepellente
Parete in cartongesso con mono orditura metallica da 75 mm, sp. 11,25 cm, h 400 cm Fornitura e posa di parete in cartongesso con mono orditura metallica da 75 mm, doppia lastra su un lato e intercapedine sull’altro, spessore 11,25 cm, composta da: - Lastra in cartongesso standard tipo ""Knauf GKB"" o similare a scelta della DL. Sp. 12,5 mm - Idrolastra in cartongesso per ambienti umidi tipo ""Knauf GKI"" o similare a scelta della DL. Sp. 12,5 mm - Orditura metallica in acciaio zincato da 75 mm, con sviluppo da solaio a solaio, con passo dei montanti di 60cm - Strato isolante in lana di roccia tipo ""Knauf NaturBoard Partition"" Classe A1 o similare a scelta della DL. Sp. 60 mm, densità 40Kg/mc. - Lastra in cartongesso standard tipo ""Knauf GKB"" o similare a scelta della DL. | Opere da cartongessista | Pareti in cartongesso standard e idrorepellente
Fornitura e posa di Parete in cartongesso 12.5 cm, lastra GKB + Lastra Vidiwall XL in gessofibra 12.5 mm per lato composta da: - Lastra in cartongesso standard tipo "Knauf GKB" o similare a scelta della DL. Sp. 12,5 mm - Lastra in cartongesso per l'antincendio tipo "Knauf Vidiwall XL" o similare a scelta della DL. | Opere da cartongessista | Pareti in cartongesso standard e idrorepellente
Parete, in cartongesso Idrolastra con mono orditura metallica da 75 mm Fornitura e posa di Parete, in cartongesso Idrolastra con mono orditura metallica da 75 mm, composta da: - Idrolastra in cartongesso per ambienti umidi tipo ""Knauf GKI"" o similare a scelta della DL. Sp. 12,5 mm - Lastra in cartongesso standard tipo ""Knauf GKB"" o similare a scelta della DL. Sp. 12,5 mm - Orditura metallica in acciaio zincato da 75 mm, con sviluppo da massetto a solaio, con passo dei montanti di 60cm - Strato isolante in lana minerale tipo ""Knauf Mineral Wool 35"" Classe A1 o similare a scelta della DL. Sp. 60 mm, densità 18 Kg/mc. - Lastra in cartongesso standard tipo ""Knauf GKB"" o similare a scelta della DL. Sp. 12,5 mm - Idrolastra in cartongesso per ambienti umidi tipo ""Knauf GKI"" o similare a scelta della DL. Sp. 12,5 mm Nel prezzo si intendono compresi e compensati gli oneri per, il taglio e lo sfrido, i paraspigoli, la formazione di vani per porte completi di rinforzo perimetrale in profilati metallici per l'ancoraggio del serramento, gli oneri per la posa di telaio per porte scorrevoli interno muro se previsti in progetto, il rinforzo strutturale per i carichi previsti in progetto, l'onere di procedere in tempi successivi all'applicazione delle lastre in attesa dell'esecuzione di impianti elettrici e termoidraulici da inserire, la formazione ed il disfacimento dei piani di lavoro interni, idonei supporti dei eventuali grigliati a pavimento nei cavedi, oneri di sigillatura REI/EI in corrispondenza di attraversamenti impiantistici di ogni genere e natura, così come tutte le opere da fabbro e da lattoniere eventualmente necessarie alla realizzazione delle stesse, il rispetto della marcatura CE e la Dichiarazione di Produzione di Prodotto DOP per i prodotti di costruzione prevista dal Regolamento n. 305/2011 (UE) e quanto altro necessario per dare il lavoro finito a regola d’arte. | Opere da cartongessista | Pareti in cartongesso standard e idrorepellente
Fornitura e posa di Parete in cartongesso standard/Idrolastra con doppia orditura metallica da 75 mm composta da: - Idrolastra in cartongesso per ambienti umidi tipo “Knauf GKI” o similare a scelta della DL. Sp. 12,5 mm - Lastra in cartongesso standard tipo “Knauf GKB” o similare a scelta della DL. | Opere da cartongessista | Pareti in cartongesso standard e idrorepellente
Parete, in cartongesso Idrolastra con mono orditura metallica da 75 mm Fornitura e posa di Parete, in cartongesso Idrolastra con mono orditura metallica da 75 mm, composta da: - Idrolastra in cartongesso per ambienti umidi tipo ""Knauf GKI"" o similare a scelta della DL. | Opere da cartongessista | Pareti in cartongesso standard e idrorepellente
DWS03 - Fornitura e posa di Veletta in calcio-silicato lastra doppia, sottostruttura metallica da 75 mm ed isolante sp. 6cm composta da: - Doppia lastra in calcio-silicato tipo "Promatect-H" o similare, densità 870 kg/mc, classe di reazione al fuoco A1, a scelta della DL. Sp. 12,5 mm; - Orditura metallica in acciaio zincato da 75 mm, con sviluppo da solaio a solaio, con passo dei montanti di 60cm - Strato isolante in lana di roccia tipo "Knauf Mineral Wool 35" Classe A1 o similare a scelta della DL. | Opere da cartongessista | Pareti in cartongesso standard e idrorepellente
Fornitura e posa di parete in cartongesso spessore 10 cm composta da: - Lastra in cartongesso standard tipo ""Knauf GKB"" o similare a scelta della DL. Sp. 12,5 mm - Lastra in cartongesso standard tipo ""Knauf GKB"" o similare a scelta della DL. Sp | Opere da cartongessista | Pareti in cartongesso standard e idrorepellente
Parete, in cartongesso standard con doppia orditura metallica Fornitura e posa di Parete, in cartongesso standard con doppia orditura metallica, composta da: - Lastra in cartongesso standard tipo ""Knauf GKB"" o similare a scelta della DL. Sp. 12,5 mm - Lastra in cartongesso standard tipo ""Knauf GKB"" o similare a scelta della DL. Sp. 12,5 mm - Orditura metallica in acciaio zincato da 50 mm, con sviluppo da pavimento galleggiante a solaio, con passo dei montanti di 60cm - Strato isolante in lana minerale tipo ""Knauf Mineral Wool 35"" Classe A1 o similare a scelta della DL. Sp. 40 mm, densità 18 Kg/mc. - Lastra in cartongesso standard tipo ""Knauf GKB"" o similare a scelta della DL. | Opere da cartongessista | Pareti in cartongesso standard e idrorepellente
Parete in cartongesso standard-idrolastra, con mono orditura metallica da 100 mm, isolata, sp. | Opere da cartongessista | Pareti in cartongesso standard e idrorepellente
Parete in cartongesso idrolastra, con mono orditura metallica da 75 mm, isolata, sp. 12,5 cm Fornitura e posa di parete in cartongesso standard-Idrolastra, con mono orditura metallica da 75 mm, isolata, sp. 12,5 cm, composta da: - Idrolastra in cartongesso per ambienti umidi tipo "Knauf GKI" o similare a scelta della DL. Sp. 12,5 mm - Lastra in cartongesso standard tipo "Knauf GKB" o similare a scelta della DL. Sp. 12,5 mm - Orditura metallica in acciaio zincato da 75 mm, con sviluppo da solaio a solaio per un'altezza massima di 402,00 cm - Strato isolante in lana minerale tipo "Knauf Mineral Wool 35" o similare a scelta della DL. Sp. | Opere da cartongessista | Pareti in cartongesso standard e idrorepellente
Parete, in cartongesso Idrolastra con mono orditura metallica da 75 mm Fornitura e posa di Parete, in cartongesso Idrolastra con mono orditura metallica da 75 mm, composta da: - Idrolastra in cartongesso per ambienti umidi tipo ""Knauf GKI"" o similare a scelta della DL. Sp. 12,5 mm - Lastra in cartongesso standard tipo ""Knauf GKB"" o similare a scelta della DL. Sp. | Opere da cartongessista | Pareti in cartongesso standard e idrorepellente
C01a - Parete in cartongesso con una lastra standard e Ignilastra per lato , sp. 11,25 cm Fornitura e posa di Parete in cartongesso standard/Ignilastra con mono orditura metallica da 75 mm composta da: - Lastra in cartongesso per l'antincendio tipo “Knauf A-Zero” o similare a scelta della DL. Sp. 12,5 mm - Lastra in cartongesso standard tipo “Knauf GKB” o similare a scelta della DL. Sp. 12,5 mm - Strato isolante in lana minerale tipo “Knauf Mineral Wool 35” Classe A1 o similare a scelta della DL. Sp. 60 mm, densità 18 Kg/mc. - Orditura metallica in acciaio zincato da 75 mm, con sviluppo da solaio a solaio, con passo dei montanti di 60cm - Lastra in cartongesso standard tipo “Knauf GKB” o similare a scelta della DL. Sp. | Opere da cartongessista | Pareti in cartongesso standard e idrorepellente
Parete, in cartongesso standard con mono orditura metallica da 75 mm Fornitura e posa di Parete/Controparete, in cartongesso standard con mono orditura metallica da 75 mm, composta da: - Lastra in cartongesso standard tipo ""Knauf GKB"" o similare a scelta della DL. Sp. 12,5 mm - Lastra in cartongesso standard tipo ""Knauf GKB"" o similare a scelta della DL. Sp. 12,5 mm - Orditura metallica in acciaio zincato da 75 mm, con sviluppo da pavimento galleggiante a solaio, con passo dei montanti di 60cm - Strato isolante in lana minerale tipo ""Knauf Mineral Wool 35"" Classe A1 o similare a scelta della DL. Sp. | Opere da cartongessista | Pareti in cartongesso standard e idrorepellente
DW25 - Fornitura e posa di Parete in cartongesso standard con doppia orditura metallica da 75 mm composta da: - Lastra in cartongesso standard tipo “Knauf GKB” o similare a scelta della DL. Sp. 12,5 mm - Lastra in cartongesso standard tipo “Knauf GKB” o similare a scelta della DL. Sp. 12,5 mm - Strato isolante in lana minerale tipo “Knauf Mineral Wool 35” Classe A1 o similare a scelta della DL. | Opere da cartongessista | Pareti in cartongesso standard e idrorepellente
Parete in cartongesso con una lastra standard e Ignilastra per lato , sp. 11,25 cm Fornitura e posa di Parete in cartongesso standard/Ignilastra con mono orditura metallica da 75 mm composta da: - Lastra in cartongesso per l'antincendio tipo “Knauf A-Zero” o similare a scelta della DL. Sp. 12,5 mm - Lastra in cartongesso standard tipo “Knauf GKB” o similare a scelta della DL. Sp. 12,5 mm - Strato isolante in lana minerale tipo “Knauf Mineral Wool 35” Classe A1 o similare a scelta della DL. Sp. 60 mm, densità 18 Kg/mc. - Orditura metallica in acciaio zincato da 75 mm, con sviluppo da solaio a solaio, con passo dei montanti di 60cm - Lastra in cartongesso standard tipo “Knauf GKB” o similare a scelta della DL. Sp. | Opere da cartongessista | Pareti in cartongesso standard e idrorepellente
DWS08 - Fornitura e posa di Veletta in cartongesso standard doppia lastra standard per lato, con mono orditura metallica da 75 mm, composta da: - Lastra in cartongesso standard tipo "Knauf GKB" o similare a scelta della DL. | Opere da cartongessista | Pareti in cartongesso standard e idrorepellente
Parete in cartongesso con una lastra standard e Ignilastra per lato , sp. 11,25 cm Fornitura e posa di Parete in cartongesso standard/Ignilastra con mono orditura metallica da 75 mm composta da: - Lastra in cartongesso per l'antincendio tipo “Knauf A-Zero” o similare a scelta della DL. Sp. | Opere da cartongessista | Pareti in cartongesso standard e idrorepellente
Parete in cartongesso con doppia lastra GKB per lato, sp. 12,5 cm Fornitura e posa di Parete in cartongesso Idrolastra con mono orditura metallica da 75 mm composta da: - Lastra in cartongesso standard tipo “Knauf GKB” o similare a scelta della DL. Sp. 12,5 mm - Lastra in cartongesso standard tipo “Knauf GKB” o similare a scelta della DL. Sp. 12,5 mm - Strato isolante in lana minerale tipo “Knauf Mineral Wool 35” Classe A1 o similare a scelta della DL. Sp. 70 mm, densità 18 Kg/mc. - Orditura metallica in acciaio zincato da 75 mm, con sviluppo da solaio a solaio, con passo dei montanti di 60cm - Lastra in cartongesso standard tipo “Knauf GKB” o similare a scelta della DL. Sp. | Opere da cartongessista | Pareti in cartongesso standard e idrorepellente
Fornitura e posa di parete in cartongesso spessore 10 cm composta da: - Idrolastra in cartongesso per ambienti umidi tipo "Knauf GKI" o similare a scelta della DL | Opere da cartongessista | Pareti in cartongesso standard e idrorepellente
DW101 - Parete, in cartongesso standard con mono orditura metallica da 75 mm Fornitura e posa di Parete/Controparete, in cartongesso standard con mono orditura metallica da 75 mm, composta da: - Lastra in cartongesso standard tipo ""Knauf GKB"" o similare a scelta della DL. Sp. 12,5 mm - Lastra in cartongesso standard tipo ""Knauf GKB"" o similare a scelta della DL. Sp. | Opere da cartongessista | Pareti in cartongesso standard e idrorepellente
DW01 - Parete in cartongesso standard, con mono orditura metallica da 75 mm, isolata, sp. 12,5 cm Fornitura e posa di parete in cartongesso standard, con mono orditura metallica da 75 mm, isolata, sp. 12,5 cm, composta da: - Lastra in cartongesso standard tipo "Knauf GKB" o similare a scelta della DL. Sp. 12,5 mm - Lastra in cartongesso standard tipo "Knauf GKB" o similare a scelta della DL. Sp. 12,5 mm - Orditura metallica in acciaio zincato da 75 mm, con sviluppo da solaio a solaio per un'altezza massima di 402,00 cm - Strato isolante in lana minerale tipo "Knauf Mineral Wool 35" o similare a scelta della DL. Sp. | Opere da cartongessista | Pareti in cartongesso standard e idrorepellente
Fornitura e posa di Parete in cartongesso standard/idrolastra con doppia orditura metallica da 75 mm composta da: - Lastra in cartongesso standard tipo “Knauf GKB” o similare a scelta della DL. Sp. 12,5 mm - Lastra in cartongesso standard tipo “Knauf GKB” o similare a scelta della DL. Sp. 12,5 mm - Orditura metallica in acciaio zincato da 75 mm, con sviluppo da solaio a solaio, con passo dei montanti di 60cm - Strato isolante in lana minerale tipo “Knauf Mineral Wool 35” Classe A1 o similare a scelta della DL. Sp. 60 mm, densità 18 Kg/mc. | Opere da cartongessista | Pareti in cartongesso standard e idrorepellente
C06 - Parete in cartongesso doppia lastra per monitor su un lato, H. | Opere da cartongessista | Pareti in cartongesso standard e idrorepellente
Parete, in cartongesso standard con doppia orditura metallica Fornitura e posa di Parete, in cartongesso standard con doppia orditura metallica, composta da: - Lastra in cartongesso standard tipo ""Knauf GKB"" o similare a scelta della DL. Sp. 12,5 mm - Lastra in cartongesso standard tipo ""Knauf GKB"" o similare a scelta della DL. Sp. | Opere da cartongessista | Pareti in cartongesso standard e idrorepellente
Parete, in cartongesso Idrolastra con mono orditura metallica da 75 mm Fornitura e posa di Parete, in cartongesso Idrolastra con mono orditura metallica da 75 mm, composta da: - Idrolastra in cartongesso per ambienti umidi tipo ""Knauf GKI"" o similare a scelta della DL. Sp. 12,5 mm - Lastra in cartongesso standard tipo ""Knauf GKB"" o similare a scelta della DL. Sp. 12,5 mm - Orditura metallica in acciaio zincato da 50 mm, con sviluppo da massetto a soletta, con passo dei montanti di 60cm - Strato isolante in lana minerale tipo ""Knauf Mineral Wool 35"" Classe A1 o similare a scelta della DL. Sp. 40 mm, densità 18 Kg/mc. - Lastra in cartongesso standard tipo ""Knauf GKB"" o similare a scelta della DL. Sp. 12,5 mm - Idrolastra in cartongesso per ambienti umidi tipo ""Knauf GKI"" o similare a scelta della DL. Sp. 12,5 mm Nel prezzo si intendono compresi e compensati gli oneri per, il taglio e lo sfrido, i paraspigoli, la formazione di vani per porte completi di rinforzo perimetrale in profilati metallici per l'ancoraggio del serramento, gli oneri per la posa di telaio per porte scorrevoli interno muro se previsti in progetto, il rinforzo strutturale per i carichi previsti in progetto, l'onere di procedere in tempi successivi all'applicazione delle lastre in attesa dell'esecuzione di impianti elettrici e termoidraulici da inserire, la formazione ed il disfacimento dei piani di lavoro interni, idonei supporti dei eventuali grigliati a pavimento nei cavedi, oneri di sigillatura REI/EI in corrispondenza di attraversamenti impiantistici di ogni genere e natura, così come tutte le opere da fabbro e da lattoniere eventualmente necessarie alla realizzazione delle stesse, il rispetto della marcatura CE e la Dichiarazione di Produzione di Prodotto DOP per i prodotti di costruzione prevista dal Regolamento n. 305/2011 (UE) e quanto altro necessario per dare il lavoro finito a regola d’arte. | Opere da cartongessista | Pareti in cartongesso standard e idrorepellente
Parete, in cartongesso Idrolastra con mono orditura metallica da 75 mm Fornitura e posa di Parete, in cartongesso Idrolastra con mono orditura metallica da 75 mm, composta da: - Idrolastra in cartongesso per ambienti umidi tipo ""Knauf GKI"" o similare a scelta della DL. Sp. | Opere da cartongessista | Pareti in cartongesso standard e idrorepellente
Fornitura e posa di Veletta in cartongesso standard lastra singola GKB, sottostruttura metallica da 50 mm ed isolante sp. 4cm composta da: - Lastra in cartongesso standard tipo "Knauf GKB" o similare a scelta della DL. Sp. 12,5 mm - Orditura metallica in acciaio zincato da 50 mm, con sviluppo da solaio a solaio, con passo dei montanti di 60cm - Strato isolante in lana di roccia tipo "Knauf Mineral Wool 35" Classe A1 o similare a scelta della DL. Sp. 40 mm, densità 18-35 Kg/mc. Nel prezzo si intendono compresi e compensati gli oneri per, il taglio e lo sfrido, i paraspigoli, la formazione di vani per porte completi di rinforzo perimetrale in profilati metallici per l'ancoraggio del serramento, gli oneri per la posa di telaio per porte scorrevoli interno muro se previsti in progetto, il rinforzo strutturale per i carichi previsti in progetto, l'onere di procedere in tempi successivi all'applicazione delle lastre in attesa dell'esecuzione di impianti elettrici e termoidraulici da inserire, la formazione ed il disfacimento dei piani di lavoro interni, idonei supporti dei eventuali grigliati a pavimento nei cavedi, oneri di sigillatura REI/EI in corrispondenza di attraversamenti impiantistici di ogni genere e natura, così come tutte le opere da fabbro e da lattoniere eventualmente necessarie alla realizzazione delle stesse, il rispetto della marcatura CE e la Dichiarazione di Produzione di Prodotto DOP per i prodotti di costruzione prevista dal Regolamento n. 305/2011 (UE) e quanto altro necessario per dare il lavoro finito a regola d'arte. | Opere da cartongessista | Pareti in cartongesso standard e idrorepellente
Parete in cartongesso standard-idrolastra, con mono orditura metallica da 100 mm, isolata, sp. 15 cm Fornitura e posa di parete in cartongesso standard-Idrolastra, con mono orditura metallica da 100 mm, isolata, sp. 15 cm, composta da: - Idrolastra in cartongesso per ambienti umidi tipo "Knauf GKI" o similare a scelta della DL. Sp. 12,5 mm - Lastra in cartongesso standard tipo "Knauf GKB" o similare a scelta della DL. Sp. | Opere da cartongessista | Pareti in cartongesso standard e idrorepellente
DW103 - Parete, in cartongesso standard con mono orditura metallica da 75 mm Fornitura e posa di Parete, in cartongesso standard con mono orditura metallica da 75 mm, composta da: - Lastra in cartongesso standard tipo ""Knauf GKB"" o similare a scelta della DL. Sp. 12,5 mm - Lastra in cartongesso per l'antincendio e locali umidi tipo ""Knauf Diamant"" o similare a scelta della DL. Sp. 12,5 mm - Orditura metallica in acciaio zincato da 75 mm, con sviluppo da pavimento galleggiante a solaio, con passo dei montanti di 60cm - Strato isolante in lana minerale tipo ""Knauf Mineral Wool 35"" Classe A1 o similare a scelta della DL. Sp. 60 mm, densità 18 Kg/mc. - Lastra in cartongesso standard tipo ""Knauf GKB"" o similare a scelta della DL. Sp. 12,5 mm - Lastra in cartongesso standard tipo ""Knauf GKB"" o similare a scelta della DL. Sp. 12,5 mm Nel prezzo si intendono compresi e compensati gli oneri per, il taglio e lo sfrido, i paraspigoli, la formazione di vani per porte completi di rinforzo perimetrale in profilati metallici per l'ancoraggio del serramento, gli oneri per la posa di telaio per porte scorrevoli interno muro se previsti in progetto, il rinforzo strutturale per i carichi previsti in progetto, l'onere di procedere in tempi successivi all'applicazione delle lastre in attesa dell'esecuzione di impianti elettrici e termoidraulici da inserire, la formazione ed il disfacimento dei piani di lavoro interni, idonei supporti dei eventuali grigliati a pavimento nei cavedi, oneri di sigillatura REI/EI in corrispondenza di attraversamenti impiantistici di ogni genere e natura, così come tutte le opere da fabbro e da lattoniere eventualmente necessarie alla realizzazione delle stesse, il rispetto della marcatura CE e la Dichiarazione di Produzione di Prodotto DOP per i prodotti di costruzione prevista dal Regolamento n. 305/2011 (UE) e quanto altro necessario per dare il lavoro finito a regola d’arte. | Opere da cartongessista | Pareti in cartongesso standard e idrorepellente
DW03 - Parete in cartongesso idrolastra, con mono orditura metallica da 50 mm, isolata, sp. | Opere da cartongessista | Pareti in cartongesso standard e idrorepellente
DW104 - Parete, in cartongesso Idrolastra con mono orditura metallica da 75 mm Fornitura e posa di Parete, in cartongesso Idrolastra con mono orditura metallica da 75 mm, composta da: - Idrolastra in cartongesso per ambienti umidi tipo ""Knauf GKI"" o similare a scelta della DL. Sp. 12,5 mm - Lastra in cartongesso standard tipo ""Knauf GKB"" o similare a scelta della DL. Sp. 12,5 mm - Orditura metallica in acciaio zincato da 50 mm, con sviluppo da massetto a soletta, con passo dei montanti di 60cm - Strato isolante in lana minerale tipo ""Knauf Mineral Wool 35"" Classe A1 o similare a scelta della DL. Sp. 40 mm, densità 18 Kg/mc. - Lastra in cartongesso standard tipo ""Knauf GKB"" o similare a scelta della DL. Sp. 12,5 mm - Idrolastra in cartongesso per ambienti umidi tipo ""Knauf GKI"" o similare a scelta della DL. Sp. 12,5 mm Nel prezzo si intendono compresi e compensati gli oneri per, il taglio e lo sfrido, i paraspigoli, la formazione di vani per porte completi di rinforzo perimetrale in profilati metallici per l'ancoraggio del serramento, gli oneri per la posa di telaio per porte scorrevoli interno muro se previsti in progetto, il rinforzo strutturale per i carichi previsti in progetto, l'onere di procedere in tempi successivi all'applicazione delle lastre in attesa dell'esecuzione di impianti elettrici e termoidraulici da inserire, la formazione ed il disfacimento dei piani di lavoro interni, idonei supporti dei eventuali grigliati a pavimento nei cavedi, oneri di sigillatura REI/EI in corrispondenza di attraversamenti impiantistici di ogni genere e natura, così come tutte le opere da fabbro e da lattoniere eventualmente necessarie alla realizzazione delle stesse, il rispetto della marcatura CE e la Dichiarazione di Produzione di Prodotto DOP per i prodotti di costruzione prevista dal Regolamento n. 305/2011 (UE) e quanto altro necessario per dare il lavoro finito a regola d’arte. | Opere da cartongessista | Pareti in cartongesso standard e idrorepellente
DW05 - Parete in cartongesso standard-idrolastra, con mono orditura metallica da 75 mm, isolata, sp. 12,5 cm Fornitura e posa di parete in cartongesso standard-Idrolastra, con mono orditura metallica da 75 mm, isolata, sp. 12,5 cm, composta da: - Idrolastra in cartongesso per ambienti umidi tipo "Knauf GKI" o similare a scelta della DL. | Opere da cartongessista | Pareti in cartongesso standard e idrorepellente
C03 - Fornitura e posa di parete in cartongesso spessore 10 cm composta da: - Idrolastra in cartongesso per ambienti umidi tipo "Knauf GKI" o similare a scelta della DL. Sp. 12,5 mm - Lastra in cartongesso standard tipo ""Knauf GKB"" o similare a scelta della DL | Opere da cartongessista | Pareti in cartongesso standard e idrorepellente
Parete in cartongesso con una lastra standard e Ignilastra per lato , sp. 11,25 cm Fornitura e posa di Parete in cartongesso standard/Ignilastra con mono orditura metallica da 75 mm composta da: - Lastra in cartongesso per l'antincendio tipo “Knauf A-Zero” o similare a scelta della DL. Sp. 12,5 mm - Lastra in cartongesso standard tipo “Knauf GKB” o similare a scelta della DL. Sp. 12,5 mm - Strato isolante in lana minerale tipo “Knauf Mineral Wool 35” Classe A1 o similare a scelta della DL. Sp. | Opere da cartongessista | Pareti in cartongesso standard e idrorepellente
Parete in cartongesso standard, con mono orditura metallica da 100 mm, isolata, sp. 15 cm Fornitura e posa di parete in cartongesso standard, con mono orditura metallica da 100 mm, isolata, sp. 15 cm, composta da: - Lastra in cartongesso standard tipo "Knauf GKB" o similare a scelta della DL. Sp. 12,5 mm - Lastra in cartongesso standard tipo "Knauf GKB" o similare a scelta della DL. Sp. | Opere da cartongessista | Pareti in cartongesso standard e idrorepellente
C06 - Parete in cartongesso doppia lastra per monitor su un lato, H. da pavimento a soletta - Kone Fornitura e posa di parete in cartongesso doppia lastra per monitor, spessore totale 12,5 cm e H. da pavimento a soletta. Euroclasse di reazione al fuoco B-s2,d0. Tenuta acustica Rw ≥ 54 dB. Parete composta da: - Lastra in cartongesso standard tipo "Knauf GKB" o similare a scelta della DL. | Opere da cartongessista | Pareti in cartongesso standard e idrorepellente
Parete in cartongesso standard, con mono orditura metallica da 75 mm, isolata, sp. 12,5 cm Fornitura e posa di parete in cartongesso standard, con mono orditura metallica da 75 mm, isolata, sp. 12,5 cm, composta da: - Lastra in cartongesso standard tipo "Knauf GKB" o similare a scelta della DL. Sp. 12,5 mm - Lastra in cartongesso standard tipo "Knauf GKB" o similare a scelta della DL. Sp. 12,5 mm - Orditura metallica in acciaio zincato da 75 mm, con sviluppo da solaio a solaio per un'altezza massima di 402,00 cm - Strato isolante in lana minerale tipo "Knauf Mineral Wool 35" o similare a scelta della DL. | Opere da cartongessista | Pareti in cartongesso standard e idrorepellente
Parete in cartongesso doppia lastra per monitor su un lato, H. da pavimento a soletta - Kone Fornitura e posa di parete in cartongesso doppia lastra per monitor, spessore totale 12,5 cm e H. da pavimento a soletta. Euroclasse di reazione al fuoco B-s2,d0. | Opere da cartongessista | Pareti in cartongesso standard e idrorepellente
DW02 - Fornitura e posa di Parete, in cartongesso standard e Idrolastra con mono orditura metallica da75 mm composta da: - Idrolastra in cartongesso per ambienti umidi tipo "Knauf GKI" o similare a scelta della DL. Sp. 12,5 mm - Lastra in cartongesso standard tipo "Knauf GKB" o similare a scelta della DL. Sp. 12,5 mm - Orditura metallica in acciaio zincato da 75 mm, con sviluppo da solaio a solaio, con passo dei montanti di 60cm - Strato isolante in lana minerale tipo "Knauf Naturboard Partition" Classe A1 o similare a scelta della DL. Sp. | Opere da cartongessista | Pareti in cartongesso standard e idrorepellente
DW104 - Parete, in cartongesso Idrolastra con mono orditura metallica da 75 mm Fornitura e posa di Parete, in cartongesso Idrolastra con mono orditura metallica da 75 mm, composta da: - Idrolastra in cartongesso per ambienti umidi tipo ""Knauf GKI"" o similare a scelta della DL. Sp. 12,5 mm - Lastra in cartongesso standard tipo ""Knauf GKB"" o similare a scelta della DL. Sp. 12,5 mm - Orditura metallica in acciaio zincato da 50 mm, con sviluppo da massetto a soletta, con passo dei montanti di 60cm - Strato isolante in lana minerale tipo ""Knauf Mineral Wool 35"" Classe A1 o similare a scelta della DL. Sp. 40 mm, densità 18 Kg/mc. - Lastra in cartongesso standard tipo ""Knauf GKB"" o similare a scelta della DL. Sp. | Opere da cartongessista | Pareti in cartongesso standard e idrorepellente
DW102 - Parete, in cartongesso standard con doppia orditura metallica Fornitura e posa di Parete, in cartongesso standard con doppia orditura metallica, composta da: - Lastra in cartongesso standard tipo ""Knauf GKB"" o similare a scelta della DL. Sp. 12,5 mm - Lastra in cartongesso standard tipo ""Knauf GKB"" o similare a scelta della DL. Sp. | Opere da cartongessista | Pareti in cartongesso standard e idrorepellente
Parete, in cartongesso standard con doppia orditura metallica Fornitura e posa di Parete, in cartongesso standard con doppia orditura metallica, composta da: - Lastra in cartongesso standard tipo ""Knauf GKB"" o similare a scelta della DL. Sp. 12,5 mm - Lastra in cartongesso standard tipo ""Knauf GKB"" o similare a scelta della DL. | Opere da cartongessista | Pareti in cartongesso standard e idrorepellente
Parete in cartongesso doppia lastra per monitor, H. da pavimento a soletta - Kone Fornitura e posa di parete in cartongesso doppia lastra per monitor, spessore totale 12,5 cm e H. da pavimento a soletta. Euroclasse di reazione al fuoco B-s2,d0. Tenuta acustica Rw ≥ 56 dB. Parete composta da: - Lastra in cartongesso standard tipo "Knauf GKB" o similare a scelta della DL. Sp. 12,5 mm; - Lastra in cartongesso per l'antincendio e locali umidi tipo "Knauf Diamant" o similare a scelta della DL. Sp. | Opere da cartongessista | Pareti in cartongesso standard e idrorepellente
C01 - Parete in cartongesso con doppia lastra GKB per lato, sp. 12,5 cm Fornitura e posa di Parete in cartongesso Idrolastra con mono orditura metallica da 75 mm composta da: - Lastra in cartongesso standard tipo “Knauf GKB” o similare a scelta della DL. | Opere da cartongessista | Pareti in cartongesso standard e idrorepellente
Parete in cartongesso standard-idrolastra, con mono orditura metallica da 100 mm, isolata, sp. | Opere da cartongessista | Pareti in cartongesso standard e idrorepellente
DW105 - Parete, in cartongesso Idrolastra con mono orditura metallica da 75 mm Fornitura e posa di Parete, in cartongesso Idrolastra con mono orditura metallica da 75 mm, composta da: - Idrolastra in cartongesso per ambienti umidi tipo ""Knauf GKI"" o similare a scelta della DL. | Opere da cartongessista | Pareti in cartongesso standard e idrorepellente
Parete in cartongesso standard per sostegno monitor su un lato con mono orditura metallica da 75 mm, isolata Fornitura e posa di parete in cartongesso standard per sostegno monitor con mono orditura metallica da 75 mm, composta da: - Lastra in cartongesso standard tipo ""Knauf GKB"" o similare a scelta della DL. Sp. 12,5 mm - Lastra in cartongesso per l'antincendio e locali umidi tipo ""Knauf Diamant"" o similare a scelta della DL. Sp. 12,5 mm - Orditura metallica in acciaio zincato da 75 mm, con sviluppo da solaio a solaio, con passo dei montanti di 60cm - Strato isolante in lana minerale tipo ""Knauf Naturboard Parition"" o similare a scelta della DL. | Opere da cartongessista | Pareti in cartongesso standard e idrorepellente
Fornitura e posa di Parete in cartongesso standard/Idrolastra con mono orditura metallica da 75 mm composta da: - Idrolastra in cartongesso per ambienti umidi tipo “Knauf GKI” o similare a scelta della DL. Sp. 12,5 mm - Lastra in cartongesso standard tipo “Knauf GKB” o similare a scelta della DL. Sp. 12,5 mm - Orditura metallica in acciaio zincato da 75 mm, con sviluppo da solaio a solaio, con passo dei montanti di 60cm - Strato isolante in lana minerale tipo “Knauf Mineral Wool 35” Classe A1 o similare a scelta della DL. Sp. 60 mm, densità 18 Kg/mc. | Opere da cartongessista | Pareti in cartongesso standard e idrorepellente
C01 - Parete in cartongesso standard con mono orditura metallica da 75mm, isolata Fornitura e posa di parete in cartongesso standard con mono orditura metallica da 75mm, composta da: - Lastra in cartongesso standard tipo ""Knauf GKB"" o similare a scelta della DL. Sp. 12,5 mm - Lastra in cartongesso standard tipo ""Knauf GKB"" o similare a scelta della DL. | Opere da cartongessista | Pareti in cartongesso standard e idrorepellente
DW106 - Parete, in cartongesso Idrolastra con mono orditura metallica da 75 mm Fornitura e posa di Parete, in cartongesso Idrolastra con mono orditura metallica da 75 mm, composta da: - Idrolastra in cartongesso per ambienti umidi tipo ""Knauf GKI"" o similare a scelta della DL. Sp. 12,5 mm - Lastra in cartongesso standard tipo ""Knauf GKB"" o similare a scelta della DL. Sp. 12,5 mm - Orditura metallica in acciaio zincato da 75 mm, con sviluppo da massetto a solaio, con passo dei montanti di 60cm - Strato isolante in lana minerale tipo ""Knauf Mineral Wool 35"" Classe A1 o similare a scelta della DL. Sp. 60 mm, densità 18 Kg/mc. - Lastra in cartongesso standard tipo ""Knauf GKB"" o similare a scelta della DL. Sp. 12,5 mm - Idrolastra in cartongesso per ambienti umidi tipo ""Knauf GKI"" o similare a scelta della DL. | Opere da cartongessista | Pareti in cartongesso standard e idrorepellente
DW106 - Parete, in cartongesso Idrolastra con mono orditura metallica da 75 mm Fornitura e posa di Parete, in cartongesso Idrolastra con mono orditura metallica da 75 mm, composta da: - Idrolastra in cartongesso per ambienti umidi tipo ""Knauf GKI"" o similare a scelta della DL. Sp. 12,5 mm - Lastra in cartongesso standard tipo ""Knauf GKB"" o similare a scelta della DL. Sp. 12,5 mm - Orditura metallica in acciaio zincato da 75 mm, con sviluppo da massetto a solaio, con passo dei montanti di 60cm - Strato isolante in lana minerale tipo ""Knauf Mineral Wool 35"" Classe A1 o similare a scelta della DL. | Opere da cartongessista | Pareti in cartongesso standard e idrorepellente
Parete in cartongesso standard con mono orditura metallica da 75 mm Fornitura e posa di Parete, in cartongesso standard con mono orditura metallica da 75 mm, composta da: - Lastra in cartongesso per l'antincendio tipo ""Knauf A-Zero"" o similare a scelta della DL. Sp. 12,5 mm - Lastra in cartongesso standard tipo ""Knauf GKB"" o similare a scelta della DL. Sp. 12,5 mm - Orditura metallica in acciaio zincato da 75 mm, con sviluppo da solaio a solaio, con passo dei montanti di 60cm - Strato isolante in lana minerale tipo ""Knauf Mineral Wool 35"" Classe A1 o similare a scelta della DL. Sp. 60 mm, densità 18 Kg/mc. - Lastra in cartongesso standard tipo ""Knauf GKB"" o similare a scelta della DL. Sp. | Opere da cartongessista | Pareti in cartongesso standard e idrorepellente
DW102 - Parete, in cartongesso standard con doppia orditura metallica Fornitura e posa di Parete, in cartongesso standard con doppia orditura metallica, composta da: - Lastra in cartongesso standard tipo ""Knauf GKB"" o similare a scelta della DL. Sp. 12,5 mm - Lastra in cartongesso standard tipo ""Knauf GKB"" o similare a scelta della DL. Sp. 12,5 mm - Orditura metallica in acciaio zincato da 50 mm, con sviluppo da pavimento galleggiante a solaio, con passo dei montanti di 60cm - Strato isolante in lana minerale tipo ""Knauf Mineral Wool 35"" Classe A1 o similare a scelta della DL. Sp. 40 mm, densità 18 Kg/mc. - Lastra in cartongesso standard tipo ""Knauf GKB"" o similare a scelta della DL. Sp. 12,5 mm - Strato isolante in lana minerale tipo ""Knauf Mineral Wool 35"" Classe A1 o similare a scelta della DL. | Opere da cartongessista | Pareti in cartongesso standard e idrorepellente
Parete, in cartongesso standard con mono orditura metallica da 75 mm Fornitura e posa di Parete, in cartongesso standard con mono orditura metallica da 75 mm, composta da: - Lastra in cartongesso standard tipo ""Knauf GKB"" o similare a scelta della DL. Sp. 12,5 mm - Lastra in cartongesso per l'antincendio e locali umidi tipo ""Knauf Diamant"" o similare a scelta della DL. Sp. | Opere da cartongessista | Pareti in cartongesso standard e idrorepellente
DW106 - Parete, in cartongesso Idrolastra con mono orditura metallica da 75 mm Fornitura e posa di Parete, in cartongesso Idrolastra con mono orditura metallica da 75 mm, composta da: - Idrolastra in cartongesso per ambienti umidi tipo ""Knauf GKI"" o similare a scelta della DL. Sp. 12,5 mm - Lastra in cartongesso standard tipo ""Knauf GKB"" o similare a scelta della DL. Sp. 12,5 mm - Orditura metallica in acciaio zincato da 75 mm, con sviluppo da massetto a solaio, con passo dei montanti di 60cm - Strato isolante in lana minerale tipo ""Knauf Mineral Wool 35"" Classe A1 o similare a scelta della DL. Sp. 60 mm, densità 18 Kg/mc. - Lastra in cartongesso standard tipo ""Knauf GKB"" o similare a scelta della DL. Sp. 12,5 mm - Idrolastra in cartongesso per ambienti umidi tipo ""Knauf GKI"" o similare a scelta della DL. Sp. 12,5 mm Nel prezzo si intendono compresi e compensati gli oneri per, il taglio e lo sfrido, i paraspigoli, la formazione di vani per porte completi di rinforzo perimetrale in profilati metallici per l'ancoraggio del serramento, gli oneri per la posa di telaio per porte scorrevoli interno muro se previsti in progetto, il rinforzo strutturale per i carichi previsti in progetto, l'onere di procedere in tempi successivi all'applicazione delle lastre in attesa dell'esecuzione di impianti elettrici e termoidraulici da inserire, la formazione ed il disfacimento dei piani di lavoro interni, idonei supporti dei eventuali grigliati a pavimento nei cavedi, oneri di sigillatura REI/EI in corrispondenza di attraversamenti impiantistici di ogni genere e natura, così come tutte le opere da fabbro e da lattoniere eventualmente necessarie alla realizzazione delle stesse, il rispetto della marcatura CE e la Dichiarazione di Produzione di Prodotto DOP per i prodotti di costruzione prevista dal Regolamento n. 305/2011 (UE) e quanto altro necessario per dare il lavoro finito a regola d’arte. | Opere da cartongessista | Pareti in cartongesso standard e idrorepellente
Fornitura e posa di Veletta in cartongesso standard doppia lastra standard per lato, con mono orditura metallica da 75 mm, composta da: - Lastra in cartongesso standard tipo "Knauf GKB" o similare a scelta della DL. Sp. 12,5 mm - Lastra in cemento rinforzato per esterni tipo "Knauf Aquapanel Outdoor" o similare a scelta della DL. Sp. | Opere da cartongessista | Pareti in cartongesso standard e idrorepellente
Parete in cartongesso con lastre GKB e GKI, sp. 12,5 cm Fornitura e posa di Parete in cartongesso standard/Idrolastra con mono orditura metallica da 75 mm composta da: - Idrolastra in cartongesso per ambienti umidi tipo “Knauf GKI” o similare a scelta della DL. Sp. 12,5 mm - Lastra in cartongesso standard tipo “Knauf GKB” o similare a scelta della DL. Sp. 12,5 mm - Strato isolante in lana minerale tipo “Knauf Mineral Wool 35” Classe A1 o similare a scelta della DL. Sp. 70 mm, densità 18 Kg/mc. - Orditura metallica in acciaio zincato da 75 mm, con sviluppo da solaio a solaio, con passo dei montanti di 60cm - Lastra in cartongesso standard tipo “Knauf GKB” o similare a scelta della DL. Sp. 12,5 mm - Idrolastra in cartongesso per ambienti umidi tipo “Knauf GKI” o similare a scelta della DL. Sp. 12,5 mm Nel prezzo si intendono compresi e compensati gli oneri per, il taglio e lo sfrido, i paraspigoli, la formazione di vani per porte completi di rinforzo perimetrale in profilati metallici per l'ancoraggio del serramento, gli oneri per la posa di telaio per porte scorrevoli interno muro se previsti in progetto, il rinforzo strutturale per i carichi previsti in progetto, l'onere di procedere in tempi successivi all'applicazione delle lastre in attesa dell'esecuzione di impianti elettrici e termoidraulici da inserire, la formazione ed il disfacimento dei piani di lavoro interni, idonei supporti dei eventuali grigliati a pavimento nei cavedi, oneri di sigillatura REI/EI in corrispondenza di attraversamenti impiantistici di ogni genere e natura, così come tutte le opere da fabbro e da lattoniere eventualmente necessarie alla realizzazione delle stesse, il rispetto della marcatura CE e la Dichiarazione di Produzione di Prodotto DOP per i prodotti di costruzione prevista dal Regolamento n. 305/2011 (UE) e quanto altro necessario per dare il lavoro finito a regola d’arte. | Opere da cartongessista | Pareti in cartongesso standard e idrorepellente
DW104 - Parete, in cartongesso Idrolastra con mono orditura metallica da 75 mm Fornitura e posa di Parete, in cartongesso Idrolastra con mono orditura metallica da 75 mm, composta da: - Idrolastra in cartongesso per ambienti umidi tipo ""Knauf GKI"" o similare a scelta della DL. Sp. | Opere da cartongessista | Pareti in cartongesso standard e idrorepellente
DW102 - Parete, in cartongesso standard con doppia orditura metallica Fornitura e posa di Parete, in cartongesso standard con doppia orditura metallica, composta da: - Lastra in cartongesso standard tipo ""Knauf GKB"" o similare a scelta della DL. Sp. 12,5 mm - Lastra in cartongesso standard tipo ""Knauf GKB"" o similare a scelta della DL. Sp. 12,5 mm - Orditura metallica in acciaio zincato da 50 mm, con sviluppo da pavimento galleggiante a solaio, con passo dei montanti di 60cm - Strato isolante in lana minerale tipo ""Knauf Mineral Wool 35"" Classe A1 o similare a scelta della DL. Sp. | Opere da cartongessista | Pareti in cartongesso standard e idrorepellente
W01 - Parete in cartongesso standard con mono orditura metallica da 75 mm Fornitura e posa di Parete, in cartongesso standard con mono orditura metallica da 75 mm, composta da: - Lastra in cartongesso per l'antincendio tipo ""Knauf A-Zero"" o similare a scelta della DL. Sp. 12,5 mm - Lastra in cartongesso standard tipo ""Knauf GKB"" o similare a scelta della DL. Sp. 12,5 mm - Orditura metallica in acciaio zincato da 75 mm, con sviluppo da solaio a solaio, con passo dei montanti di 60cm - Strato isolante in lana minerale tipo ""Knauf Mineral Wool 35"" Classe A1 o similare a scelta della DL. | Opere da cartongessista | Pareti in cartongesso standard e idrorepellente
Fornitura e posa di parete in cartongesso spessore 10 cm composta da: - Lastra in cartongesso standard tipo ""Knauf GKB"" o similare a scelta della DL. Sp. 12,5 mm - Lastra in cartongesso standard tipo ""Knauf GKB"" o similare a scelta della DL. Sp. 12,5 mm - Orditura metallica in acciaio zincato da 50 mm, con sviluppo da solaio a solaio, con passo dei montanti di 60cm - Strato isolante in lana minerale tipo ""Knauf Mineral Wool 35"" Classe A1 o similare a scelta della DL. Sp | Opere da cartongessista | Pareti in cartongesso standard e idrorepellente
Parete in cartongesso standard per monitor con mono orditura metallica da 75 mm, isolata Fornitura e posa di parete in cartongesso standard per monitor orditura metallica da 75 mm, composta da: - Lastra in cartongesso standard tipo ""Knauf GKB"" o similare a scelta della DL. Sp. 12,5 mm - Lastra in cartongesso per l'antincendio e locali umidi tipo ""Knauf Diamant"" o similare a scelta della DL. Sp. 12,5 mm - Orditura metallica in acciaio zincato da 75 mm, con sviluppo da solaio a solaio, con passo dei montanti di 60cm - Strato isolante in lana minerale tipo ""Knauf Naturboard Parition"" o similare a scelta della DL. Sp. 70 mm, densità 40 Kg/mc. - Guaina in gomma pesante sp.3mm - Lastra in cartongesso per l'antincendio e locali umidi tipo ""Knauf Diamant"" o similare a scelta della DL. | Opere da cartongessista | Pareti in cartongesso standard e idrorepellente
DW105 - Parete, in cartongesso Idrolastra con mono orditura metallica da 75 mm Fornitura e posa di Parete, in cartongesso Idrolastra con mono orditura metallica da 75 mm, composta da: - Idrolastra in cartongesso per ambienti umidi tipo ""Knauf GKI"" o similare a scelta della DL. Sp. 12,5 mm - Lastra in cartongesso standard tipo ""Knauf GKB"" o similare a scelta della DL. Sp. 12,5 mm - Orditura metallica in acciaio zincato da 100 mm, con sviluppo da massetto/pavimento sopraelevato a soletta, con passo dei montanti di 60cm - Strato isolante in lana minerale tipo ""Knauf Mineral Wool 35"" Classe A1 o similare a scelta della DL. Sp. 100 mm, densità 18 Kg/mc. | Opere da cartongessista | Pareti in cartongesso standard e idrorepellente
Parete, in cartongesso standard con doppia orditura metallica Fornitura e posa di Parete, in cartongesso standard con doppia orditura metallica, composta da: - Lastra in cartongesso standard tipo ""Knauf GKB"" o similare a scelta della DL. | Opere da cartongessista | Pareti in cartongesso standard e idrorepellente
Parete, in cartongesso Idrolastra con mono orditura metallica da 75 mm Fornitura e posa di Parete, in cartongesso Idrolastra con mono orditura metallica da 75 mm, composta da: - Idrolastra in cartongesso per ambienti umidi tipo ""Knauf GKI"" o similare a scelta della DL. Sp. | Opere da cartongessista | Pareti in cartongesso standard e idrorepellente
Fornitura e posa di parete in cartongesso standard EI60 isolata composta da: - Lastra in cartongesso standard tipo "Knauf GKB" o similare a scelta della DL. Sp. 12,5 mm - Lastra in cartongesso standard tipo "Knauf GKB" o similare a scelta della DL. Sp. 12,5 mm - Orditura metallica in acciaio zincato da 75 mm, con sviluppo da solaio a solaio, con passo dei montanti di 60cm - Strato di isolante in lana minerale incombustibile a media bassa densità <= 50 kg/m3, spessore 6 cm - Lastra in cartongesso standard tipo "Knauf GKB" o similare a scelta della DL. Sp. 12,5 mm - Lastra in cartongesso standard tipo "Knauf GKB" o similare a scelta della DL. | Opere da cartongessista | Pareti in cartongesso standard e idrorepellente
DW104 - Parete, in cartongesso Idrolastra con mono orditura metallica da 75 mm Fornitura e posa di Parete, in cartongesso Idrolastra con mono orditura metallica da 75 mm, composta da: - Idrolastra in cartongesso per ambienti umidi tipo ""Knauf GKI"" o similare a scelta della DL. Sp. 12,5 mm - Lastra in cartongesso standard tipo ""Knauf GKB"" o similare a scelta della DL. Sp. 12,5 mm - Orditura metallica in acciaio zincato da 50 mm, con sviluppo da massetto a soletta, con passo dei montanti di 60cm - Strato isolante in lana minerale tipo ""Knauf Mineral Wool 35"" Classe A1 o similare a scelta della DL. | Opere da cartongessista | Pareti in cartongesso standard e idrorepellente
Fornitura e posa di Parete in cartongesso GKB+GKI + isolamento 8cm e sottostruttura 10cm composta da: - Idrolastra in cartongesso per ambienti umidi tipo "Knauf GKI" o similare a scelta della DL. Sp. 12,5 mm - Lastra in cartongesso standard tipo "Knauf GKB" o similare a scelta della DL. Sp. 12,5 mm - Orditura metallica in acciaio zincato da 100 mm, con sviluppo da solaio a solaio, con passo dei montanti di 60cm - Strato isolante in lana minerale tipo "Knauf Naturboard Partition" Classe A1 o similare a scelta della DL. | Opere da cartongessista | Pareti in cartongesso standard e idrorepellente
Fornitura e posa di Parete in cartongesso standard/idrolastra con doppia orditura metallica da 75 mm composta da: - Lastra in cartongesso standard tipo “Knauf GKB” o similare a scelta della DL. Sp. | Opere da cartongessista | Pareti in cartongesso standard e idrorepellente
Parete in cartongesso standard, con mono orditura metallica da 75 mm, isolata, sp. 12,5 cm Fornitura e posa di parete in cartongesso standard, con mono orditura metallica da 75 mm, isolata, sp. 12,5 cm, composta da: - Lastra in cartongesso standard tipo "Knauf GKB" o similare a scelta della DL. Sp. 12,5 mm - Lastra in cartongesso standard tipo "Knauf GKB" o similare a scelta della DL. Sp. 12,5 mm - Orditura metallica in acciaio zincato da 75 mm, con sviluppo da solaio a solaio per un'altezza massima di 402,00 cm - Strato isolante in lana minerale tipo "Knauf Mineral Wool 35" o similare a scelta della DL. | Opere da cartongessista | Pareti in cartongesso standard e idrorepellente
DW04 - Parete in cartongesso standard-idrolastra, con mono orditura metallica da 100 mm, isolata, sp. 15 cm Fornitura e posa di parete in cartongesso standard-Idrolastra, con mono orditura metallica da 100 mm, isolata, sp. 15 cm, composta da: - Idrolastra in cartongesso per ambienti umidi tipo "Knauf GKI" o similare a scelta della DL. Sp. | Opere da cartongessista | Pareti in cartongesso standard e idrorepellente
Parete, in cartongesso standard con doppia orditura metallica Fornitura e posa di Parete, in cartongesso standard con doppia orditura metallica, composta da: - Lastra in cartongesso standard tipo ""Knauf GKB"" o similare a scelta della DL. Sp. 12,5 mm - Lastra in cartongesso standard tipo ""Knauf GKB"" o similare a scelta della DL. Sp. 12,5 mm - Orditura metallica in acciaio zincato da 50 mm, con sviluppo da pavimento galleggiante a solaio, con passo dei montanti di 60cm - Strato isolante in lana minerale tipo ""Knauf Mineral Wool 35"" Classe A1 o similare a scelta della DL. Sp. 40 mm, densità 18 Kg/mc. - Lastra in cartongesso standard tipo ""Knauf GKB"" o similare a scelta della DL. Sp. | Opere da cartongessista | Pareti in cartongesso standard e idrorepellente
DW106 - Parete, in cartongesso Idrolastra con mono orditura metallica da 75 mm Fornitura e posa di Parete, in cartongesso Idrolastra con mono orditura metallica da 75 mm, composta da: - Idrolastra in cartongesso per ambienti umidi tipo ""Knauf GKI"" o similare a scelta della DL. Sp. 12,5 mm - Lastra in cartongesso standard tipo ""Knauf GKB"" o similare a scelta della DL. Sp. 12,5 mm - Orditura metallica in acciaio zincato da 75 mm, con sviluppo da massetto a solaio, con passo dei montanti di 60cm - Strato isolante in lana minerale tipo ""Knauf Mineral Wool 35"" Classe A1 o similare a scelta della DL. Sp. 60 mm, densità 18 Kg/mc. - Lastra in cartongesso standard tipo ""Knauf GKB"" o similare a scelta della DL. | Opere da cartongessista | Pareti in cartongesso standard e idrorepellente
Parete, in cartongesso Idrolastra con mono orditura metallica da 75 mm Fornitura e posa di Parete, in cartongesso Idrolastra con mono orditura metallica da 75 mm, composta da: - Idrolastra in cartongesso per ambienti umidi tipo ""Knauf GKI"" o similare a scelta della DL. Sp. 12,5 mm - Lastra in cartongesso standard tipo ""Knauf GKB"" o similare a scelta della DL. Sp. | Opere da cartongessista | Pareti in cartongesso standard e idrorepellente
DW101 - Parete, in cartongesso standard con mono orditura metallica da 75 mm Fornitura e posa di Parete/Controparete, in cartongesso standard con mono orditura metallica da 75 mm, composta da: - Lastra in cartongesso standard tipo ""Knauf GKB"" o similare a scelta della DL. Sp. 12,5 mm - Lastra in cartongesso standard tipo ""Knauf GKB"" o similare a scelta della DL. Sp. 12,5 mm - Orditura metallica in acciaio zincato da 75 mm, con sviluppo da pavimento galleggiante a solaio, con passo dei montanti di 60cm - Strato isolante in lana minerale tipo ""Knauf Mineral Wool 35"" Classe A1 o similare a scelta della DL. | Opere da cartongessista | Pareti in cartongesso standard e idrorepellente
DW103 - Parete, in cartongesso standard con mono orditura metallica da 75 mm Fornitura e posa di Parete, in cartongesso standard con mono orditura metallica da 75 mm, composta da: - Lastra in cartongesso standard tipo ""Knauf GKB"" o similare a scelta della DL. Sp. 12,5 mm - Lastra in cartongesso per l'antincendio e locali umidi tipo ""Knauf Diamant"" o similare a scelta della DL. Sp. 12,5 mm - Orditura metallica in acciaio zincato da 75 mm, con sviluppo da pavimento galleggiante a solaio, con passo dei montanti di 60cm - Strato isolante in lana minerale tipo ""Knauf Mineral Wool 35"" Classe A1 o similare a scelta della DL. | Opere da cartongessista | Pareti in cartongesso standard e idrorepellente
Parete, in cartongesso Idrolastra con mono orditura metallica da 75 mm Fornitura e posa di Parete, in cartongesso Idrolastra con mono orditura metallica da 75 mm, composta da: - Idrolastra in cartongesso per ambienti umidi tipo ""Knauf GKI"" o similare a scelta della DL. Sp. 12,5 mm - Lastra in cartongesso standard tipo ""Knauf GKB"" o similare a scelta della DL. Sp. 12,5 mm - Orditura metallica in acciaio zincato da 75 mm, con sviluppo da massetto a solaio, con passo dei montanti di 60cm - Strato isolante in lana minerale tipo ""Knauf Mineral Wool 35"" Classe A1 o similare a scelta della DL. Sp. 60 mm, densità 18 Kg/mc. - Lastra in cartongesso standard tipo ""Knauf GKB"" o similare a scelta della DL. Sp. | Opere da cartongessista | Pareti in cartongesso standard e idrorepellente
DW103 - Parete, in cartongesso standard con mono orditura metallica da 75 mm Fornitura e posa di Parete, in cartongesso standard con mono orditura metallica da 75 mm, composta da: - Lastra in cartongesso standard tipo ""Knauf GKB"" o similare a scelta della DL. Sp. 12,5 mm - Lastra in cartongesso per l'antincendio e locali umidi tipo ""Knauf Diamant"" o similare a scelta della DL. Sp. 12,5 mm - Orditura metallica in acciaio zincato da 75 mm, con sviluppo da pavimento galleggiante a solaio, con passo dei montanti di 60cm - Strato isolante in lana minerale tipo ""Knauf Mineral Wool 35"" Classe A1 o similare a scelta della DL. | Opere da cartongessista | Pareti in cartongesso standard e idrorepellente
DW07 - Fornitura e posa di Parete in cartongesso standard/idrolastra con doppia orditura metallica da 75 mm composta da: - Lastra in cartongesso standard tipo “Knauf GKB” o similare a scelta della DL. Sp. 12,5 mm - Lastra in cartongesso standard tipo “Knauf GKB” o similare a scelta della DL. Sp. 12,5 mm - Orditura metallica in acciaio zincato da 75 mm, con sviluppo da solaio a solaio, con passo dei montanti di 60cm - Strato isolante in lana minerale tipo “Knauf Mineral Wool 35” Classe A1 o similare a scelta della DL. Sp. 60 mm, densità 18 Kg/mc. - Aria 45 mm - Orditura metallica in acciaio zincato da 75 mm, con sviluppo da solaio a solaio, con passo dei montanti di 60cm - Lastra in cartongesso standard tipo “Knauf GKB” o similare a scelta della DL. Sp. 12,5 mm - Idrolastra in cartongesso per ambienti umidi tipo “Knauf GKI” o similare a scelta della DL. Sp. 12,5 mm Nel prezzo si intendono compresi e compensati gli oneri per, il taglio e lo sfrido, i paraspigoli, la formazione di vani per porte completi di rinforzo perimetrale in profilati metallici per l'ancoraggio del serramento, gli oneri per la posa di telaio per porte scorrevoli interno muro se previsti in progetto, il rinforzo strutturale per i carichi previsti in progetto, l'onere di procedere in tempi successivi all'applicazione delle lastre in attesa dell'esecuzione di impianti elettrici e termoidraulici da inserire, la formazione ed il disfacimento dei piani di lavoro interni, idonei supporti dei eventuali grigliati a pavimento nei cavedi, oneri di sigillatura REI/EI in corrispondenza di attraversamenti impiantistici di ogni genere e natura, così come tutte le opere da fabbro e da lattoniere eventualmente necessarie alla realizzazione delle stesse, il rispetto della marcatura CE e la Dichiarazione di Produzione di Prodotto DOP per i prodotti di costruzione prevista dal Regolamento n. 305/2011 (UE) e quanto altro necessario per dare il lavoro finito a regola d'arte. | Opere da cartongessista | Pareti in cartongesso standard e idrorepellente
Fornitura e posa di Veletta in cartongesso standard doppia lastra standard per lato, con mono orditura metallica da 75 mm, composta da: - Lastra in cartongesso standard tipo "Knauf GKB" o similare a scelta della DL. | Opere da cartongessista | Pareti in cartongesso standard e idrorepellente
DW104 - Parete, in cartongesso Idrolastra con mono orditura metallica da 75 mm Fornitura e posa di Parete, in cartongesso Idrolastra con mono orditura metallica da 75 mm, composta da: - Idrolastra in cartongesso per ambienti umidi tipo ""Knauf GKI"" o similare a scelta della DL. | Opere da cartongessista | Pareti in cartongesso standard e idrorepellente
Parete, in cartongesso Idrolastra con mono orditura metallica da 75 mm Fornitura e posa di Parete, in cartongesso Idrolastra con mono orditura metallica da 75 mm, composta da: - Idrolastra in cartongesso per ambienti umidi tipo ""Knauf GKI"" o similare a scelta della DL. Sp. 12,5 mm - Lastra in cartongesso standard tipo ""Knauf GKB"" o similare a scelta della DL. Sp. 12,5 mm - Orditura metallica in acciaio zincato da 100 mm, con sviluppo da massetto/pavimento sopraelevato a soletta, con passo dei montanti di 60cm - Strato isolante in lana minerale tipo ""Knauf Mineral Wool 35"" Classe A1 o similare a scelta della DL. Sp. 100 mm, densità 18 Kg/mc. - Lastra in cartongesso standard tipo ""Knauf GKB"" o similare a scelta della DL. Sp. 12,5 mm - Lastra in cartongesso standard tipo ""Knauf GKB"" o similare a scelta della DL. Sp. 12,5 mm Nel prezzo si intendono compresi e compensati gli oneri per, il taglio e lo sfrido, i paraspigoli, la formazione di vani per porte completi di rinforzo perimetrale in profilati metallici per l'ancoraggio del serramento, gli oneri per la posa di telaio per porte scorrevoli interno muro se previsti in progetto, il rinforzo strutturale per i carichi previsti in progetto, l'onere di procedere in tempi successivi all'applicazione delle lastre in attesa dell'esecuzione di impianti elettrici e termoidraulici da inserire, la formazione ed il disfacimento dei piani di lavoro interni, idonei supporti dei eventuali grigliati a pavimento nei cavedi, oneri di sigillatura REI/EI in corrispondenza di attraversamenti impiantistici di ogni genere e natura, così come tutte le opere da fabbro e da lattoniere eventualmente necessarie alla realizzazione delle stesse, il rispetto della marcatura CE e la Dichiarazione di Produzione di Prodotto DOP per i prodotti di costruzione prevista dal Regolamento n. 305/2011 (UE) e quanto altro necessario per dare il lavoro finito a regola d’arte. | Opere da cartongessista | Pareti in cartongesso standard e idrorepellente
DW29 - Fornitura e posa di Parete in cartongesso standard con mono orditura metallica da 75 mm composta da: - Lastra in cartongesso standard tipo “Knauf GKB” o similare a scelta della DL. Sp. 12,5 mm - Lastra in cartongesso standard tipo “Knauf GKB” o similare a scelta della DL. | Opere da cartongessista | Pareti in cartongesso standard e idrorepellente
Fornitura e posa di Parete in cartongesso standard/Idrolastra con doppia orditura metallica da 75 mm composta da: - Lastra in cartongesso standard tipo “Knauf GKB” o similare a scelta della DL. Sp. 12,5 mm - Lastra in cartongesso standard tipo “Knauf GKB” o similare a scelta della DL. Sp. 12,5 mm - Orditura metallica in acciaio zincato da 75 mm, con sviluppo da solaio a solaio, con passo dei montanti di 60cm - Strato isolante in lana minerale tipo “Knauf Mineral Wool 35” Classe A1 o similare a scelta della DL. Sp. 60 mm, densità 18 Kg/mc. - Lastra in cartongesso standard tipo “Knauf GKB” o similare a scelta della DL. Sp. 12,5 mm - Orditura metallica in acciaio zincato da 75 mm, con sviluppo da solaio a solaio, con passo dei montanti di 60cm - Strato isolante in lana minerale tipo “Knauf Mineral Wool 35” Classe A1 o similare a scelta della DL. | Opere da cartongessista | Pareti in cartongesso standard e idrorepellente
Parete, in cartongesso Idrolastra con mono orditura metallica da 75 mm Fornitura e posa di Parete, in cartongesso Idrolastra con mono orditura metallica da 75 mm, composta da: - Idrolastra in cartongesso per ambienti umidi tipo ""Knauf GKI"" o similare a scelta della DL. Sp. | Opere da cartongessista | Pareti in cartongesso standard e idrorepellente
DW26 - Fornitura e posa di Parete in cartongesso standard/Idrolastra con doppia orditura metallica da 75 mm composta da: - Lastra in cartongesso standard tipo “Knauf GKB” o similare a scelta della DL. Sp. 12,5 mm - Lastra in cartongesso standard tipo “Knauf GKB” o similare a scelta della DL. | Opere da cartongessista | Pareti in cartongesso standard e idrorepellente
Parete, in cartongesso standard con mono orditura metallica da 75 mm Fornitura e posa di Parete/Controparete, in cartongesso standard con mono orditura metallica da 75 mm, composta da: - Lastra in cartongesso standard tipo ""Knauf GKB"" o similare a scelta della DL. Sp. | Opere da cartongessista | Pareti in cartongesso standard e idrorepellente
Parete in cartongesso idrolastra, con mono orditura metallica da 75 mm, isolata, sp. 12,5 cm Fornitura e posa di parete in cartongesso standard-Idrolastra, con mono orditura metallica da 75 mm, isolata, sp. 12,5 cm, composta da: - Idrolastra in cartongesso per ambienti umidi tipo "Knauf GKI" o similare a scelta della DL. | Opere da cartongessista | Pareti in cartongesso standard e idrorepellente
C07 - Fornitura e posa di parete in cartongesso spessore 10 cm, in possesso di omologazione integrale EI 30, composta da: - Idrolastra in cartongesso per ambienti umidi tipo "Knauf GKI" o similare a scelta della DL. Sp. 12,5 mm - Lastra in cartongesso standard tipo ""Knauf GKB"" o similare a scelta della DL. Sp. 12,5 mm - Orditura metallica in acciaio zincato da 50 mm, con sviluppo da solaio a solaio, con passo dei montanti di 60cm - Strato isolante in lana minerale tipo ""Knauf Mineral Wool 35"" Classe A1 o similare a scelta della DL. Sp. 40 mm, densità 18 Kg/mc. - Lastra in cartongesso standard tipo ""Knauf GKB"" o similare a scelta della DL. Sp | Opere da cartongessista | Pareti in cartongesso standard e idrorepellente
DW02 - Fornitura e posa di Parete in cartongesso standard/Idrolastra con doppia orditura metallica da 75 mm composta da: - Idrolastra in cartongesso per ambienti umidi tipo “Knauf GKI” o similare a scelta della DL. Sp. 12,5 mm - Lastra in cartongesso standard tipo “Knauf GKB” o similare a scelta della DL. Sp. 12,5 mm - Strato isolante in lana minerale tipo “Knauf Mineral Wool 35” Classe A1 o similare a scelta della DL. Sp. 60 mm, densità 18 Kg/mc. - Orditura metallica in acciaio zincato da 75 mm, con sviluppo da solaio a solaio, con passo dei montanti di 60cm - Lastra in cartongesso standard tipo “Knauf GKB” o similare a scelta della DL. Sp. | Opere da cartongessista | Pareti in cartongesso standard e idrorepellente
DW26 - Fornitura e posa di Parete in cartongesso standard/Idrolastra con doppia orditura metallica da 75 mm composta da: - Lastra in cartongesso standard tipo “Knauf GKB” o similare a scelta della DL. | Opere da cartongessista | Pareti in cartongesso standard e idrorepellente
DW03 - Parete in cartongesso idrolastra, con mono orditura metallica da 50 mm, isolata, sp. 10 cm Fornitura e posa di parete in cartongesso standard-Idrolastra, con mono orditura metallica da 50 mm, isolata, sp. 10 cm, composta da: - Idrolastra in cartongesso per ambienti umidi tipo "Knauf GKI" o similare a scelta della DL. Sp. 12,5 mm - Lastra in cartongesso standard tipo "Knauf GKB" o similare a scelta della DL. | Opere da cartongessista | Pareti in cartongesso standard e idrorepellente
DW08 - Fornitura e posa di Parete in cartongesso standard/Idrolastra con mono orditura metallica da 50 mm composta da: - Idrolastra in cartongesso per ambienti umidi tipo “Knauf GKI” o similare a scelta della DL. Sp. 12,5 mm - Lastra in cartongesso standard tipo “Knauf GKB” o similare a scelta della DL. Sp. 12,5 mm - Orditura metallica in acciaio zincato da 50 mm, con sviluppo da solaio a solaio, con passo dei montanti di 60cm - Lastra in cartongesso standard tipo “Knauf GKB” o similare a scelta della DL. Sp. 12,5 mm - Idrolastra in cartongesso per ambienti umidi tipo “Knauf GKI” o similare a scelta della DL. | Opere da cartongessista | Pareti in cartongesso standard e idrorepellente
Parete in cartongesso standard per monitor con mono orditura metallica da 75 mm, isolata Fornitura e posa di parete in cartongesso standard per monitor orditura metallica da 75 mm, composta da: - Lastra in cartongesso standard tipo ""Knauf GKB"" o similare a scelta della DL. Sp. 12,5 mm - Lastra in cartongesso per l'antincendio e locali umidi tipo ""Knauf Diamant"" o similare a scelta della DL. Sp. 12,5 mm - Orditura metallica in acciaio zincato da 75 mm, con sviluppo da solaio a solaio, con passo dei montanti di 60cm - Strato isolante in lana minerale tipo ""Knauf Naturboard Parition"" o similare a scelta della DL. Sp. 70 mm, densità 40 Kg/mc. - Guaina in gomma pesante sp.3mm - Lastra in cartongesso per l'antincendio e locali umidi tipo ""Knauf Diamant"" o similare a scelta della DL. Sp. 12,5 mm - Lastra in cartongesso standard tipo ""Knauf GKB"" o similare a scelta della DL. Sp. 12,5 mm - giunto tecnico tra parete e soletta Nel prezzo si intendono compresi e compensati gli oneri per, il taglio e lo sfrido, i paraspigoli, la formazione di vani per porte completi di rinforzo perimetrale in profilati metallici per l'ancoraggio del serramento, gli oneri per la posa di telaio per porte scorrevoli interno muro se previsti in progetto, il rinforzo strutturale per i carichi previsti in progetto, l'onere di procedere in tempi successivi all'applicazione delle lastre in attesa dell'esecuzione di impianti elettrici e termoidraulici da inserire, la formazione ed il disfacimento dei piani di lavoro interni, idonei supporti dei eventuali grigliati a pavimento nei cavedi, oneri di sigillatura REI/EI in corrispondenza di attraversamenti impiantistici di ogni genere e natura, così come tutte le opere da fabbro e da lattoniere eventualmente necessarie alla realizzazione delle stesse, il rispetto della marcatura CE e la Dichiarazione di Produzione di Prodotto DOP per i prodotti di costruzione prevista dal Regolamento n. 305/2011 (UE) e quanto altro necessario per dare il lavoro finito a regola d’arte. | Opere da cartongessista | Pareti in cartongesso standard e idrorepellente
C06 - Parete in cartongesso doppia lastra per monitor su un lato, H. da pavimento a soletta - Kone Fornitura e posa di parete in cartongesso doppia lastra per monitor, spessore totale 12,5 cm e H. da pavimento a soletta. Euroclasse di reazione al fuoco B-s2,d0. Tenuta acustica Rw ≥ 54 dB. Parete composta da: - Lastra in cartongesso standard tipo "Knauf GKB" o similare a scelta della DL. Sp. | Opere da cartongessista | Pareti in cartongesso standard e idrorepellente
C01 - Parete in cartongesso doppia lastra, H. da pavimento a soletta - Neulift Fornitura e posa di parete in cartongesso doppia lastra, spessore totale 12,5 cm e H. da pavimento a soletta. | Opere da cartongessista | Pareti in cartongesso standard e idrorepellente
Parete, in cartongesso standard con mono orditura metallica da 75 mm Fornitura e posa di Parete/Controparete, in cartongesso standard con mono orditura metallica da 75 mm, composta da: - Lastra in cartongesso standard tipo ""Knauf GKB"" o similare a scelta della DL. Sp. 12,5 mm - Lastra in cartongesso standard tipo ""Knauf GKB"" o similare a scelta della DL. Sp. 12,5 mm - Orditura metallica in acciaio zincato da 75 mm, con sviluppo da pavimento galleggiante a solaio, con passo dei montanti di 60cm - Strato isolante in lana minerale tipo ""Knauf Mineral Wool 35"" Classe A1 o similare a scelta della DL. Sp. 60 mm, densità 18 Kg/mc. - Lastra in cartongesso standard tipo ""Knauf GKB"" o similare a scelta della DL. Sp. 12,5 mm - Lastra in cartongesso standard tipo ""Knauf GKB"" o similare a scelta della DL. Sp. 12,5 mm Nel prezzo si intendono compresi e compensati gli oneri per, il taglio e lo sfrido, i paraspigoli, la formazione di vani per porte completi di rinforzo perimetrale in profilati metallici per l'ancoraggio del serramento, gli oneri per la posa di telaio per porte scorrevoli interno muro se previsti in progetto, il rinforzo strutturale per i carichi previsti in progetto, l'onere di procedere in tempi successivi all'applicazione delle lastre in attesa dell'esecuzione di impianti elettrici e termoidraulici da inserire, la formazione ed il disfacimento dei piani di lavoro interni, idonei supporti dei eventuali grigliati a pavimento nei cavedi, oneri di sigillatura REI/EI in corrispondenza di attraversamenti impiantistici di ogni genere e natura, così come tutte le opere da fabbro e da lattoniere eventualmente necessarie alla realizzazione delle stesse, il rispetto della marcatura CE e la Dichiarazione di Produzione di Prodotto DOP per i prodotti di costruzione prevista dal Regolamento n. 305/2011 (UE) e quanto altro necessario per dare il lavoro finito a regola d’arte. | Opere da cartongessista | Pareti in cartongesso standard e idrorepellente
DW02 - Fornitura e posa di Parete, in cartongesso standard e Idrolastra con mono orditura metallica da75 mm composta da: - Idrolastra in cartongesso per ambienti umidi tipo "Knauf GKI" o similare a scelta della DL. Sp. | Opere da cartongessista | Pareti in cartongesso standard e idrorepellente
Parete, in cartongesso standard con mono orditura metallica da 75 mm Fornitura e posa di Parete/Controparete, in cartongesso standard con mono orditura metallica da 75 mm, composta da: - Lastra in cartongesso standard tipo ""Knauf GKB"" o similare a scelta della DL. Sp. 12,5 mm - Lastra in cartongesso standard tipo ""Knauf GKB"" o similare a scelta della DL. Sp. 12,5 mm - Orditura metallica in acciaio zincato da 75 mm, con sviluppo da pavimento galleggiante a solaio, con passo dei montanti di 60cm - Strato isolante in lana minerale tipo ""Knauf Mineral Wool 35"" Classe A1 o similare a scelta della DL. Sp. | Opere da cartongessista | Pareti in cartongesso standard e idrorepellente
DW07 - Fornitura e posa di Parete in cartongesso standard/idrolastra con doppia orditura metallica da 75 mm composta da: - Lastra in cartongesso standard tipo “Knauf GKB” o similare a scelta della DL. Sp. 12,5 mm - Lastra in cartongesso standard tipo “Knauf GKB” o similare a scelta della DL. Sp. 12,5 mm - Orditura metallica in acciaio zincato da 75 mm, con sviluppo da solaio a solaio, con passo dei montanti di 60cm - Strato isolante in lana minerale tipo “Knauf Mineral Wool 35” Classe A1 o similare a scelta della DL. Sp. 60 mm, densità 18 Kg/mc. - Aria 45 mm - Orditura metallica in acciaio zincato da 75 mm, con sviluppo da solaio a solaio, con passo dei montanti di 60cm - Lastra in cartongesso standard tipo “Knauf GKB” o similare a scelta della DL. Sp. 12,5 mm - Idrolastra in cartongesso per ambienti umidi tipo “Knauf GKI” o similare a scelta della DL. | Opere da cartongessista | Pareti in cartongesso standard e idrorepellente
Parete, in cartongesso standard con doppia orditura metallica Fornitura e posa di Parete, in cartongesso standard con doppia orditura metallica, composta da: - Lastra in cartongesso standard tipo ""Knauf GKB"" o similare a scelta della DL. Sp. 12,5 mm - Lastra in cartongesso standard tipo ""Knauf GKB"" o similare a scelta della DL. Sp. 12,5 mm - Orditura metallica in acciaio zincato da 50 mm, con sviluppo da pavimento galleggiante a solaio, con passo dei montanti di 60cm - Strato isolante in lana minerale tipo ""Knauf Mineral Wool 35"" Classe A1 o similare a scelta della DL. | Opere da cartongessista | Pareti in cartongesso standard e idrorepellente
Parete in cartongesso standard, con mono orditura metallica da 100 mm, isolata, sp. 15 cm Fornitura e posa di parete in cartongesso standard, con mono orditura metallica da 100 mm, isolata, sp. 15 cm, composta da: - Lastra in cartongesso standard tipo "Knauf GKB" o similare a scelta della DL. Sp. | Opere da cartongessista | Pareti in cartongesso standard e idrorepellente
Parete in cartongesso idrolastra, con mono orditura metallica da 75 mm, isolata, sp. 12,5 cm Fornitura e posa di parete in cartongesso standard-Idrolastra, con mono orditura metallica da 75 mm, isolata, sp. 12,5 cm, composta da: - Idrolastra in cartongesso per ambienti umidi tipo "Knauf GKI" o similare a scelta della DL. Sp. 12,5 mm - Lastra in cartongesso standard tipo "Knauf GKB" o similare a scelta della DL. Sp. 12,5 mm - Orditura metallica in acciaio zincato da 75 mm, con sviluppo da solaio a solaio per un'altezza massima di 402,00 cm - Strato isolante in lana minerale tipo "Knauf Mineral Wool 35" o similare a scelta della DL. Sp. 60 mm, densità 18 Kg/mc - Lastra in cartongesso standard tipo "Knauf GKB" o similare a scelta della DL. Sp. | Opere da cartongessista | Pareti in cartongesso standard e idrorepellente
DW05 - Fornitura e posa di Parete in cartongesso standard/Idrolastra con mono orditura metallica da 75 mm composta da: - Lastra in cartongesso standard tipo “Knauf GKB” o similare a scelta della DL. Sp. 12,5 mm - Lastra in cartongesso standard tipo “Knauf GKB” o similare a scelta della DL. | Opere da cartongessista | Pareti in cartongesso standard e idrorepellente
DW20 - Fornitura e posa di Parete in cartongesso doppia GKB da un lato e GKB+GKI dall'altro, struttura 10 cm e isolante da 8 cm composta da: - Idrolastra in cartongesso per ambienti umidi tipo "Knauf GKI" o similare a scelta della DL. Sp. 12,5 mm - Lastra in cartongesso standard tipo "Knauf GKB" o similare a scelta della DL. | Opere da cartongessista | Pareti in cartongesso standard e idrorepellente
DW05 - Parete in cartongesso standard-idrolastra, con mono orditura metallica da 75 mm, isolata, sp. | Opere da cartongessista | Pareti in cartongesso standard e idrorepellente
Parete in cartongesso standard-idrolastra, con mono orditura metallica da 75 mm, isolata, sp. 12,5 cm Fornitura e posa di parete in cartongesso standard-Idrolastra, con mono orditura metallica da 75 mm, isolata, sp. 12,5 cm, composta da: - Idrolastra in cartongesso per ambienti umidi tipo "Knauf GKI" o similare a scelta della DL. Sp. 12,5 mm - Lastra in cartongesso standard tipo "Knauf GKB" o similare a scelta della DL. | Opere da cartongessista | Pareti in cartongesso standard e idrorepellente
C08d - Fornitura e posa di parete in cartongesso spessore 10 cm, composta da: - Lastra in cartongesso per l'antincendio tipo "Knauf A-Zero" o similare a scelta della DL. Sp. 12,5 mm - Lastra in cartongesso standard tipo ""Knauf GKB"" o similare a scelta della DL | Opere da cartongessista | Pareti in cartongesso standard e idrorepellente
Parete in cartongesso standard-idrolastra, con mono orditura metallica da 75 mm, isolata, sp. 12,5 cm Fornitura e posa di parete in cartongesso standard-Idrolastra, con mono orditura metallica da 75 mm, isolata, sp. 12,5 cm, composta da: - Idrolastra in cartongesso per ambienti umidi tipo "Knauf GKI" o similare a scelta della DL. Sp. 12,5 mm - Lastra in cartongesso standard tipo "Knauf GKB" o similare a scelta della DL. Sp. 12,5 mm - Orditura metallica in acciaio zincato da 75 mm, con sviluppo da solaio a solaio per un'altezza massima di 402,00 cm - Strato isolante in lana minerale tipo "Knauf Mineral Wool 35" o similare a scelta della DL. Sp. 60 mm, densità 18 Kg/mc - Lastra in cartongesso standard tipo "Knauf GKB" o similare a scelta della DL. Sp. | Opere da cartongessista | Pareti in cartongesso standard e idrorepellente
Parete in cartongesso standard, con mono orditura metallica da 75 mm, isolata, sp. 12,5 cm Fornitura e posa di parete in cartongesso standard, con mono orditura metallica da 75 mm, isolata, sp. 12,5 cm, composta da: - Lastra in cartongesso standard tipo "Knauf GKB" o similare a scelta della DL. Sp. | Opere da cartongessista | Pareti in cartongesso standard e idrorepellente
Parete, in cartongesso standard con mono orditura metallica da 75 mm Fornitura e posa di Parete, in cartongesso standard con mono orditura metallica da 75 mm, composta da: - Lastra in cartongesso standard tipo ""Knauf GKB"" o similare a scelta della DL. Sp. 12,5 mm - Lastra in cartongesso per l'antincendio e locali umidi tipo ""Knauf Diamant"" o similare a scelta della DL. Sp. 12,5 mm - Orditura metallica in acciaio zincato da 75 mm, con sviluppo da pavimento galleggiante a solaio, con passo dei montanti di 60cm - Strato isolante in lana minerale tipo ""Knauf Mineral Wool 35"" Classe A1 o similare a scelta della DL. Sp. 60 mm, densità 18 Kg/mc. - Lastra in cartongesso standard tipo ""Knauf GKB"" o similare a scelta della DL. | Opere da cartongessista | Pareti in cartongesso standard e idrorepellente
DW01 - Parete in cartongesso standard, con mono orditura metallica da 75 mm, isolata, sp. 12,5 cm Fornitura e posa di parete in cartongesso standard, con mono orditura metallica da 75 mm, isolata, sp. 12,5 cm, composta da: - Lastra in cartongesso standard tipo "Knauf GKB" o similare a scelta della DL. Sp. 12,5 mm - Lastra in cartongesso standard tipo "Knauf GKB" o similare a scelta della DL. Sp. 12,5 mm - Orditura metallica in acciaio zincato da 75 mm, con sviluppo da solaio a solaio per un'altezza massima di 402,00 cm - Strato isolante in lana minerale tipo "Knauf Mineral Wool 35" o similare a scelta della DL. | Opere da cartongessista | Pareti in cartongesso standard e idrorepellente
Parete, in cartongesso Idrolastra con mono orditura metallica da 75 mm Fornitura e posa di Parete, in cartongesso Idrolastra con mono orditura metallica da 75 mm, composta da: - Idrolastra in cartongesso per ambienti umidi tipo ""Knauf GKI"" o similare a scelta della DL. Sp. 12,5 mm - Lastra in cartongesso standard tipo ""Knauf GKB"" o similare a scelta della DL. | Opere da cartongessista | Pareti in cartongesso standard e idrorepellente
Parete, in cartongesso Idrolastra con mono orditura metallica da 75 mm Fornitura e posa di Parete, in cartongesso Idrolastra con mono orditura metallica da 75 mm, composta da: - Idrolastra in cartongesso per ambienti umidi tipo ""Knauf GKI"" o similare a scelta della DL. Sp. 12,5 mm - Lastra in cartongesso standard tipo ""Knauf GKB"" o similare a scelta della DL. Sp. 12,5 mm - Orditura metallica in acciaio zincato da 50 mm, con sviluppo da massetto a soletta, con passo dei montanti di 60cm - Strato isolante in lana minerale tipo ""Knauf Mineral Wool 35"" Classe A1 o similare a scelta della DL. Sp. 40 mm, densità 18 Kg/mc. - Lastra in cartongesso standard tipo ""Knauf GKB"" o similare a scelta della DL. | Opere da cartongessista | Pareti in cartongesso standard e idrorepellente
Fornitura e posa di parete in cartongesso spessore 10 cm composta da: - Lastra in cartongesso standard tipo ""Knauf GKB"" o similare a scelta della DL. Sp. 12,5 mm - Lastra in cartongesso standard tipo ""Knauf GKB"" o similare a scelta della DL. Sp. 12,5 mm - Orditura metallica in acciaio zincato da 50 mm, con sviluppo da solaio a solaio, con passo dei montanti di 60cm - Strato isolante in lana minerale tipo ""Knauf Mineral Wool 35"" Classe A1 o similare a scelta della DL. Sp. 40 mm, densità 18 Kg/mc. - Lastra in cartongesso standard tipo ""Knauf GKB"" o similare a scelta della DL. Sp. 12,5 mm - Lastra in cartongesso standard tipo ""Knauf GKB"" o similare a scelta della DL. Sp. 12,5 mm Nel prezzo si intendono compresi e compensati gli oneri per, il taglio e lo sfrido, i paraspigoli, la formazione di vani per porte completi di rinforzo perimetrale in profilati metallici per l'ancoraggio del serramento, gli oneri per la posa di telaio per porte scorrevoli interno muro se previsti in progetto, il rinforzo strutturale per i carichi previsti in progetto, l'onere di procedere in tempi successivi all'applicazione delle lastre in attesa dell'esecuzione di impianti elettrici e termoidraulici da inserire, la formazione ed il disfacimento dei piani di lavoro interni, idonei supporti dei eventuali grigliati a pavimento nei cavedi, oneri di sigillatura REI/EI in corrispondenza di attraversamenti impiantistici di ogni genere e natura, così come tutte le opere da fabbro e da lattoniere eventualmente necessarie alla realizzazione delle stesse, il rispetto della marcatura CE e la Dichiarazione di Produzione di Prodotto DOP per i prodotti di costruzione prevista dal Regolamento n. 305/2011 (UE) e quanto altro necessario per dare il lavoro finito a regola d'arte." | Opere da cartongessista | Pareti in cartongesso standard e idrorepellente
DW01 - Fornitura e posa di Parete in cartongesso standard con mono orditura metallica da 75 mm composta da: - Orditura metallica in acciaio zincato da 75 mm, con sviluppo da solaio a solaio, con passo dei montanti di 60cm - Strato isolante in lana minerale tipo "Knauf Naturboard Partition " Classe A1 o similare a scelta della DL. Sp. 60 mm, densità 50 Kg/mc. - Lastra in cartongesso standard tipo "Knauf GKB" o similare a scelta della DL. Sp. 12,5 mm - Lastra in cartongesso standard tipo "Knauf GKB" o similare a scelta della DL. Sp. 12,5 mm - Lastra in cartongesso standard tipo "Knauf GKB" o similare a scelta della DL. Sp. | Opere da cartongessista | Pareti in cartongesso standard e idrorepellente
Parete, in cartongesso Idrolastra con mono orditura metallica da 75 mm Fornitura e posa di Parete, in cartongesso Idrolastra con mono orditura metallica da 75 mm, composta da: - Idrolastra in cartongesso per ambienti umidi tipo ""Knauf GKI"" o similare a scelta della DL. Sp. 12,5 mm - Lastra in cartongesso standard tipo ""Knauf GKB"" o similare a scelta della DL. Sp. 12,5 mm - Orditura metallica in acciaio zincato da 50 mm, con sviluppo da massetto a soletta, con passo dei montanti di 60cm - Strato isolante in lana minerale tipo ""Knauf Mineral Wool 35"" Classe A1 o similare a scelta della DL. Sp. 40 mm, densità 18 Kg/mc. - Lastra in cartongesso standard tipo ""Knauf GKB"" o similare a scelta della DL. Sp. | Opere da cartongessista | Pareti in cartongesso standard e idrorepellente
DW105 - Parete, in cartongesso Idrolastra con mono orditura metallica da 75 mm Fornitura e posa di Parete, in cartongesso Idrolastra con mono orditura metallica da 75 mm, composta da: - Idrolastra in cartongesso per ambienti umidi tipo ""Knauf GKI"" o similare a scelta della DL. Sp. 12,5 mm - Lastra in cartongesso standard tipo ""Knauf GKB"" o similare a scelta della DL. Sp. 12,5 mm - Orditura metallica in acciaio zincato da 100 mm, con sviluppo da massetto/pavimento sopraelevato a soletta, con passo dei montanti di 60cm - Strato isolante in lana minerale tipo ""Knauf Mineral Wool 35"" Classe A1 o similare a scelta della DL. Sp. 100 mm, densità 18 Kg/mc. - Lastra in cartongesso standard tipo ""Knauf GKB"" o similare a scelta della DL. Sp. 12,5 mm - Lastra in cartongesso standard tipo ""Knauf GKB"" o similare a scelta della DL. Sp. 12,5 mm Nel prezzo si intendono compresi e compensati gli oneri per, il taglio e lo sfrido, i paraspigoli, la formazione di vani per porte completi di rinforzo perimetrale in profilati metallici per l'ancoraggio del serramento, gli oneri per la posa di telaio per porte scorrevoli interno muro se previsti in progetto, il rinforzo strutturale per i carichi previsti in progetto, l'onere di procedere in tempi successivi all'applicazione delle lastre in attesa dell'esecuzione di impianti elettrici e termoidraulici da inserire, la formazione ed il disfacimento dei piani di lavoro interni, idonei supporti dei eventuali grigliati a pavimento nei cavedi, oneri di sigillatura REI/EI in corrispondenza di attraversamenti impiantistici di ogni genere e natura, così come tutte le opere da fabbro e da lattoniere eventualmente necessarie alla realizzazione delle stesse, il rispetto della marcatura CE e la Dichiarazione di Produzione di Prodotto DOP per i prodotti di costruzione prevista dal Regolamento n. 305/2011 (UE) e quanto altro necessario per dare il lavoro finito a regola d’arte. | Opere da cartongessista | Pareti in cartongesso standard e idrorepellente
Parete in cartongesso con lastre GKB e GKI, sp. 12,5 cm Fornitura e posa di Parete in cartongesso standard/Idrolastra con mono orditura metallica da 75 mm composta da: - Idrolastra in cartongesso per ambienti umidi tipo “Knauf GKI” o similare a scelta della DL. Sp. 12,5 mm - Lastra in cartongesso standard tipo “Knauf GKB” o similare a scelta della DL. Sp. 12,5 mm - Strato isolante in lana minerale tipo “Knauf Mineral Wool 35” Classe A1 o similare a scelta della DL. Sp. 70 mm, densità 18 Kg/mc. - Orditura metallica in acciaio zincato da 75 mm, con sviluppo da solaio a solaio, con passo dei montanti di 60cm - Lastra in cartongesso standard tipo “Knauf GKB” o similare a scelta della DL. Sp. | Opere da cartongessista | Pareti in cartongesso standard e idrorepellente
C05 - Parete in cartongesso doppia lastra per monitor, H. da pavimento a soletta - Kone Fornitura e posa di parete in cartongesso doppia lastra per monitor, spessore totale 12,5 cm e H. da pavimento a soletta. Euroclasse di reazione al fuoco B-s2,d0. Tenuta acustica Rw ≥ 56 dB. Parete composta da: - Lastra in cartongesso standard tipo "Knauf GKB" o similare a scelta della DL. Sp. 12,5 mm; - Lastra in cartongesso per l'antincendio e locali umidi tipo "Knauf Diamant" o similare a scelta della DL. Sp. 12,5 mm; - Orditura metallica in acciaio zincato da 75 mm, con sviluppo da solaio a solaio, con passo dei montanti di 60 cm; - Strato isolante in lana minerale tipo "Knauf Mineral Wool 35" Classe A1 o similare a scelta della DL. | Opere da cartongessista | Pareti in cartongesso standard e idrorepellente
DW102 - Parete, in cartongesso standard con doppia orditura metallica Fornitura e posa di Parete, in cartongesso standard con doppia orditura metallica, composta da: - Lastra in cartongesso standard tipo ""Knauf GKB"" o similare a scelta della DL. Sp. 12,5 mm - Lastra in cartongesso standard tipo ""Knauf GKB"" o similare a scelta della DL. | Opere da cartongessista | Pareti in cartongesso standard e idrorepellente
DW21 - Fornitura e posa di Parete in cartongesso standard/Idrolastra con doppia orditura metallica da 75 mm composta da: - Lastra in cartongesso standard tipo “Knauf GKB” o similare a scelta della DL. Sp. 12,5 mm - Lastra in cartongesso standard tipo “Knauf GKB” o similare a scelta della DL. Sp. 12,5 mm - Orditura metallica in acciaio zincato da 75 mm, con sviluppo da solaio a solaio, con passo dei montanti di 60cm - Strato isolante in lana minerale tipo “Knauf Mineral Wool 35” Classe A1 o similare a scelta della DL. Sp. 60 mm, densità 18 Kg/mc. - Lastra in cartongesso standard tipo “Knauf GKB” o similare a scelta della DL. | Opere da cartongessista | Pareti in cartongesso standard e idrorepellente
Parete, in cartongesso Idrolastra con mono orditura metallica da 75 mm Fornitura e posa di Parete, in cartongesso Idrolastra con mono orditura metallica da 75 mm, composta da: - Idrolastra in cartongesso per ambienti umidi tipo ""Knauf GKI"" o similare a scelta della DL. Sp. 12,5 mm - Lastra in cartongesso standard tipo ""Knauf GKB"" o similare a scelta della DL. Sp. 12,5 mm - Orditura metallica in acciaio zincato da 50 mm, con sviluppo da massetto a soletta, con passo dei montanti di 60cm - Strato isolante in lana minerale tipo ""Knauf Mineral Wool 35"" Classe A1 o similare a scelta della DL. Sp. | Opere da cartongessista | Pareti in cartongesso standard e idrorepellente
DW106 - Parete, in cartongesso Idrolastra con mono orditura metallica da 75 mm Fornitura e posa di Parete, in cartongesso Idrolastra con mono orditura metallica da 75 mm, composta da: - Idrolastra in cartongesso per ambienti umidi tipo ""Knauf GKI"" o similare a scelta della DL. Sp. 12,5 mm - Lastra in cartongesso standard tipo ""Knauf GKB"" o similare a scelta della DL. | Opere da cartongessista | Pareti in cartongesso standard e idrorepellente
DW101 - Parete, in cartongesso standard con mono orditura metallica da 75 mm Fornitura e posa di Parete/Controparete, in cartongesso standard con mono orditura metallica da 75 mm, composta da: - Lastra in cartongesso standard tipo ""Knauf GKB"" o similare a scelta della DL. Sp. 12,5 mm - Lastra in cartongesso standard tipo ""Knauf GKB"" o similare a scelta della DL. Sp. 12,5 mm - Orditura metallica in acciaio zincato da 75 mm, con sviluppo da pavimento galleggiante a solaio, con passo dei montanti di 60cm - Strato isolante in lana minerale tipo ""Knauf Mineral Wool 35"" Classe A1 o similare a scelta della DL. Sp. 60 mm, densità 18 Kg/mc. - Lastra in cartongesso standard tipo ""Knauf GKB"" o similare a scelta della DL. | Opere da cartongessista | Pareti in cartongesso standard e idrorepellente
DW105 - Parete, in cartongesso Idrolastra con mono orditura metallica da 75 mm Fornitura e posa di Parete, in cartongesso Idrolastra con mono orditura metallica da 75 mm, composta da: - Idrolastra in cartongesso per ambienti umidi tipo ""Knauf GKI"" o similare a scelta della DL. Sp. 12,5 mm - Lastra in cartongesso standard tipo ""Knauf GKB"" o similare a scelta della DL. Sp. 12,5 mm - Orditura metallica in acciaio zincato da 100 mm, con sviluppo da massetto/pavimento sopraelevato a soletta, con passo dei montanti di 60cm - Strato isolante in lana minerale tipo ""Knauf Mineral Wool 35"" Classe A1 o similare a scelta della DL. Sp. 100 mm, densità 18 Kg/mc. - Lastra in cartongesso standard tipo ""Knauf GKB"" o similare a scelta della DL. Sp. 12,5 mm - Lastra in cartongesso standard tipo ""Knauf GKB"" o similare a scelta della DL. Sp. 12,5 mm Nel prezzo si intendono compresi e compensati gli oneri per, il taglio e lo sfrido, i paraspigoli, la formazione di vani per porte completi di rinforzo perimetrale in profilati metallici per l'ancoraggio del serramento, gli oneri per la posa di telaio per porte scorrevoli interno muro se previsti in progetto, il rinforzo strutturale per i carichi previsti in progetto, l'onere di procedere in tempi successivi all'applicazione delle lastre in attesa dell'esecuzione di impianti elettrici e termoidraulici da inserire, la formazione ed il disfacimento dei piani di lavoro interni, idonei supporti dei eventuali grigliati a pavimento nei cavedi, oneri di sigillatura REI/EI in corrispondenza di attraversamenti impiantistici di ogni genere e natura, così come tutte le opere da fabbro e da lattoniere eventualmente necessarie alla realizzazione delle stesse, il rispetto della marcatura CE e la Dichiarazione di Produzione di Prodotto DOP per i prodotti di costruzione prevista dal Regolamento n. 305/2011 (UE) e quanto altro necessario per dare il lavoro finito a regola d’arte. | Opere da cartongessista | Pareti in cartongesso standard e idrorepellente
C12 - Fornitura e posa di parete in cartongesso spessore 10 cm composta da: - Lastra in cartongesso standard tipo ""Knauf GKB"" o similare a scelta della DL. Sp. 12,5 mm - Lastra in cartongesso standard tipo ""Knauf GKB"" o similare a scelta della DL | Opere da cartongessista | Pareti in cartongesso standard e idrorepellente
Parete, in cartongesso standard con mono orditura metallica da 75 mm Fornitura e posa di Parete/Controparete, in cartongesso standard con mono orditura metallica da 75 mm, composta da: - Lastra in cartongesso standard tipo ""Knauf GKB"" o similare a scelta della DL. Sp. 12,5 mm - Lastra in cartongesso standard tipo ""Knauf GKB"" o similare a scelta della DL. Sp. 12,5 mm - Orditura metallica in acciaio zincato da 75 mm, con sviluppo da pavimento galleggiante a solaio, con passo dei montanti di 60cm - Strato isolante in lana minerale tipo ""Knauf Mineral Wool 35"" Classe A1 o similare a scelta della DL. Sp. 60 mm, densità 18 Kg/mc. | Opere da cartongessista | Pareti in cartongesso standard e idrorepellente
NUOVE COSTRUZIONI EDILI. Prezzi per una nuova costruzione di edilizia civile. Per lavori con normali difficoltà di esecuzione. PARETI E CONTROSOFFITTI IN CARTONGESSO. Posa di pannelli in cartongesso singoli o accoppiati, a secco o con idonea colla, per pareti, contropareti e controsoffitti retti e o curvilinei. Compreso: - elementi per il fissaggio e la finitura; - calo e sollevamento in alto dei materiali; - ponti di servizio con altezza < 2,00 m e/o trabattelli a norma, anche esterni, mobili o fissi. PARETI DIVISORIE IN LASTRE DI CARTONGESSO Spessore: 12,5 mm Fissate mediante viti autoperforanti ad una struttura costituita da profilati in lamiera di acciaio zincato da 0,6 mm, con montanti ad interasse di 600 mm e guide al pavimento e soffitto fissate alle strutture. Compresa la formazione degli spigoli vivi, retinati o sporgenti, la rete per la stuccatura dei giunti e la sigillatura. L'attacco con il soffitto con nastro vinilico adesivo e la formazione di eventuali vani porta e vani finestra, con i contorni dotati di profilati metallici per il fissaggio dei serramenti. Con due lastre di cartongesso su entrambi i lati della parete, con montanti profilo 150mm., guide profili a U 150 mm. e dello spessore totale della parete di 150 mm | Opere da cartongessista | Pareti in cartongesso standard e idrorepellente
Fornitura e posa di Parete in cartongesso standard con mono orditura metallica da 75 mm composta da: - Lastra in cartongesso standard tipo “Knauf GKB” o similare a scelta della DL. Sp. 12,5 mm - Lastra in cartongesso standard tipo “Knauf GKB” o similare a scelta della DL. Sp. 12,5 mm - Orditura metallica in acciaio zincato da 75 mm, con sviluppo da solaio a solaio, con passo dei montanti di 60cm - Lastra in cartongesso standard tipo “Knauf GKB” o similare a scelta della DL. Sp. 12,5 mm - Idrolastra in cartongesso per ambienti umidi tipo “Knauf GKI” o similare a scelta della DL. Sp. 12,5 mm Nel prezzo si intendono compresi e compensati gli oneri per, il taglio e lo sfrido, i paraspigoli, la formazione di vani per porte completi di rinforzo perimetrale in profilati metallici per l'ancoraggio del serramento, gli oneri per la posa di telaio per porte scorrevoli interno muro se previsti in progetto, il rinforzo strutturale per i carichi previsti in progetto, l'onere di procedere in tempi successivi all'applicazione delle lastre in attesa dell'esecuzione di impianti elettrici e termoidraulici da inserire, la formazione ed il disfacimento dei piani di lavoro interni, idonei supporti dei eventuali grigliati a pavimento nei cavedi, oneri di sigillatura REI/EI in corrispondenza di attraversamenti impiantistici di ogni genere e natura, così come tutte le opere da fabbro e da lattoniere eventualmente necessarie alla realizzazione delle stesse, il rispetto della marcatura CE e la Dichiarazione di Produzione di Prodotto DOP per i prodotti di costruzione prevista dal Regolamento n. 305/2011 (UE) e quanto altro necessario per dare il lavoro finito a regola d'arte. | Opere da cartongessista | Pareti in cartongesso standard e idrorepellente
C12 - Fornitura e posa di parete in cartongesso spessore 10 cm composta da: - Lastra in cartongesso standard tipo ""Knauf GKB"" o similare a scelta della DL. Sp. 12,5 mm - Lastra in cartongesso standard tipo ""Knauf GKB"" o similare a scelta della DL. Sp. 12,5 mm - Orditura metallica in acciaio zincato da 50 mm, con sviluppo come da elaborati di progetto, con passo dei montanti di 60cm - Lastra in cartongesso standard tipo ""Knauf GKB"" o similare a scelta della DL. Sp. 12,5 mm - Lastra in cartongesso standard tipo ""Knauf GKB"" o similare a scelta della DL. Sp | Opere da cartongessista | Pareti in cartongesso standard e idrorepellente
Fornitura e posa di parete in cartongesso spessore 10 cm, in possesso di omologazione integrale EI 30, composta da: - Idrolastra in cartongesso per ambienti umidi tipo "Knauf GKI" o similare a scelta della DL. Sp. 12,5 mm - Lastra in cartongesso standard tipo ""Knauf GKB"" o similare a scelta della DL | Opere da cartongessista | Pareti in cartongesso standard e idrorepellente
Parete, in cartongesso standard con doppia orditura metallica Fornitura e posa di Parete, in cartongesso standard con doppia orditura metallica, composta da: - Lastra in cartongesso standard tipo ""Knauf GKB"" o similare a scelta della DL. Sp. 12,5 mm - Lastra in cartongesso standard tipo ""Knauf GKB"" o similare a scelta della DL. | Opere da cartongessista | Pareti in cartongesso standard e idrorepellente
Parete, in cartongesso Idrolastra con mono orditura metallica da 75 mm Fornitura e posa di Parete, in cartongesso Idrolastra con mono orditura metallica da 75 mm, composta da: - Idrolastra in cartongesso per ambienti umidi tipo ""Knauf GKI"" o similare a scelta della DL. | Opere da cartongessista | Pareti in cartongesso standard e idrorepellente
DWS01 - Fornitura e posa di Veletta in cartongesso standard lastra singola GKB, sottostruttura metallica da 50 mm ed isolante sp. 4cm composta da: - Lastra in cartongesso standard tipo "Knauf GKB" o similare a scelta della DL. | Opere da cartongessista | Pareti in cartongesso standard e idrorepellente
DWS06 - Fornitura e posa di Veletta in cartongesso standard doppia lastra GKB + Skylite per esterno e doppia lastra GKB per interno, con mono orditura metallica da 75 mm composta da: - Lastra in cartongesso standard tipo "Knauf GKB" o similare a scelta della DL. Sp. 12,5 mm - Lastra in cemento rinforzato per esterni tipo "Knauf Aquapanel Skylite" o similare a scelta della DL. Sp. 8 mm - Orditura metallica in acciaio zincato da 75 mm, con sviluppo da solaio a solaio, con passo dei montanti di 60cm - Strato isolante in lana di roccia tipo "Knauf Mineral Wool 35" Classe A1 o similare a scelta della DL. Sp. 60 mm, densità 18 Kg/mc. - Lastra in cartongesso standard tipo "Knauf GKB" o similare a scelta della DL. Sp. 12,5 mm - Lastra in cartongesso standard tipo "Knauf GKB" o similare a scelta della DL. Sp. 12,5 mm. Nel prezzo si intendono compresi e compensati gli oneri per, il taglio e lo sfrido, i paraspigoli, la formazione di vani per porte completi di rinforzo perimetrale in profilati metallici per l'ancoraggio del serramento, gli oneri per la posa di telaio per porte scorrevoli interno muro se previsti in progetto, il rinforzo strutturale per i carichi previsti in progetto, l'onere di procedere in tempi successivi all'applicazione delle lastre in attesa dell'esecuzione di impianti elettrici e termoidraulici da inserire, la formazione ed il disfacimento dei piani di lavoro interni, idonei supporti dei eventuali grigliati a pavimento nei cavedi, oneri di sigillatura REI/EI in corrispondenza di attraversamenti impiantistici di ogni genere e natura, così come tutte le opere da fabbro e da lattoniere eventualmente necessarie alla realizzazione delle stesse, il rispetto della marcatura CE e la Dichiarazione di Produzione di Prodotto DOP per i prodotti di costruzione prevista dal Regolamento n. 305/2011 (UE) e quanto altro necessario per dare il lavoro finito a regola d'arte. | Opere da cartongessista | Pareti in cartongesso standard e idrorepellente
Parete in cartongesso idrolastra, con mono orditura metallica da 50 mm, isolata, sp. 10 cm Fornitura e posa di parete in cartongesso standard-Idrolastra, con mono orditura metallica da 50 mm, isolata, sp. 10 cm, composta da: - Idrolastra in cartongesso per ambienti umidi tipo "Knauf GKI" o similare a scelta della DL. Sp. 12,5 mm - Lastra in cartongesso standard tipo "Knauf GKB" o similare a scelta della DL. Sp. 12,5 mm - Orditura metallica in acciaio zincato da 50 mm, con sviluppo da solaio a solaio per un'altezza massima di 402,00 cm - Strato isolante in lana minerale tipo "Knauf Mineral Wool 35" o similare a scelta della DL. Sp. 40 mm, densità 18 Kg/mc - Lastra in cartongesso standard tipo "Knauf GKB" o similare a scelta della DL. Sp. | Opere da cartongessista | Pareti in cartongesso standard e idrorepellente
Fornitura e posa di Setto autoportante in cartongesso GKB+GKI + isolamento 6 cm, sottostruttura 7.5 cm composta da: - Idrolastra in cartongesso per ambienti umidi tipo "Knauf GKI" o similare a scelta della DL. | Opere da cartongessista | Pareti in cartongesso standard e idrorepellente
Fornitura e posa di Parete in cartongesso standard con doppia orditura metallica da 75 mm composta da: - Lastra in cartongesso standard tipo “Knauf GKB” o similare a scelta della DL. Sp. 12,5 mm - Lastra in cartongesso standard tipo “Knauf GKB” o similare a scelta della DL. Sp. 12,5 mm - Strato isolante in lana minerale tipo “Knauf Mineral Wool 35” Classe A1 o similare a scelta della DL. Sp. 60 mm, densità 18 Kg/mc. - Orditura metallica in acciaio zincato da 75 mm, con sviluppo da solaio a solaio, con passo dei montanti di 60cm - Lastra in cartongesso standard tipo “Knauf GKB” o similare a scelta della DL. Sp. 12,5 mm - Aria 32,5 mm - Orditura metallica in acciaio zincato da 75 mm, con sviluppo da solaio a solaio, con passo dei montanti di 60cm - Strato isolante in lana minerale tipo “Knauf Mineral Wool 35” Classe A1 o similare a scelta della DL. Sp. 60 mm, densità 18 Kg/mc. - Lastra in cartongesso standard tipo “Knauf GKB” o similare a scelta della DL. Sp. 12,5 mm - Lastra in cartongesso standard tipo “Knauf GKB” o similare a scelta della DL. Sp. 12,5 mm Nel prezzo si intendono compresi e compensati gli oneri per, il taglio e lo sfrido, i paraspigoli, la formazione di vani per porte completi di rinforzo perimetrale in profilati metallici per l'ancoraggio del serramento, gli oneri per la posa di telaio per porte scorrevoli interno muro se previsti in progetto, il rinforzo strutturale per i carichi previsti in progetto, l'onere di procedere in tempi successivi all'applicazione delle lastre in attesa dell'esecuzione di impianti elettrici e termoidraulici da inserire, la formazione ed il disfacimento dei piani di lavoro interni, idonei supporti dei eventuali grigliati a pavimento nei cavedi, oneri di sigillatura REI/EI in corrispondenza di attraversamenti impiantistici di ogni genere e natura, così come tutte le opere da fabbro e da lattoniere eventualmente necessarie alla realizzazione delle stesse, il rispetto della marcatura CE e la Dichiarazione di Produzione di Prodotto DOP per i prodotti di costruzione prevista dal Regolamento n. 305/2011 (UE) e quanto altro necessario per dare il lavoro finito a regola d'arte. | Opere da cartongessista | Pareti in cartongesso standard e idrorepellente
DW02 - Fornitura e posa di Parete, in cartongesso standard e Idrolastra con mono orditura metallica da75 mm composta da: - Idrolastra in cartongesso per ambienti umidi tipo "Knauf GKI" o similare a scelta della DL. Sp. 12,5 mm - Lastra in cartongesso standard tipo "Knauf GKB" o similare a scelta della DL. Sp. | Opere da cartongessista | Pareti in cartongesso standard e idrorepellente
Fornitura e posa di parete in cartongesso standard EI60 isolata composta da: - Lastra in cartongesso standard tipo "Knauf GKB" o similare a scelta della DL. Sp. 12,5 mm - Lastra in cartongesso standard tipo "Knauf GKB" o similare a scelta della DL. Sp. | Opere da cartongessista | Pareti in cartongesso standard e idrorepellente
DW05 - Parete in cartongesso standard-idrolastra, con mono orditura metallica da 75 mm, isolata, sp. 12,5 cm Fornitura e posa di parete in cartongesso standard-Idrolastra, con mono orditura metallica da 75 mm, isolata, sp. 12,5 cm, composta da: - Idrolastra in cartongesso per ambienti umidi tipo "Knauf GKI" o similare a scelta della DL. Sp. 12,5 mm - Lastra in cartongesso standard tipo "Knauf GKB" o similare a scelta della DL. Sp. | Opere da cartongessista | Pareti in cartongesso standard e idrorepellente
Parete in cartongesso standard-idrolastra, con mono orditura metallica da 100 mm, isolata, sp. 15 cm Fornitura e posa di parete in cartongesso standard-Idrolastra, con mono orditura metallica da 100 mm, isolata, sp. 15 cm, composta da: - Idrolastra in cartongesso per ambienti umidi tipo "Knauf GKI" o similare a scelta della DL. Sp. 12,5 mm - Lastra in cartongesso standard tipo "Knauf GKB" o similare a scelta della DL. | Opere da cartongessista | Pareti in cartongesso standard e idrorepellente
DW27 - Parete in cartongesso standard, con mono orditura metallica da 100 mm, isolata, sp. 15 cm Fornitura e posa di parete in cartongesso standard, con mono orditura metallica da 100 mm, isolata, sp. 15 cm, composta da: - Lastra in cartongesso standard tipo "Knauf GKB" o similare a scelta della DL. Sp. | Opere da cartongessista | Pareti in cartongesso standard e idrorepellente
Fornitura e posa di Parete in cartongesso standard/Idrolastra con mono orditura metallica da 75 mm composta da: - Lastra in cartongesso standard tipo “Knauf GKB” o similare a scelta della DL. Sp. 12,5 mm - Lastra in cartongesso standard tipo “Knauf GKB” o similare a scelta della DL. Sp. 12,5 mm - Strato isolante in lana minerale tipo “Knauf Mineral Wool 35” Classe A1 o similare a scelta della DL. Sp. 60 mm, densità 18 Kg/mc. - Orditura metallica in acciaio zincato da 75 mm, con sviluppo da solaio a solaio, con passo dei montanti di 60cm - Lastra in cartongesso standard tipo “Knauf GKB” o similare a scelta della DL. Sp. 12,5 mm - Idrolastra in cartongesso per ambienti umidi tipo “Knauf GKI” o similare a scelta della DL. Sp. 12,5 mm Nel prezzo si intendono compresi e compensati gli oneri per, il taglio e lo sfrido, i paraspigoli, la formazione di vani per porte completi di rinforzo perimetrale in profilati metallici per l'ancoraggio del serramento, gli oneri per la posa di telaio per porte scorrevoli interno muro se previsti in progetto, il rinforzo strutturale per i carichi previsti in progetto, l'onere di procedere in tempi successivi all'applicazione delle lastre in attesa dell'esecuzione di impianti elettrici e termoidraulici da inserire, la formazione ed il disfacimento dei piani di lavoro interni, idonei supporti dei eventuali grigliati a pavimento nei cavedi, oneri di sigillatura REI/EI in corrispondenza di attraversamenti impiantistici di ogni genere e natura, così come tutte le opere da fabbro e da lattoniere eventualmente necessarie alla realizzazione delle stesse, il rispetto della marcatura CE e la Dichiarazione di Produzione di Prodotto DOP per i prodotti di costruzione prevista dal Regolamento n. 305/2011 (UE) e quanto altro necessario per dare il lavoro finito a regola d'arte. | Opere da cartongessista | Pareti in cartongesso standard e idrorepellente
DW17 - Fornitura e posa di Parete in cartongesso 12.5 cm, lastra GKB + Lastra Vidiwall XL in gessofibra 12.5 mm per lato composta da: - Lastra in cartongesso standard tipo "Knauf GKB" o similare a scelta della DL. Sp. 12,5 mm - Lastra in cartongesso per l'antincendio tipo "Knauf Vidiwall XL" o similare a scelta della DL. | Opere da cartongessista | Pareti in cartongesso standard e idrorepellente
DW17 - Fornitura e posa di Parete in cartongesso 12.5 cm, lastra GKB + Lastra Vidiwall XL in gessofibra 12.5 mm per lato composta da: - Lastra in cartongesso standard tipo "Knauf GKB" o similare a scelta della DL. Sp. | Opere da cartongessista | Pareti in cartongesso standard e idrorepellente
DW18 - Fornitura e posa di Parete in cartongesso standard/Idrolastra con mono orditura metallica da 75 mm composta da: - Idrolastra in cartongesso per ambienti umidi tipo “Knauf GKI” o similare a scelta della DL. Sp. 12,5 mm - Lastra in cartongesso standard tipo “Knauf GKB” o similare a scelta della DL. Sp. 12,5 mm - Orditura metallica in acciaio zincato da 75 mm, con sviluppo da solaio a solaio, con passo dei montanti di 60cm - Strato isolante in lana minerale tipo “Knauf Mineral Wool 35” Classe A1 o similare a scelta della DL. Sp. 60 mm, densità 18 Kg/mc. - Lastra in cartongesso standard tipo “Knauf GKB” o similare a scelta della DL. Sp. 12,5 mm - Idrolastra in cartongesso per ambienti umidi tipo “Knauf GKI” o similare a scelta della DL. Sp. 12,5 mm Nel prezzo si intendono compresi e compensati gli oneri per, il taglio e lo sfrido, i paraspigoli, la formazione di vani per porte completi di rinforzo perimetrale in profilati metallici per l'ancoraggio del serramento, gli oneri per la posa di telaio per porte scorrevoli interno muro se previsti in progetto, il rinforzo strutturale per i carichi previsti in progetto, l'onere di procedere in tempi successivi all'applicazione delle lastre in attesa dell'esecuzione di impianti elettrici e termoidraulici da inserire, la formazione ed il disfacimento dei piani di lavoro interni, idonei supporti dei eventuali grigliati a pavimento nei cavedi, oneri di sigillatura REI/EI in corrispondenza di attraversamenti impiantistici di ogni genere e natura, così come tutte le opere da fabbro e da lattoniere eventualmente necessarie alla realizzazione delle stesse, il rispetto della marcatura CE e la Dichiarazione di Produzione di Prodotto DOP per i prodotti di costruzione prevista dal Regolamento n. 305/2011 (UE) e quanto altro necessario per dare il lavoro finito a regola d'arte. | Opere da cartongessista | Pareti in cartongesso standard e idrorepellente
DW104 - Parete, in cartongesso Idrolastra con mono orditura metallica da 75 mm Fornitura e posa di Parete, in cartongesso Idrolastra con mono orditura metallica da 75 mm, composta da: - Idrolastra in cartongesso per ambienti umidi tipo ""Knauf GKI"" o similare a scelta della DL. Sp. 12,5 mm - Lastra in cartongesso standard tipo ""Knauf GKB"" o similare a scelta della DL. Sp. 12,5 mm - Orditura metallica in acciaio zincato da 50 mm, con sviluppo da massetto a soletta, con passo dei montanti di 60cm - Strato isolante in lana minerale tipo ""Knauf Mineral Wool 35"" Classe A1 o similare a scelta della DL. Sp. 40 mm, densità 18 Kg/mc. - Lastra in cartongesso standard tipo ""Knauf GKB"" o similare a scelta della DL. Sp. 12,5 mm - Idrolastra in cartongesso per ambienti umidi tipo ""Knauf GKI"" o similare a scelta della DL. Sp. 12,5 mm Nel prezzo si intendono compresi e compensati gli oneri per, il taglio e lo sfrido, i paraspigoli, la formazione di vani per porte completi di rinforzo perimetrale in profilati metallici per l'ancoraggio del serramento, gli oneri per la posa di telaio per porte scorrevoli interno muro se previsti in progetto, il rinforzo strutturale per i carichi previsti in progetto, l'onere di procedere in tempi successivi all'applicazione delle lastre in attesa dell'esecuzione di impianti elettrici e termoidraulici da inserire, la formazione ed il disfacimento dei piani di lavoro interni, idonei supporti dei eventuali grigliati a pavimento nei cavedi, oneri di sigillatura REI/EI in corrispondenza di attraversamenti impiantistici di ogni genere e natura, così come tutte le opere da fabbro e da lattoniere eventualmente necessarie alla realizzazione delle stesse, il rispetto della marcatura CE e la Dichiarazione di Produzione di Prodotto DOP per i prodotti di costruzione prevista dal Regolamento n. 305/2011 (UE) e quanto altro necessario per dare il lavoro finito a regola d’arte. | Opere da cartongessista | Pareti in cartongesso standard e idrorepellente
Parete in cartongesso standard-idrolastra, con mono orditura metallica da 75 mm, isolata, sp. 12,5 cm Fornitura e posa di parete in cartongesso standard-Idrolastra, con mono orditura metallica da 75 mm, isolata, sp. 12,5 cm, composta da: - Idrolastra in cartongesso per ambienti umidi tipo "Knauf GKI" o similare a scelta della DL. Sp. 12,5 mm - Lastra in cartongesso standard tipo "Knauf GKB" o similare a scelta della DL. Sp. 12,5 mm - Orditura metallica in acciaio zincato da 75 mm, con sviluppo da solaio a solaio per un'altezza massima di 402,00 cm - Strato isolante in lana minerale tipo "Knauf Mineral Wool 35" o similare a scelta della DL. Sp. 60 mm, densità 18 Kg/mc - Lastra in cartongesso standard tipo "Knauf GKB" o similare a scelta della DL. | Opere da cartongessista | Pareti in cartongesso standard e idrorepellente
DW24 - Fornitura e posa di Parete in cartongesso standard con mono orditura metallica da 75 mm composta da: - Lastra in cartongesso standard tipo “Knauf GKB” o similare a scelta della DL. Sp. 12,5 mm - Lastra in cartongesso standard tipo “Knauf GKB” o similare a scelta della DL. Sp. 12,5 mm - Orditura metallica in acciaio zincato da 75 mm, con sviluppo da solaio a solaio, con passo dei montanti di 60cm - Lastra in cartongesso standard tipo “Knauf GKB” o similare a scelta della DL. Sp. 12,5 mm - Idrolastra in cartongesso per ambienti umidi tipo “Knauf GKI” o similare a scelta della DL. Sp. | Opere da cartongessista | Pareti in cartongesso standard e idrorepellente
Parete in cartongesso standard, con mono orditura metallica da 75 mm, isolata, sp. 12,5 cm Fornitura e posa di parete in cartongesso standard, con mono orditura metallica da 75 mm, isolata, sp. 12,5 cm, composta da: - Lastra in cartongesso standard tipo "Knauf GKB" o similare a scelta della DL. | Opere da cartongessista | Pareti in cartongesso standard e idrorepellente
Parete in cartongesso standard, con mono orditura metallica da 100 mm, isolata, sp. 15 cm Fornitura e posa di parete in cartongesso standard, con mono orditura metallica da 100 mm, isolata, sp. 15 cm, composta da: - Lastra in cartongesso standard tipo "Knauf GKB" o similare a scelta della DL. Sp. 12,5 mm - Lastra in cartongesso standard tipo "Knauf GKB" o similare a scelta della DL. Sp. 12,5 mm - Orditura metallica in acciaio zincato da 100 mm, con sviluppo da solaio a solaio, con passo dei montanti di 60cm - Strato isolante in lana minerale tipo "Knauf Mineral Wool 35" Classe A1 o similare a scelta della DL. Sp. 80 mm, densità 18 Kg/mc - Lastra in cartongesso standard tipo "Knauf GKB" o similare a scelta della DL. | Opere da cartongessista | Pareti in cartongesso standard e idrorepellente
DWS01 - Fornitura e posa di Veletta in cartongesso standard lastra singola GKB, sottostruttura metallica da 50 mm ed isolante sp. | Opere da cartongessista | Pareti in cartongesso standard e idrorepellente
Parete, in cartongesso Idrolastra con mono orditura metallica da 75 mm Fornitura e posa di Parete, in cartongesso Idrolastra con mono orditura metallica da 75 mm, composta da: - Idrolastra in cartongesso per ambienti umidi tipo ""Knauf GKI"" o similare a scelta della DL. Sp. 12,5 mm - Lastra in cartongesso standard tipo ""Knauf GKB"" o similare a scelta della DL. Sp. 12,5 mm - Orditura metallica in acciaio zincato da 75 mm, con sviluppo da massetto a solaio, con passo dei montanti di 60cm - Strato isolante in lana minerale tipo ""Knauf Mineral Wool 35"" Classe A1 o similare a scelta della DL. Sp. 60 mm, densità 18 Kg/mc. - Lastra in cartongesso standard tipo ""Knauf GKB"" o similare a scelta della DL. Sp. 12,5 mm - Idrolastra in cartongesso per ambienti umidi tipo ""Knauf GKI"" o similare a scelta della DL. | Opere da cartongessista | Pareti in cartongesso standard e idrorepellente
Parete, in cartongesso Idrolastra con mono orditura metallica da 75 mm Fornitura e posa di Parete, in cartongesso Idrolastra con mono orditura metallica da 75 mm, composta da: - Idrolastra in cartongesso per ambienti umidi tipo ""Knauf GKI"" o similare a scelta della DL. Sp. 12,5 mm - Lastra in cartongesso standard tipo ""Knauf GKB"" o similare a scelta della DL. Sp. 12,5 mm - Orditura metallica in acciaio zincato da 100 mm, con sviluppo da massetto/pavimento sopraelevato a soletta, con passo dei montanti di 60cm - Strato isolante in lana minerale tipo ""Knauf Mineral Wool 35"" Classe A1 o similare a scelta della DL. Sp. 100 mm, densità 18 Kg/mc. - Lastra in cartongesso standard tipo ""Knauf GKB"" o similare a scelta della DL. Sp. | Opere da cartongessista | Pareti in cartongesso standard e idrorepellente
Parete, in cartongesso standard con mono orditura metallica da 75 mm Fornitura e posa di Parete, in cartongesso standard con mono orditura metallica da 75 mm, composta da: - Lastra in cartongesso standard tipo ""Knauf GKB"" o similare a scelta della DL. | Opere da cartongessista | Pareti in cartongesso standard e idrorepellente
DW23 - Fornitura e posa di Parete in cartongesso standard con mono orditura metallica da 75 mm composta da: - Lastra in cartongesso standard tipo “Knauf GKB” o similare a scelta della DL. Sp. | Opere da cartongessista | Pareti in cartongesso standard e idrorepellente
DW101 - Parete, in cartongesso standard con mono orditura metallica da 75 mm Fornitura e posa di Parete/Controparete, in cartongesso standard con mono orditura metallica da 75 mm, composta da: - Lastra in cartongesso standard tipo ""Knauf GKB"" o similare a scelta della DL. | Opere da cartongessista | Pareti in cartongesso standard e idrorepellente
Fornitura e posa di parete in cartongesso spessore 10 cm, in possesso di omologazione integrale EI 30, composta da: - Idrolastra in cartongesso per ambienti umidi tipo "Knauf GKI" o similare a scelta della DL. Sp. 12,5 mm - Lastra in cartongesso standard tipo ""Knauf GKB"" o similare a scelta della DL. Sp. 12,5 mm - Orditura metallica in acciaio zincato da 50 mm, con sviluppo da solaio a solaio, con passo dei montanti di 60cm - Strato isolante in lana minerale tipo ""Knauf Mineral Wool 35"" Classe A1 o similare a scelta della DL. Sp. 40 mm, densità 18 Kg/mc. - Lastra in cartongesso standard tipo ""Knauf GKB"" o similare a scelta della DL. Sp | Opere da cartongessista | Pareti in cartongesso standard e idrorepellente
Parete in cartongesso con lastre GKB, EI60, sp. 10 cm Fornitura e posa di Parete in cartongesso standard con mono orditura metallica da 75 mm composta da: - Lastra in cartongesso standard tipo “Knauf GKB” o similare a scelta della DL. Sp. 12,5 mm - Lastra in cartongesso standard tipo “Knauf GKB” o similare a scelta della DL. Sp. 12,5 mm - Orditura metallica in acciaio zincato da 75 mm, con sviluppo da solaio a solaio, con passo dei montanti di 60cm - Lastra in cartongesso standard tipo “Knauf GKB” o similare a scelta della DL. Sp. 12,5 mm - Lastra in cartongesso standard tipo “Knauf GKB” o similare a scelta della DL. Sp. 12,5 mm Nel prezzo si intendono compresi e compensati gli oneri per, il taglio e lo sfrido, i paraspigoli, la formazione di vani per porte completi di rinforzo perimetrale in profilati metallici per l'ancoraggio del serramento, gli oneri per la posa di telaio per porte scorrevoli interno muro se previsti in progetto, il rinforzo strutturale per i carichi previsti in progetto, l'onere di procedere in tempi successivi all'applicazione delle lastre in attesa dell'esecuzione di impianti elettrici e termoidraulici da inserire, la formazione ed il disfacimento dei piani di lavoro interni, idonei supporti dei eventuali grigliati a pavimento nei cavedi, oneri di sigillatura REI/EI in corrispondenza di attraversamenti impiantistici di ogni genere e natura, così come tutte le opere da fabbro e da lattoniere eventualmente necessarie alla realizzazione delle stesse, il rispetto della marcatura CE e la Dichiarazione di Produzione di Prodotto DOP per i prodotti di costruzione prevista dal Regolamento n. | Opere da cartongessista | Pareti in cartongesso standard e idrorepellente
DW101 - Parete, in cartongesso standard con mono orditura metallica da 75 mm Fornitura e posa di Parete/Controparete, in cartongesso standard con mono orditura metallica da 75 mm, composta da: - Lastra in cartongesso standard tipo ""Knauf GKB"" o similare a scelta della DL. | Opere da cartongessista | Pareti in cartongesso standard e idrorepellente
Fornitura e posa di Parete in cartongesso standard/Idrolastra con doppia orditura metallica da 75 mm composta da: - Idrolastra in cartongesso per ambienti umidi tipo “Knauf GKI” o similare a scelta della DL. Sp. 12,5 mm - Lastra in cartongesso standard tipo “Knauf GKB” o similare a scelta della DL. Sp. 12,5 mm - Orditura metallica in acciaio zincato da 75 mm, con sviluppo da solaio a solaio, con passo dei montanti di 60cm - Aria 10 mm - Orditura metallica in acciaio zincato da 75 mm, con sviluppo da solaio a solaio, con passo dei montanti di 60cm - Strato isolante in lana minerale tipo “Knauf Mineral Wool 35” Classe A1 o similare a scelta della DL. Sp. 60 mm, densità 18 Kg/mc. - Lastra in cartongesso standard tipo “Knauf GKB” o similare a scelta della DL. Sp. 12,5 mm - Lastra in cartongesso standard tipo “Knauf GKB” o similare a scelta della DL. | Opere da cartongessista | Pareti in cartongesso standard e idrorepellente
W01 - Parete in cartongesso standard con mono orditura metallica da 75 mm Fornitura e posa di Parete, in cartongesso standard con mono orditura metallica da 75 mm, composta da: - Lastra in cartongesso per l'antincendio tipo ""Knauf A-Zero"" o similare a scelta della DL. Sp. 12,5 mm - Lastra in cartongesso standard tipo ""Knauf GKB"" o similare a scelta della DL. | Opere da cartongessista | Pareti in cartongesso standard e idrorepellente
Parete in cartongesso doppia lastra, H. da pavimento a soletta Fornitura e posa di parete in cartongesso doppia lastra, spessore totale 12,5 cm e H. da pavimento a soletta. Euroclasse di reazione al fuoco B-s2,d0. Tenuta acustica Rw ≥ 54 dB. | Opere da cartongessista | Pareti in cartongesso standard e idrorepellente
C05 - Parete in cartongesso con mono orditura metallica da 75 mm, sp. 12,50 cm, h 300 cm Fornitura e posa di parete in cartongesso con mono orditura metallica da 75 mm e doppia lastra ambo i lati, sp. 12,50 cm, composta da: - Lastra in cartongesso standard tipo ""Knauf GKB"" o similare a scelta della DL. Sp. 12,5 mm - Lastra in cartongesso standard tipo ""Knauf GKB"" o similare a scelta della DL. Sp. 12,5 mm - Orditura metallica in acciaio zincato da 75 mm, con sviluppo da pavimento sopraelevato a controsoffitto, con passo dei montanti di 60cm - Strato isolante in lana di roccia tipo ""Knauf NaturBoard Partition"" Classe A1 o similare a scelta della DL. | Opere da cartongessista | Pareti in cartongesso standard e idrorepellente
DW104 - Parete, in cartongesso Idrolastra con mono orditura metallica da 75 mm Fornitura e posa di Parete, in cartongesso Idrolastra con mono orditura metallica da 75 mm, composta da: - Idrolastra in cartongesso per ambienti umidi tipo ""Knauf GKI"" o similare a scelta della DL. Sp. 12,5 mm - Lastra in cartongesso standard tipo ""Knauf GKB"" o similare a scelta della DL. Sp. 12,5 mm - Orditura metallica in acciaio zincato da 50 mm, con sviluppo da massetto a soletta, con passo dei montanti di 60cm - Strato isolante in lana minerale tipo ""Knauf Mineral Wool 35"" Classe A1 o similare a scelta della DL. Sp. 40 mm, densità 18 Kg/mc. - Lastra in cartongesso standard tipo ""Knauf GKB"" o similare a scelta della DL. | Opere da cartongessista | Pareti in cartongesso standard e idrorepellente
Fornitura e posa di Parete in cartongesso standard con mono orditura metallica da 75 mm composta da: - Lastra in cartongesso standard tipo “Knauf GKB” o similare a scelta della DL. Sp. 12,5 mm - Lastra in cartongesso standard tipo “Knauf GKB” o similare a scelta della DL. Sp. | Opere da cartongessista | Pareti in cartongesso standard e idrorepellente
DW04 - Parete in cartongesso standard-idrolastra, con mono orditura metallica da 100 mm, isolata, sp. 15 cm Fornitura e posa di parete in cartongesso standard-Idrolastra, con mono orditura metallica da 100 mm, isolata, sp. 15 cm, composta da: - Idrolastra in cartongesso per ambienti umidi tipo "Knauf GKI" o similare a scelta della DL. Sp. 12,5 mm - Lastra in cartongesso standard tipo "Knauf GKB" o similare a scelta della DL. Sp. 12,5 mm - Orditura metallica in acciaio zincato da 100 mm, con sviluppo da solaio a solaio per un'altezza massima di 402,00 cm - Strato isolante in lana minerale tipo "Knauf Mineral Wool 35" o similare a scelta della DL. Sp. 80 mm, densità 18 Kg/mc - Lastra in cartongesso standard tipo "Knauf GKB" o similare a scelta della DL. | Opere da cartongessista | Pareti in cartongesso standard e idrorepellente
DW29 - Fornitura e posa di Parete in cartongesso standard con mono orditura metallica da 75 mm composta da: - Lastra in cartongesso standard tipo “Knauf GKB” o similare a scelta della DL. Sp. 12,5 mm - Lastra in cartongesso standard tipo “Knauf GKB” o similare a scelta della DL. Sp. 12,5 mm - Orditura metallica in acciaio zincato da 75 mm, con sviluppo da solaio a solaio, con passo dei montanti di 60cm - Strato isolante in lana minerale tipo “Knauf Mineral Wool 35” Classe A1 o similare a scelta della DL. | Opere da cartongessista | Pareti in cartongesso standard e idrorepellente
DWS05 - Fornitura e posa di Veletta in cartongesso Standard + Idro con mono orditura metallica da 75 mm composta da: - Idrolastra in cartongesso per ambienti umidi tipo "Knauf GKI" o similare a scelta della DL. Sp. 12,5 mm - Lastra in cartongesso standard tipo "Knauf GKB" o similare a scelta della DL. Sp. 12,5 mm - Orditura metallica in acciaio zincato da 75 mm, con sviluppo da solaio a solaio, con passo dei montanti di 60cm - Trattamento acustico con striscia in polietilene espanso biadesivo, sp. 3 mm, applicato su tutto il perimetro e per tutto lo spessore della parete come da dettagli acustici negli elaborati "3600_EK-0301-E" e "3600_EK-0302-E"; - Chiusura della base della parete in corrispondenza del bandraster come da dettagli acustici negli elaborati "3600_EK-0301-E" e "3600_EK-0302-E". | Opere da cartongessista | Pareti in cartongesso standard e idrorepellente
Fornitura e posa di parete in cartongesso spessore 10 cm composta da: - Lastra in cartongesso standard tipo ""Knauf GKB"" o similare a scelta della DL. Sp. 12,5 mm - Lastra in cartongesso standard tipo ""Knauf GKB"" o similare a scelta della DL. Sp. 12,5 mm - Orditura metallica in acciaio zincato da 50 mm, con sviluppo da solaio a solaio, con passo dei montanti di 60cm - Strato isolante in lana minerale tipo ""Knauf Mineral Wool 35"" Classe A1 o similare a scelta della DL. Sp. 40 mm, densità 18 Kg/mc. - Lastra in cartongesso standard tipo ""Knauf GKB"" o similare a scelta della DL | Opere da cartongessista | Pareti in cartongesso standard e idrorepellente
Fornitura e posa di Parete in cartongesso standard con mono orditura metallica da 75 mm composta da: - Lastra in cartongesso standard tipo “Knauf GKB” o similare a scelta della DL. Sp. 12,5 mm - Lastra in cartongesso standard tipo “Knauf GKB” o similare a scelta della DL. Sp. 12,5 mm - Orditura metallica in acciaio zincato da 75 mm, con sviluppo da solaio a solaio, con passo dei montanti di 60cm - Strato isolante in lana minerale tipo “Knauf Mineral Wool 35” Classe A1 o similare a scelta della DL. | Opere da cartongessista | Pareti in cartongesso standard e idrorepellente
Fornitura e posa di parete in cartongesso standard EI60 isolata composta da: - Lastra in cartongesso standard tipo "Knauf GKB" o similare a scelta della DL. Sp. | Opere da cartongessista | Pareti in cartongesso standard e idrorepellente
C06 - Parete in cartongesso doppia lastra per monitor su un lato, H. | Opere da cartongessista | Pareti in cartongesso standard e idrorepellente
C03 - Parete in cartongesso con doppia orditura metallica da 75 mm, sp. 22,25 cm, h 400 cm Fornitura e posa di parete in cartongesso con doppia orditura metallica da 75 mm, doppia lastra ambo i lati, lastra centrale ed intercapedine, spessore 22,25 cm, composta da: - Lastra in cartongesso per l'antincendio e locali umidi tipo ""Knauf Diamant"" o similare a scelta della DL. Sp. 12,5 mm - Lastra in cartongesso standard tipo ""Knauf GKB"" o similare a scelta della DL. Sp. 12,5 mm - Strato isolante in lana minerale tipo ""Knauf Mineral Wool 35"" Classe A1 o similare a scelta della DL. Sp. | Opere da cartongessista | Pareti in cartongesso standard e idrorepellente
C01a - Parete in cartongesso con una lastra standard e Ignilastra per lato , sp. 11,25 cm Fornitura e posa di Parete in cartongesso standard/Ignilastra con mono orditura metallica da 75 mm composta da: - Lastra in cartongesso per l'antincendio tipo “Knauf A-Zero” o similare a scelta della DL. Sp. 12,5 mm - Lastra in cartongesso standard tipo “Knauf GKB” o similare a scelta della DL. Sp. | Opere da cartongessista | Pareti in cartongesso standard e idrorepellente
C01 - Fornitura e posa di parete in cartongesso spessore 10 cm composta da: - Lastra in cartongesso standard tipo ""Knauf GKB"" o similare a scelta della DL. Sp. 12,5 mm - Lastra in cartongesso standard tipo ""Knauf GKB"" o similare a scelta della DL. Sp | Opere da cartongessista | Pareti in cartongesso standard e idrorepellente
Parete, in cartongesso Idrolastra con mono orditura metallica da 75 mm Fornitura e posa di Parete, in cartongesso Idrolastra con mono orditura metallica da 75 mm, composta da: - Idrolastra in cartongesso per ambienti umidi tipo ""Knauf GKI"" o similare a scelta della DL. Sp. 12,5 mm - Lastra in cartongesso standard tipo ""Knauf GKB"" o similare a scelta della DL. Sp. 12,5 mm - Orditura metallica in acciaio zincato da 75 mm, con sviluppo da massetto a solaio, con passo dei montanti di 60cm - Strato isolante in lana minerale tipo ""Knauf Mineral Wool 35"" Classe A1 o similare a scelta della DL. | Opere da cartongessista | Pareti in cartongesso standard e idrorepellente
Parete in cartongesso standard-idrolastra, con mono orditura metallica da 100 mm, isolata, sp. | Opere da cartongessista | Pareti in cartongesso standard e idrorepellente
Fornitura e posa di parete in cartongesso spessore 10 cm composta da: - Lastra in cartongesso standard tipo ""Knauf GKB"" o similare a scelta della DL. Sp. 12,5 mm - Lastra in cartongesso standard tipo ""Knauf GKB"" o similare a scelta della DL | Opere da cartongessista | Pareti in cartongesso standard e idrorepellente
DW101 - Parete, in cartongesso standard con mono orditura metallica da 75 mm Fornitura e posa di Parete/Controparete, in cartongesso standard con mono orditura metallica da 75 mm, composta da: - Lastra in cartongesso standard tipo ""Knauf GKB"" o similare a scelta della DL. Sp. | Opere da cartongessista | Pareti in cartongesso standard e idrorepellente
Fornitura e posa di Parete in cartongesso standard/Idrolastra con doppia orditura metallica da 75 mm composta da: - Lastra in cartongesso standard tipo “Knauf GKB” o similare a scelta della DL. Sp. 12,5 mm - Lastra in cartongesso standard tipo “Knauf GKB” o similare a scelta della DL. | Opere da cartongessista | Pareti in cartongesso standard e idrorepellente
Parete in cartongesso standard, con mono orditura metallica da 75 mm, isolata, sp. 12,5 cm Fornitura e posa di parete in cartongesso standard, con mono orditura metallica da 75 mm, isolata, sp. 12,5 cm, composta da: - Lastra in cartongesso standard tipo "Knauf GKB" o similare a scelta della DL. | Opere da cartongessista | Pareti in cartongesso standard e idrorepellente
Parete in cartongesso standard-idrolastra, con mono orditura metallica da 75 mm, isolata, sp. 12,5 cm Fornitura e posa di parete in cartongesso standard-Idrolastra, con mono orditura metallica da 75 mm, isolata, sp. 12,5 cm, composta da: - Idrolastra in cartongesso per ambienti umidi tipo "Knauf GKI" o similare a scelta della DL. Sp. 12,5 mm - Lastra in cartongesso standard tipo "Knauf GKB" o similare a scelta della DL. Sp. 12,5 mm - Orditura metallica in acciaio zincato da 75 mm, con sviluppo da solaio a solaio per un'altezza massima di 402,00 cm - Strato isolante in lana minerale tipo "Knauf Mineral Wool 35" o similare a scelta della DL. Sp. | Opere da cartongessista | Pareti in cartongesso standard e idrorepellente
Parete, in cartongesso standard con mono orditura metallica da 75 mm Fornitura e posa di Parete, in cartongesso standard con mono orditura metallica da 75 mm, composta da: - Lastra in cartongesso standard tipo ""Knauf GKB"" o similare a scelta della DL. Sp. | Opere da cartongessista | Pareti in cartongesso standard e idrorepellente
Parete in cartongesso con mono orditura metallica da 75 mm, sp. 11,25 cm, h 400 cm Fornitura e posa di parete in cartongesso con mono orditura metallica da 75 mm, doppia lastra su un lato e intercapedine sull’altro, spessore 11,25 cm, composta da: - Lastra in cartongesso standard tipo ""Knauf GKB"" o similare a scelta della DL. Sp. 12,5 mm - Idrolastra in cartongesso per ambienti umidi tipo ""Knauf GKI"" o similare a scelta della DL. | Opere da cartongessista | Pareti in cartongesso standard e idrorepellente
DW04 - Fornitura e posa di Parete in cartongesso standard/Idrolastra con doppia orditura metallica da 75 mm composta da: - Idrolastra in cartongesso per ambienti umidi tipo “Knauf GKI” o similare a scelta della DL. | Opere da cartongessista | Pareti in cartongesso standard e idrorepellente
Parete in cartongesso standard-idrolastra, con mono orditura metallica da 100 mm, isolata, sp. 15 cm Fornitura e posa di parete in cartongesso standard-Idrolastra, con mono orditura metallica da 100 mm, isolata, sp. 15 cm, composta da: - Idrolastra in cartongesso per ambienti umidi tipo "Knauf GKI" o similare a scelta della DL. | Opere da cartongessista | Pareti in cartongesso standard e idrorepellente
DW105 - Parete, in cartongesso Idrolastra con mono orditura metallica da 75 mm Fornitura e posa di Parete, in cartongesso Idrolastra con mono orditura metallica da 75 mm, composta da: - Idrolastra in cartongesso per ambienti umidi tipo ""Knauf GKI"" o similare a scelta della DL. Sp. 12,5 mm - Lastra in cartongesso standard tipo ""Knauf GKB"" o similare a scelta della DL. Sp. 12,5 mm - Orditura metallica in acciaio zincato da 100 mm, con sviluppo da massetto/pavimento sopraelevato a soletta, con passo dei montanti di 60cm - Strato isolante in lana minerale tipo ""Knauf Mineral Wool 35"" Classe A1 o similare a scelta della DL. Sp. 100 mm, densità 18 Kg/mc. | Opere da cartongessista | Pareti in cartongesso standard e idrorepellente
Fornitura e posa di Parete in cartongesso 12.5 cm, lastra GKB + Lastra Vidiwall XL in gessofibra 12.5 mm per lato composta da: - Lastra in cartongesso standard tipo "Knauf GKB" o similare a scelta della DL. Sp. 12,5 mm - Lastra in cartongesso per l'antincendio tipo "Knauf Vidiwall XL" o similare a scelta della DL. Sp. 12,5 mm - Orditura metallica in acciaio zincato da 75 mm, con sviluppo da solaio a solaio, con passo dei montanti di 60cm - Strato isolante in lana minerale tipo "Knauf Naturboard Partition" Classe A1 o similare a scelta della DL. Sp. | Opere da cartongessista | Pareti in cartongesso standard e idrorepellente
DW01 - Fornitura e posa di Parete in cartongesso standard con doppia orditura metallica da 75 mm composta da: - Lastra in cartongesso standard tipo “Knauf GKB” o similare a scelta della DL. Sp. 12,5 mm - Lastra in cartongesso standard tipo “Knauf GKB” o similare a scelta della DL. Sp. 12,5 mm - Strato isolante in lana minerale tipo “Knauf Mineral Wool 35” Classe A1 o similare a scelta della DL. Sp. 60 mm, densità 18 Kg/mc. - Orditura metallica in acciaio zincato da 75 mm, con sviluppo da solaio a solaio, con passo dei montanti di 60cm - Lastra in cartongesso standard tipo “Knauf GKB” o similare a scelta della DL. Sp. 12,5 mm - Aria 10 mm - Strato isolante in lana minerale tipo “Knauf Mineral Wool 35” Classe A1 o similare a scelta della DL. Sp. 60 mm, densità 18 Kg/mc. - Orditura metallica in acciaio zincato da 75 mm, con sviluppo da solaio a solaio, con passo dei montanti di 60cm - Lastra in cartongesso standard tipo “Knauf GKB” o similare a scelta della DL. Sp. 12,5 mm - Lastra in cartongesso standard tipo “Knauf GKB” o similare a scelta della DL. Sp. 12,5 mm Nel prezzo si intendono compresi e compensati gli oneri per, il taglio e lo sfrido, i paraspigoli, la formazione di vani per porte completi di rinforzo perimetrale in profilati metallici per l'ancoraggio del serramento, gli oneri per la posa di telaio per porte scorrevoli interno muro se previsti in progetto, il rinforzo strutturale per i carichi previsti in progetto, l'onere di procedere in tempi successivi all'applicazione delle lastre in attesa dell'esecuzione di impianti elettrici e termoidraulici da inserire, la formazione ed il disfacimento dei piani di lavoro interni, idonei supporti dei eventuali grigliati a pavimento nei cavedi, oneri di sigillatura REI/EI in corrispondenza di attraversamenti impiantistici di ogni genere e natura, così come tutte le opere da fabbro e da lattoniere eventualmente necessarie alla realizzazione delle stesse, il rispetto della marcatura CE e la Dichiarazione di Produzione di Prodotto DOP per i prodotti di costruzione prevista dal Regolamento n. 305/2011 (UE) e quanto altro necessario per dare il lavoro finito a regola d'arte. | Opere da cartongessista | Pareti in cartongesso standard e idrorepellente
Parete in cartongesso idrolastra, con mono orditura metallica da 50 mm, isolata, sp. 10 cm Fornitura e posa di parete in cartongesso standard-Idrolastra, con mono orditura metallica da 50 mm, isolata, sp. 10 cm, composta da: - Idrolastra in cartongesso per ambienti umidi tipo "Knauf GKI" o similare a scelta della DL. Sp. | Opere da cartongessista | Pareti in cartongesso standard e idrorepellente
DW101 - Parete, in cartongesso standard con mono orditura metallica da 75 mm Fornitura e posa di Parete/Controparete, in cartongesso standard con mono orditura metallica da 75 mm, composta da: - Lastra in cartongesso standard tipo ""Knauf GKB"" o similare a scelta della DL. Sp. 12,5 mm - Lastra in cartongesso standard tipo ""Knauf GKB"" o similare a scelta della DL. Sp. 12,5 mm - Orditura metallica in acciaio zincato da 75 mm, con sviluppo da pavimento galleggiante a solaio, con passo dei montanti di 60cm - Strato isolante in lana minerale tipo ""Knauf Mineral Wool 35"" Classe A1 o similare a scelta della DL. Sp. | Opere da cartongessista | Pareti in cartongesso standard e idrorepellente
Parete, in cartongesso standard con doppia orditura metallica Fornitura e posa di Parete, in cartongesso standard con doppia orditura metallica, composta da: - Lastra in cartongesso standard tipo ""Knauf GKB"" o similare a scelta della DL. Sp. 12,5 mm - Lastra in cartongesso standard tipo ""Knauf GKB"" o similare a scelta della DL. Sp. 12,5 mm - Orditura metallica in acciaio zincato da 50 mm, con sviluppo da pavimento galleggiante a solaio, con passo dei montanti di 60cm - Strato isolante in lana minerale tipo ""Knauf Mineral Wool 35"" Classe A1 o similare a scelta della DL. Sp. 40 mm, densità 18 Kg/mc. | Opere da cartongessista | Pareti in cartongesso standard e idrorepellente
DW105 - Parete, in cartongesso Idrolastra con mono orditura metallica da 75 mm Fornitura e posa di Parete, in cartongesso Idrolastra con mono orditura metallica da 75 mm, composta da: - Idrolastra in cartongesso per ambienti umidi tipo ""Knauf GKI"" o similare a scelta della DL. Sp. 12,5 mm - Lastra in cartongesso standard tipo ""Knauf GKB"" o similare a scelta della DL. Sp. 12,5 mm - Orditura metallica in acciaio zincato da 100 mm, con sviluppo da massetto/pavimento sopraelevato a soletta, con passo dei montanti di 60cm - Strato isolante in lana minerale tipo ""Knauf Mineral Wool 35"" Classe A1 o similare a scelta della DL. Sp. | Opere da cartongessista | Pareti in cartongesso standard e idrorepellente
Parete in cartongesso idrolastra, con mono orditura metallica da 50 mm, isolata, sp. 10 cm Fornitura e posa di parete in cartongesso standard-Idrolastra, con mono orditura metallica da 50 mm, isolata, sp. 10 cm, composta da: - Idrolastra in cartongesso per ambienti umidi tipo "Knauf GKI" o similare a scelta della DL. Sp. 12,5 mm - Lastra in cartongesso standard tipo "Knauf GKB" o similare a scelta della DL. Sp. | Opere da cartongessista | Pareti in cartongesso standard e idrorepellente
DW104 - Parete, in cartongesso Idrolastra con mono orditura metallica da 75 mm Fornitura e posa di Parete, in cartongesso Idrolastra con mono orditura metallica da 75 mm, composta da: - Idrolastra in cartongesso per ambienti umidi tipo ""Knauf GKI"" o similare a scelta della DL. Sp. 12,5 mm - Lastra in cartongesso standard tipo ""Knauf GKB"" o similare a scelta della DL. | Opere da cartongessista | Pareti in cartongesso standard e idrorepellente
DW110 - Parete interna per passaggio scarichi in doppia lastra di cartongesso per ambienti umidi, spessore 15cm Fornitura e posa di Parete, in cartongesso Idrolastra con mono orditura metallica da 100 mm, composta da: - Idrolastra in cartongesso per ambienti umidi tipo ""Knauf GKI"" o similare a scelta della DL. Sp. 12,5 mm - Lastra in cartongesso standard tipo ""Knauf GKB"" o similare a scelta della DL. Sp. 12,5 mm - Orditura metallica in acciaio zincato da 100 mm, con sviluppo da pavimento galleggiante a solaio, con passo dei montanti di 60cm - Strato isolante in lana minerale tipo ""Knauf Mineral Wool 35"" Classe A1 o similare a scelta della DL. | Opere da cartongessista | Pareti in cartongesso standard e idrorepellente
DW101 - Parete, in cartongesso standard con mono orditura metallica da 75 mm Fornitura e posa di Parete/Controparete, in cartongesso standard con mono orditura metallica da 75 mm, composta da: - Lastra in cartongesso standard tipo ""Knauf GKB"" o similare a scelta della DL. Sp. 12,5 mm - Lastra in cartongesso standard tipo ""Knauf GKB"" o similare a scelta della DL. Sp. 12,5 mm - Orditura metallica in acciaio zincato da 75 mm, con sviluppo da pavimento galleggiante a solaio, con passo dei montanti di 60cm - Strato isolante in lana minerale tipo ""Knauf Mineral Wool 35"" Classe A1 o similare a scelta della DL. | Opere da cartongessista | Pareti in cartongesso standard e idrorepellente
Parete in cartongesso idrolastra, con mono orditura metallica da 75 mm, isolata, sp. 12,5 cm Fornitura e posa di parete in cartongesso standard-Idrolastra, con mono orditura metallica da 75 mm, isolata, sp. 12,5 cm, composta da: - Idrolastra in cartongesso per ambienti umidi tipo "Knauf GKI" o similare a scelta della DL. Sp. | Opere da cartongessista | Pareti in cartongesso standard e idrorepellente
DWS02 - Fornitura e posa di Setto acustico interno fonoisolante sopra parete vetrata composta da: - Lastra in cartongesso standard tipo "Knauf GKB" o similare a scelta della DL. Sp. 12,5 mm - Lastra in cartongesso standard tipo "Knauf GKB" o similare a scelta della DL. Sp. 12,5 mm - Orditura metallica in acciaio zincato da 75 mm, con sviluppo da solaio a solaio, con passo dei montanti di 60cm - Strato isolante in lana minerale tipo "Knauf Naturboard Partition" Classe A1 o similare a scelta della DL. Sp. 60 mm, densità 50 Kg/mc. - Lastra in cartongesso standard tipo "Knauf GKB" o similare a scelta della DL. Sp. 12,5 mm - Lastra in cartongesso standard tipo "Knauf GKB" o similare a scelta della DL. Sp. 12,5 mm - Trattamento acustico con striscia in polietilene espanso biadesivo, sp. 3 mm, applicato su tutto il perimetro e per tutto lo spessore della parete come da dettagli acustici negli elaborati "3600_EK-0301-E" e "3600_EK-0302-E"; - Chiusura della base della parete in corrispondenza del bandraster come da dettagli acustici negli elaborati "3600_EK-0301-E" e "3600_EK-0302-E". Nel prezzo si intendono compresi e compensati gli oneri per, il taglio e lo sfrido, i paraspigoli, la formazione di vani per porte completi di rinforzo perimetrale in profilati metallici per l'ancoraggio del serramento, gli oneri per la posa di telaio per porte scorrevoli interno muro se previsti in progetto, il rinforzo strutturale per i carichi previsti in progetto, l'onere di procedere in tempi successivi all'applicazione delle lastre in attesa dell'esecuzione di impianti elettrici e termoidraulici da inserire, la formazione ed il disfacimento dei piani di lavoro interni, idonei supporti dei eventuali grigliati a pavimento nei cavedi, oneri di sigillatura REI/EI in corrispondenza di attraversamenti impiantistici di ogni genere e natura, così come tutte le opere da fabbro e da lattoniere eventualmente necessarie alla realizzazione delle stesse, il rispetto della marcatura CE e la Dichiarazione di Produzione di Prodotto DOP per i prodotti di costruzione prevista dal Regolamento n. 305/2011 (UE) e quanto altro necessario per dare il lavoro finito a regola d'arte. | Opere da cartongessista | Pareti in cartongesso standard e idrorepellente
Parete, in cartongesso Idrolastra con mono orditura metallica da 75 mm Fornitura e posa di Parete, in cartongesso Idrolastra con mono orditura metallica da 75 mm, composta da: - Idrolastra in cartongesso per ambienti umidi tipo ""Knauf GKI"" o similare a scelta della DL. Sp. 12,5 mm - Lastra in cartongesso standard tipo ""Knauf GKB"" o similare a scelta della DL. Sp. 12,5 mm - Orditura metallica in acciaio zincato da 100 mm, con sviluppo da massetto/pavimento sopraelevato a soletta, con passo dei montanti di 60cm - Strato isolante in lana minerale tipo ""Knauf Mineral Wool 35"" Classe A1 o similare a scelta della DL. Sp. 100 mm, densità 18 Kg/mc. - Lastra in cartongesso standard tipo ""Knauf GKB"" o similare a scelta della DL. | Opere da cartongessista | Pareti in cartongesso standard e idrorepellente
C08a - Placcatura per pilastro curvo con lastra A-Zero, sp. 4,25 cm Fornitura e posa di Parete in cartongesso ignifugo con mono orditura metallica da 30 mm composta da: - Lastra in cartongesso per l'antincendio tipo “Knauf A-Zero” o similare a scelta della DL. Sp. 12,5 mm - Orditura metallica curvabile tipo “Knauf Knaufixy-GK” da 30 mm, con sviluppo da solaio a solaio, passo idoneo al raggio di curvatura indicato in progetto Nel prezzo si intendono compresi e compensati gli oneri per, il taglio e lo sfrido, i paraspigoli, la formazione di vani per porte completi di rinforzo perimetrale in profilati metallici per l'ancoraggio del serramento, gli oneri per la posa di telaio per porte scorrevoli interno muro se previsti in progetto, il rinforzo strutturale per i carichi previsti in progetto, l'onere di procedere in tempi successivi all'applicazione delle lastre in attesa dell'esecuzione di impianti elettrici e termoidraulici da inserire, la formazione ed il disfacimento dei piani di lavoro interni, idonei supporti dei eventuali grigliati a pavimento nei cavedi, oneri di sigillatura REI/EI in corrispondenza di attraversamenti impiantistici di ogni genere e natura, così come tutte le opere da fabbro e da lattoniere eventualmente necessarie alla realizzazione delle stesse, il rispetto della marcatura CE e la Dichiarazione di Produzione di Prodotto DOP per i prodotti di costruzione prevista dal Regolamento n. | Opere da cartongessista | Pareti in cartongesso standard e idrorepellente
Fornitura e posa di DW03 - Parete, in cartongesso Idrolastra con mono orditura metallica da 75 mm composta da: - Lastra in cartongesso standard tipo "Knauf GKB" o similare a scelta della DL. Sp. 12,5 mm - Lastra in cartongesso standard tipo "Knauf GKB" o similare a scelta della DL. | Opere da cartongessista | Pareti in cartongesso standard e idrorepellente
DW01 - Fornitura e posa di Parete in cartongesso standard con doppia orditura metallica da 75 mm composta da: - Lastra in cartongesso standard tipo “Knauf GKB” o similare a scelta della DL. Sp. 12,5 mm - Lastra in cartongesso standard tipo “Knauf GKB” o similare a scelta della DL. | Opere da cartongessista | Pareti in cartongesso standard e idrorepellente
Parete, in cartongesso Idrolastra con mono orditura metallica da 75 mm Fornitura e posa di Parete, in cartongesso Idrolastra con mono orditura metallica da 75 mm, composta da: - Idrolastra in cartongesso per ambienti umidi tipo ""Knauf GKI"" o similare a scelta della DL. Sp. 12,5 mm - Lastra in cartongesso standard tipo ""Knauf GKB"" o similare a scelta della DL. Sp. 12,5 mm - Orditura metallica in acciaio zincato da 75 mm, con sviluppo da massetto a solaio, con passo dei montanti di 60cm - Strato isolante in lana minerale tipo ""Knauf Mineral Wool 35"" Classe A1 o similare a scelta della DL. Sp. 60 mm, densità 18 Kg/mc. - Lastra in cartongesso standard tipo ""Knauf GKB"" o similare a scelta della DL. Sp. 12,5 mm - Idrolastra in cartongesso per ambienti umidi tipo ""Knauf GKI"" o similare a scelta della DL. Sp. 12,5 mm Nel prezzo si intendono compresi e compensati gli oneri per, il taglio e lo sfrido, i paraspigoli, la formazione di vani per porte completi di rinforzo perimetrale in profilati metallici per l'ancoraggio del serramento, gli oneri per la posa di telaio per porte scorrevoli interno muro se previsti in progetto, il rinforzo strutturale per i carichi previsti in progetto, l'onere di procedere in tempi successivi all'applicazione delle lastre in attesa dell'esecuzione di impianti elettrici e termoidraulici da inserire, la formazione ed il disfacimento dei piani di lavoro interni, idonei supporti dei eventuali grigliati a pavimento nei cavedi, oneri di sigillatura REI/EI in corrispondenza di attraversamenti impiantistici di ogni genere e natura, così come tutte le opere da fabbro e da lattoniere eventualmente necessarie alla realizzazione delle stesse, il rispetto della marcatura CE e la Dichiarazione di Produzione di Prodotto DOP per i prodotti di costruzione prevista dal Regolamento n. 305/2011 (UE) e quanto altro necessario per dare il lavoro finito a regola d’arte. | Opere da cartongessista | Pareti in cartongesso standard e idrorepellente
DW104 - Parete, in cartongesso Idrolastra con mono orditura metallica da 75 mm Fornitura e posa di Parete, in cartongesso Idrolastra con mono orditura metallica da 75 mm, composta da: - Idrolastra in cartongesso per ambienti umidi tipo ""Knauf GKI"" o similare a scelta della DL. Sp. 12,5 mm - Lastra in cartongesso standard tipo ""Knauf GKB"" o similare a scelta della DL. Sp. 12,5 mm - Orditura metallica in acciaio zincato da 50 mm, con sviluppo da massetto a soletta, con passo dei montanti di 60cm - Strato isolante in lana minerale tipo ""Knauf Mineral Wool 35"" Classe A1 o similare a scelta della DL. Sp. 40 mm, densità 18 Kg/mc. - Lastra in cartongesso standard tipo ""Knauf GKB"" o similare a scelta della DL. Sp. | Opere da cartongessista | Pareti in cartongesso standard e idrorepellente
DW05 - Parete in cartongesso standard-idrolastra, con mono orditura metallica da 75 mm, isolata, sp. | Opere da cartongessista | Pareti in cartongesso standard e idrorepellente
Parete in cartongesso con mono orditura metallica da 75 mm, sp. 12,50 cm, h 590 cm Fornitura e posa di parete in cartongesso con mono orditura metallica da 75 mm e doppia lastra ambo i lati, sp. 12,50 cm, composta da: - Lastra in cartongesso standard tipo ""Knauf GKB"" o similare a scelta della DL. Sp. 12,5 mm - Lastra in cartongesso per l'antincendio e locali umidi tipo ""Knauf Diamant"" o similare a scelta della DL. Sp. 12,5 mm - Orditura metallica in acciaio zincato da 75 mm, con sviluppo da solaio a solaio, con passo dei montanti di 40cm - Strato isolante in lana di roccia tipo ""Knauf NaturBoard Partition"" Classe A1 o similare a scelta della DL. | Opere da cartongessista | Pareti in cartongesso standard e idrorepellente
Parete, in cartongesso Idrolastra con mono orditura metallica da 75 mm Fornitura e posa di Parete, in cartongesso Idrolastra con mono orditura metallica da 75 mm, composta da: - Idrolastra in cartongesso per ambienti umidi tipo ""Knauf GKI"" o similare a scelta della DL. | Opere da cartongessista | Pareti in cartongesso standard e idrorepellente
C01 - Parete in cartongesso con doppia lastra GKB per lato, sp. 12,5 cm Fornitura e posa di Parete in cartongesso Idrolastra con mono orditura metallica da 75 mm composta da: - Lastra in cartongesso standard tipo “Knauf GKB” o similare a scelta della DL. Sp. 12,5 mm - Lastra in cartongesso standard tipo “Knauf GKB” o similare a scelta della DL. Sp. 12,5 mm - Strato isolante in lana minerale tipo “Knauf Mineral Wool 35” Classe A1 o similare a scelta della DL. Sp. 70 mm, densità 18 Kg/mc. - Orditura metallica in acciaio zincato da 75 mm, con sviluppo da solaio a solaio, con passo dei montanti di 60cm - Lastra in cartongesso standard tipo “Knauf GKB” o similare a scelta della DL. | Opere da cartongessista | Pareti in cartongesso standard e idrorepellente
Parete in cartongesso standard-idrolastra, con mono orditura metallica da 75 mm, isolata, sp. 12,5 cm Fornitura e posa di parete in cartongesso standard-Idrolastra, con mono orditura metallica da 75 mm, isolata, sp. 12,5 cm, composta da: - Idrolastra in cartongesso per ambienti umidi tipo "Knauf GKI" o similare a scelta della DL. Sp. 12,5 mm - Lastra in cartongesso standard tipo "Knauf GKB" o similare a scelta della DL. Sp. 12,5 mm - Orditura metallica in acciaio zincato da 75 mm, con sviluppo da solaio a solaio per un'altezza massima di 402,00 cm - Strato isolante in lana minerale tipo "Knauf Mineral Wool 35" o similare a scelta della DL. Sp. 60 mm, densità 18 Kg/mc - Lastra in cartongesso standard tipo "Knauf GKB" o similare a scelta della DL. Sp. | Opere da cartongessista | Pareti in cartongesso standard e idrorepellente
DWS03 - Fornitura e posa di Veletta in calcio-silicato lastra doppia, sottostruttura metallica da 75 mm ed isolante sp. 6cm composta da: - Doppia lastra in calcio-silicato tipo "Promatect-H" o similare, densità 870 kg/mc, classe di reazione al fuoco A1, a scelta della DL. Sp. 12,5 mm; - Orditura metallica in acciaio zincato da 75 mm, con sviluppo da solaio a solaio, con passo dei montanti di 60cm - Strato isolante in lana di roccia tipo "Knauf Mineral Wool 35" Classe A1 o similare a scelta della DL. Sp. 60 mm, densità 18-35 Kg/mc. | Opere da cartongessista | Pareti in cartongesso standard e idrorepellente
Parete, in cartongesso Idrolastra con mono orditura metallica da 75 mm Fornitura e posa di Parete, in cartongesso Idrolastra con mono orditura metallica da 75 mm, composta da: - Idrolastra in cartongesso per ambienti umidi tipo ""Knauf GKI"" o similare a scelta della DL. Sp. 12,5 mm - Lastra in cartongesso standard tipo ""Knauf GKB"" o similare a scelta della DL. Sp. 12,5 mm - Orditura metallica in acciaio zincato da 100 mm, con sviluppo da massetto/pavimento sopraelevato a soletta, con passo dei montanti di 60cm - Strato isolante in lana minerale tipo ""Knauf Mineral Wool 35"" Classe A1 o similare a scelta della DL. | Opere da cartongessista | Pareti in cartongesso standard e idrorepellente
C01 - Parete in cartongesso con doppia lastra GKB per lato, sp. | Opere da cartongessista | Pareti in cartongesso standard e idrorepellente
DW106 - Parete, in cartongesso Idrolastra con mono orditura metallica da 75 mm Fornitura e posa di Parete, in cartongesso Idrolastra con mono orditura metallica da 75 mm, composta da: - Idrolastra in cartongesso per ambienti umidi tipo ""Knauf GKI"" o similare a scelta della DL. | Opere da cartongessista | Pareti in cartongesso standard e idrorepellente
Parete, in cartongesso standard con mono orditura metallica da 75 mm Fornitura e posa di Parete, in cartongesso standard con mono orditura metallica da 75 mm, composta da: - Lastra in cartongesso standard tipo ""Knauf GKB"" o similare a scelta della DL. | Opere da cartongessista | Pareti in cartongesso standard e idrorepellente
Parete, in cartongesso standard con doppia orditura metallica Fornitura e posa di Parete, in cartongesso standard con doppia orditura metallica, composta da: - Lastra in cartongesso standard tipo ""Knauf GKB"" o similare a scelta della DL. Sp. 12,5 mm - Lastra in cartongesso standard tipo ""Knauf GKB"" o similare a scelta della DL. Sp. 12,5 mm - Orditura metallica in acciaio zincato da 50 mm, con sviluppo da pavimento galleggiante a solaio, con passo dei montanti di 60cm - Strato isolante in lana minerale tipo ""Knauf Mineral Wool 35"" Classe A1 o similare a scelta della DL. Sp. 40 mm, densità 18 Kg/mc. | Opere da cartongessista | Pareti in cartongesso standard e idrorepellente
C01 - Parete in cartongesso standard con mono orditura metallica da 75mm, isolata Fornitura e posa di parete in cartongesso standard con mono orditura metallica da 75mm, composta da: - Lastra in cartongesso standard tipo ""Knauf GKB"" o similare a scelta della DL. Sp. 12,5 mm - Lastra in cartongesso standard tipo ""Knauf GKB"" o similare a scelta della DL. Sp. 12,5 mm - Orditura metallica in acciaio zincato da 75 mm, con sviluppo da solaio a solaio, con passo dei montanti di 60cm - Strato isolante in lana minerale tipo ""Knauf Naturboard Parition"" o similare a scelta della DL. Sp. 70 mm, densità 40 Kg/mc. - Lastra in cartongesso standard tipo ""Knauf GKB"" o similare a scelta della DL. | Opere da cartongessista | Pareti in cartongesso standard e idrorepellente
Parete, in cartongesso standard con mono orditura metallica da 75 mm Fornitura e posa di Parete/Controparete, in cartongesso standard con mono orditura metallica da 75 mm, composta da: - Lastra in cartongesso standard tipo ""Knauf GKB"" o similare a scelta della DL. Sp. 12,5 mm - Lastra in cartongesso standard tipo ""Knauf GKB"" o similare a scelta della DL. Sp. 12,5 mm - Orditura metallica in acciaio zincato da 75 mm, con sviluppo da pavimento galleggiante a solaio, con passo dei montanti di 60cm - Strato isolante in lana minerale tipo ""Knauf Mineral Wool 35"" Classe A1 o similare a scelta della DL. | Opere da cartongessista | Pareti in cartongesso standard e idrorepellente
Fornitura e posa di Parete in cartongesso standard/Idrolastra con doppia orditura metallica da 75 mm composta da: - Lastra in cartongesso standard tipo “Knauf GKB” o similare a scelta della DL. | Opere da cartongessista | Pareti in cartongesso standard e idrorepellente
Parete, in cartongesso Idrolastra con mono orditura metallica da 75 mm Fornitura e posa di Parete, in cartongesso Idrolastra con mono orditura metallica da 75 mm, composta da: - Idrolastra in cartongesso per ambienti umidi tipo ""Knauf GKI"" o similare a scelta della DL. Sp. 12,5 mm - Lastra in cartongesso standard tipo ""Knauf GKB"" o similare a scelta della DL. Sp. 12,5 mm - Orditura metallica in acciaio zincato da 75 mm, con sviluppo da massetto a solaio, con passo dei montanti di 60cm - Strato isolante in lana minerale tipo ""Knauf Mineral Wool 35"" Classe A1 o similare a scelta della DL. Sp. 60 mm, densità 18 Kg/mc. - Lastra in cartongesso standard tipo ""Knauf GKB"" o similare a scelta della DL. Sp. | Opere da cartongessista | Pareti in cartongesso standard e idrorepellente
Parete, in cartongesso standard con mono orditura metallica da 75 mm Fornitura e posa di Parete/Controparete, in cartongesso standard con mono orditura metallica da 75 mm, composta da: - Lastra in cartongesso standard tipo ""Knauf GKB"" o similare a scelta della DL. Sp. 12,5 mm - Lastra in cartongesso standard tipo ""Knauf GKB"" o similare a scelta della DL. Sp. 12,5 mm - Orditura metallica in acciaio zincato da 75 mm, con sviluppo da pavimento galleggiante a solaio, con passo dei montanti di 60cm - Strato isolante in lana minerale tipo ""Knauf Mineral Wool 35"" Classe A1 o similare a scelta della DL. Sp. 60 mm, densità 18 Kg/mc. | Opere da cartongessista | Pareti in cartongesso standard e idrorepellente
DW101 - Parete, in cartongesso standard con mono orditura metallica da 75 mm Fornitura e posa di Parete/Controparete, in cartongesso standard con mono orditura metallica da 75 mm, composta da: - Lastra in cartongesso standard tipo ""Knauf GKB"" o similare a scelta della DL. Sp. 12,5 mm - Lastra in cartongesso standard tipo ""Knauf GKB"" o similare a scelta della DL. Sp. 12,5 mm - Orditura metallica in acciaio zincato da 75 mm, con sviluppo da pavimento galleggiante a solaio, con passo dei montanti di 60cm - Strato isolante in lana minerale tipo ""Knauf Mineral Wool 35"" Classe A1 o similare a scelta della DL. Sp. 60 mm, densità 18 Kg/mc. - Lastra in cartongesso standard tipo ""Knauf GKB"" o similare a scelta della DL. Sp. | Opere da cartongessista | Pareti in cartongesso standard e idrorepellente
DW05 - Fornitura e posa di Parete in cartongesso standard/Idrolastra con mono orditura metallica da 75 mm composta da: - Lastra in cartongesso standard tipo “Knauf GKB” o similare a scelta della DL. Sp. 12,5 mm - Lastra in cartongesso standard tipo “Knauf GKB” o similare a scelta della DL. Sp. 12,5 mm - Strato isolante in lana minerale tipo “Knauf Mineral Wool 35” Classe A1 o similare a scelta della DL. | Opere da cartongessista | Pareti in cartongesso standard e idrorepellente
DW103 - Parete, in cartongesso standard con mono orditura metallica da 75 mm Fornitura e posa di Parete, in cartongesso standard con mono orditura metallica da 75 mm, composta da: - Lastra in cartongesso standard tipo ""Knauf GKB"" o similare a scelta della DL. | Opere da cartongessista | Pareti in cartongesso standard e idrorepellente
Sovrapprezzo per lastra incombustile in corrispondenza dei rivestimenti a parete Sovrapprezzo per utilizzo di lastra esterna incombustile tipo Knauf A-zero in sostituzione della lastra prevista nelle stratigrafie di progetto, in corrispondenza dei rivestimenti a parete, esclusi i revestimenti ceramici. | Opere da cartongessista | Pareti in cartongesso standard e idrorepellente
Parete, in cartongesso standard con mono orditura metallica da 75 mm Fornitura e posa di Parete, in cartongesso standard con mono orditura metallica da 75 mm, composta da: - Lastra in cartongesso standard tipo ""Knauf GKB"" o similare a scelta della DL. Sp. 12,5 mm - Lastra in cartongesso per l'antincendio e locali umidi tipo ""Knauf Diamant"" o similare a scelta della DL. Sp. 12,5 mm - Orditura metallica in acciaio zincato da 75 mm, con sviluppo da pavimento galleggiante a solaio, con passo dei montanti di 60cm - Strato isolante in lana minerale tipo ""Knauf Mineral Wool 35"" Classe A1 o similare a scelta della DL. Sp. 60 mm, densità 18 Kg/mc. - Lastra in cartongesso standard tipo ""Knauf GKB"" o similare a scelta della DL. Sp. 12,5 mm - Lastra in cartongesso standard tipo ""Knauf GKB"" o similare a scelta della DL. Sp. 12,5 mm Nel prezzo si intendono compresi e compensati gli oneri per, il taglio e lo sfrido, i paraspigoli, la formazione di vani per porte completi di rinforzo perimetrale in profilati metallici per l'ancoraggio del serramento, gli oneri per la posa di telaio per porte scorrevoli interno muro se previsti in progetto, il rinforzo strutturale per i carichi previsti in progetto, l'onere di procedere in tempi successivi all'applicazione delle lastre in attesa dell'esecuzione di impianti elettrici e termoidraulici da inserire, la formazione ed il disfacimento dei piani di lavoro interni, idonei supporti dei eventuali grigliati a pavimento nei cavedi, oneri di sigillatura REI/EI in corrispondenza di attraversamenti impiantistici di ogni genere e natura, così come tutte le opere da fabbro e da lattoniere eventualmente necessarie alla realizzazione delle stesse, il rispetto della marcatura CE e la Dichiarazione di Produzione di Prodotto DOP per i prodotti di costruzione prevista dal Regolamento n. 305/2011 (UE) e quanto altro necessario per dare il lavoro finito a regola d’arte. | Opere da cartongessista | Pareti in cartongesso standard e idrorepellente
C01 - Parete in cartongesso doppia lastra, H. da pavimento a soletta Fornitura e posa di parete in cartongesso doppia lastra, spessore totale 12,5 cm e H. da pavimento a soletta. Euroclasse di reazione al fuoco B-s2,d0. Tenuta acustica Rw ≥ 54 dB. Parete composta da: - Lastra in cartongesso standard tipo "Knauf GKB" o similare a scelta della DL. Sp. 12,5 mm; - Lastra in cartongesso standard tipo "Knauf GKB" o similare a scelta della DL. Sp. 12,5 mm; - Orditura metallica in acciaio zincato da 75 mm, con sviluppo da solaio a solaio, con passo dei montanti di 60 cm; - Strato isolante in lana minerale tipo "Knauf Mineral Wool 35" Classe A1 o similare a scelta della DL. | Opere da cartongessista | Pareti in cartongesso standard e idrorepellente
Parete in cartongesso standard-idrolastra, con mono orditura metallica da 75 mm, isolata, sp. 12,5 cm Fornitura e posa di parete in cartongesso standard-Idrolastra, con mono orditura metallica da 75 mm, isolata, sp. 12,5 cm, composta da: - Idrolastra in cartongesso per ambienti umidi tipo "Knauf GKI" o similare a scelta della DL. Sp. 12,5 mm - Lastra in cartongesso standard tipo "Knauf GKB" o similare a scelta della DL. | Opere da cartongessista | Pareti in cartongesso standard e idrorepellente
C01 - Parete in cartongesso con doppia lastra GKB per lato, sp. 12,5 cm Fornitura e posa di Parete in cartongesso Idrolastra con mono orditura metallica da 75 mm composta da: - Lastra in cartongesso standard tipo “Knauf GKB” o similare a scelta della DL. Sp. 12,5 mm - Lastra in cartongesso standard tipo “Knauf GKB” o similare a scelta della DL. | Opere da cartongessista | Pareti in cartongesso standard e idrorepellente
DW01 - Parete in cartongesso standard, con mono orditura metallica da 75 mm, isolata, sp. 12,5 cm Fornitura e posa di parete in cartongesso standard, con mono orditura metallica da 75 mm, isolata, sp. 12,5 cm, composta da: - Lastra in cartongesso standard tipo "Knauf GKB" o similare a scelta della DL. | Opere da cartongessista | Pareti in cartongesso standard e idrorepellente
DW20 - Fornitura e posa di Parete in cartongesso doppia GKB da un lato e GKB+GKI dall'altro, struttura 10 cm e isolante da 8 cm composta da: - Idrolastra in cartongesso per ambienti umidi tipo "Knauf GKI" o similare a scelta della DL. Sp. 12,5 mm - Lastra in cartongesso standard tipo "Knauf GKB" o similare a scelta della DL. Sp. 12,5 mm - Orditura metallica in acciaio zincato da 100 mm, con sviluppo da solaio a solaio, con passo dei montanti di 60cm - Strato isolante in lana minerale tipo "Knauf Naturboard Partition" Classe A1 o similare a scelta della DL. Sp. 80 mm, densità 50 Kg/mc. - Lastra in cartongesso standard tipo "Knauf GKB" o similare a scelta della DL. Sp. 12,5 mm - Lastra in cartongesso standard tipo "Knauf GKB" o similare a scelta della DL. Sp. 12,5 mm - Trattamento acustico con striscia in polietilene espanso biadesivo, sp. 3 mm, applicato su tutto il perimetro e per tutto lo spessore della parete come da dettagli acustici negli elaborati "3600_EK-0301-E" e "3600_EK-0302-E"; - Chiusura della sommità della parete in corrispondenza del bandraster come da dettagli acustici negli elaborati "3600_EK-0301-E" e "3600_EK-0302-E"; - Nodo con infisso esterno in facciata secondo dettaglio tecnico D04, tavola "3600 EA 1600 E". Nel prezzo si intendono compresi e compensati gli oneri per, il taglio e lo sfrido, i paraspigoli, la formazione di vani per porte completi di rinforzo perimetrale in profilati metallici per l'ancoraggio del serramento, gli oneri per la posa di telaio per porte scorrevoli interno muro se previsti in progetto, il rinforzo strutturale per i carichi previsti in progetto, l'onere di procedere in tempi successivi all'applicazione delle lastre in attesa dell'esecuzione di impianti elettrici e termoidraulici da inserire, la formazione ed il disfacimento dei piani di lavoro interni, idonei supporti dei eventuali grigliati a pavimento nei cavedi, oneri di sigillatura REI/EI in corrispondenza di attraversamenti impiantistici di ogni genere e natura, così come tutte le opere da fabbro e da lattoniere eventualmente necessarie alla realizzazione delle stesse, il rispetto della marcatura CE e la Dichiarazione di Produzione di Prodotto DOP per i prodotti di costruzione prevista dal Regolamento n. 305/2011 (UE) e quanto altro necessario per dare il lavoro finito a regola d'arte. | Opere da cartongessista | Pareti in cartongesso standard e idrorepellente
DW02 - Parete in cartongesso idrolastra, con mono orditura metallica da 75 mm, isolata, sp. 12,5 cm Fornitura e posa di parete in cartongesso standard-Idrolastra, con mono orditura metallica da 75 mm, isolata, sp. 12,5 cm, composta da: - Idrolastra in cartongesso per ambienti umidi tipo "Knauf GKI" o similare a scelta della DL. Sp. 12,5 mm - Lastra in cartongesso standard tipo "Knauf GKB" o similare a scelta della DL. Sp. | Opere da cartongessista | Pareti in cartongesso standard e idrorepellente
Fornitura e posa di DW03 - Parete, in cartongesso Idrolastra con mono orditura metallica da 75 mm composta da: - Lastra in cartongesso standard tipo "Knauf GKB" o similare a scelta della DL. Sp. 12,5 mm - Lastra in cartongesso standard tipo "Knauf GKB" o similare a scelta della DL. Sp. 12,5 mm - Orditura metallica in acciaio zincato da 75 mm, con sviluppo da solaio a solaio, con passo dei montanti di 60cm - Strato isolante in lana minerale tipo "Knauf Naturboard Partition" Classe A1 o similare a scelta della DL. | Opere da cartongessista | Pareti in cartongesso standard e idrorepellente
Parete in cartongesso standard, con mono orditura metallica da 75 mm, isolata, sp. 12,5 cm Fornitura e posa di parete in cartongesso standard, con mono orditura metallica da 75 mm, isolata, sp. 12,5 cm, composta da: - Lastra in cartongesso standard tipo "Knauf GKB" o similare a scelta della DL. Sp. 12,5 mm - Lastra in cartongesso standard tipo "Knauf GKB" o similare a scelta della DL. Sp. 12,5 mm - Orditura metallica in acciaio zincato da 75 mm, con sviluppo da solaio a solaio per un'altezza massima di 402,00 cm - Strato isolante in lana minerale tipo "Knauf Mineral Wool 35" o similare a scelta della DL. Sp. 60 mm, densità 18 Kg/mc - Lastra in cartongesso standard tipo "Knauf GKB" o similare a scelta della DL. Sp. 12,5 mm - Lastra in cartongesso standard tipo "Knauf GKB" o similare a scelta della DL. Sp. 12,5 mm E’ prevista la posa sotto le sottostrutture di fasce adesivizzate da 10 cm in polietilene tipo Isolmant Nastro Tagliamuro ad elevata densità, calibrate nella composizione per svolgere la funzione di “molla acustica” al di sotto delle tramezze, eliminando la trasmissione dei rumori dal muro al solaio e viceversa. Nel prezzo si intendono compresi e compensati gli oneri per, il taglio e lo sfrido, i paraspigoli, la formazione di vani per porte completi di rinforzo perimetrale in profilati metallici per l'ancoraggio del serramento, gli oneri per la posa di telaio per porte scorrevoli interno muro se previsti in progetto, il rinforzo strutturale per i carichi previsti in progetto, l'onere di procedere in tempi successivi all'applicazione delle lastre in attesa dell'esecuzione di impianti elettrici e termoidraulici da inserire, la formazione ed il disfacimento dei piani di lavoro interni, idonei supporti dei eventuali grigliati a pavimento nei cavedi, oneri di sigillatura REI/EI in corrispondenza di attraversamenti impiantistici di ogni genere e natura, così come tutte le opere da fabbro e da lattoniere eventualmente necessarie alla realizzazione delle stesse, il rispetto della marcatura CE e la Dichiarazione di Produzione di Prodotto DOP per i prodotti di costruzione prevista dal Regolamento n. 305/2011 (UE) e quanto altro necessario per dare il lavoro finito a regola d’arte. | Opere da cartongessista | Pareti in cartongesso standard e idrorepellente
Fornitura e posa di Veletta in cartongesso Standard con mono orditura metallica da 75 mm composta da: - Lastra in cartongesso standard tipo "Knauf GKB" o similare a scelta della DL. Sp. 12,5 mm - Lastra in cartongesso standard tipo "Knauf GKB" o similare a scelta della DL. Sp. | Opere da cartongessista | Pareti in cartongesso standard e idrorepellente
Parete in cartongesso con una lastra standard e Ignilastra per lato , sp. 11,25 cm Fornitura e posa di Parete in cartongesso standard/Ignilastra con mono orditura metallica da 75 mm composta da: - Lastra in cartongesso per l'antincendio tipo “Knauf A-Zero” o similare a scelta della DL. Sp. 12,5 mm - Lastra in cartongesso standard tipo “Knauf GKB” o similare a scelta della DL. Sp. 12,5 mm - Strato isolante in lana minerale tipo “Knauf Mineral Wool 35” Classe A1 o similare a scelta della DL. Sp. 60 mm, densità 18 Kg/mc. - Orditura metallica in acciaio zincato da 75 mm, con sviluppo da solaio a solaio, con passo dei montanti di 60cm - Lastra in cartongesso standard tipo “Knauf GKB” o similare a scelta della DL. | Opere da cartongessista | Pareti in cartongesso standard e idrorepellente
DW29 - Fornitura e posa di Parete in cartongesso standard con mono orditura metallica da 75 mm composta da: - Lastra in cartongesso standard tipo “Knauf GKB” o similare a scelta della DL. Sp. 12,5 mm - Lastra in cartongesso standard tipo “Knauf GKB” o similare a scelta della DL. Sp. 12,5 mm - Orditura metallica in acciaio zincato da 75 mm, con sviluppo da solaio a solaio, con passo dei montanti di 60cm - Strato isolante in lana minerale tipo “Knauf Mineral Wool 35” Classe A1 o similare a scelta della DL. Sp. 60 mm, densità 18 Kg/mc. - Lastra in cartongesso standard tipo “Knauf GKB” o similare a scelta della DL. | Opere da cartongessista | Pareti in cartongesso standard e idrorepellente
C01 - Fornitura e posa di parete in cartongesso spessore 10 cm composta da: - Lastra in cartongesso standard tipo ""Knauf GKB"" o similare a scelta della DL. Sp. 12,5 mm - Lastra in cartongesso standard tipo ""Knauf GKB"" o similare a scelta della DL. Sp | Opere da cartongessista | Pareti in cartongesso standard e idrorepellente
Fornitura e posa di Parete in cartongesso GKB+GKI + isolamento 8cm e sottostruttura 10cm composta da: - Idrolastra in cartongesso per ambienti umidi tipo "Knauf GKI" o similare a scelta della DL. Sp. 12,5 mm - Lastra in cartongesso standard tipo "Knauf GKB" o similare a scelta della DL. Sp. | Opere da cartongessista | Pareti in cartongesso standard e idrorepellente
DW101 - Parete, in cartongesso standard con mono orditura metallica da 75 mm Fornitura e posa di Parete/Controparete, in cartongesso standard con mono orditura metallica da 75 mm, composta da: - Lastra in cartongesso standard tipo ""Knauf GKB"" o similare a scelta della DL. Sp. 12,5 mm - Lastra in cartongesso standard tipo ""Knauf GKB"" o similare a scelta della DL. Sp. 12,5 mm - Orditura metallica in acciaio zincato da 75 mm, con sviluppo da pavimento galleggiante a solaio, con passo dei montanti di 60cm - Strato isolante in lana minerale tipo ""Knauf Mineral Wool 35"" Classe A1 o similare a scelta della DL. Sp. | Opere da cartongessista | Pareti in cartongesso standard e idrorepellente
DW27 - Parete in cartongesso standard, con mono orditura metallica da 100 mm, isolata, sp. 15 cm Fornitura e posa di parete in cartongesso standard, con mono orditura metallica da 100 mm, isolata, sp. 15 cm, composta da: - Lastra in cartongesso standard tipo "Knauf GKB" o similare a scelta della DL. Sp. 12,5 mm - Lastra in cartongesso standard tipo "Knauf GKB" o similare a scelta della DL. | Opere da cartongessista | Pareti in cartongesso standard e idrorepellente
C07 - Parete in cartongesso con lastre GKB, EI60, sp. 10 cm Fornitura e posa di Parete in cartongesso standard con mono orditura metallica da 75 mm composta da: - Lastra in cartongesso standard tipo “Knauf GKB” o similare a scelta della DL. Sp. 12,5 mm - Lastra in cartongesso standard tipo “Knauf GKB” o similare a scelta della DL. Sp. 12,5 mm - Orditura metallica in acciaio zincato da 75 mm, con sviluppo da solaio a solaio, con passo dei montanti di 60cm - Lastra in cartongesso standard tipo “Knauf GKB” o similare a scelta della DL. | Opere da cartongessista | Pareti in cartongesso standard e idrorepellente
C07 - Parete in cartongesso con lastre GKB, EI60, sp. 10 cm Fornitura e posa di Parete in cartongesso standard con mono orditura metallica da 75 mm composta da: - Lastra in cartongesso standard tipo “Knauf GKB” o similare a scelta della DL. Sp. 12,5 mm - Lastra in cartongesso standard tipo “Knauf GKB” o similare a scelta della DL. Sp. 12,5 mm - Orditura metallica in acciaio zincato da 75 mm, con sviluppo da solaio a solaio, con passo dei montanti di 60cm - Lastra in cartongesso standard tipo “Knauf GKB” o similare a scelta della DL. | Opere da cartongessista | Pareti in cartongesso standard e idrorepellente
DW105 - Parete, in cartongesso Idrolastra con mono orditura metallica da 75 mm Fornitura e posa di Parete, in cartongesso Idrolastra con mono orditura metallica da 75 mm, composta da: - Idrolastra in cartongesso per ambienti umidi tipo ""Knauf GKI"" o similare a scelta della DL. Sp. 12,5 mm - Lastra in cartongesso standard tipo ""Knauf GKB"" o similare a scelta della DL. Sp. 12,5 mm - Orditura metallica in acciaio zincato da 100 mm, con sviluppo da massetto/pavimento sopraelevato a soletta, con passo dei montanti di 60cm - Strato isolante in lana minerale tipo ""Knauf Mineral Wool 35"" Classe A1 o similare a scelta della DL. Sp. 100 mm, densità 18 Kg/mc. - Lastra in cartongesso standard tipo ""Knauf GKB"" o similare a scelta della DL. Sp. | Opere da cartongessista | Pareti in cartongesso standard e idrorepellente
DW101 - Parete, in cartongesso standard con mono orditura metallica da 75 mm Fornitura e posa di Parete/Controparete, in cartongesso standard con mono orditura metallica da 75 mm, composta da: - Lastra in cartongesso standard tipo ""Knauf GKB"" o similare a scelta della DL. Sp. 12,5 mm - Lastra in cartongesso standard tipo ""Knauf GKB"" o similare a scelta della DL. Sp. 12,5 mm - Orditura metallica in acciaio zincato da 75 mm, con sviluppo da pavimento galleggiante a solaio, con passo dei montanti di 60cm - Strato isolante in lana minerale tipo ""Knauf Mineral Wool 35"" Classe A1 o similare a scelta della DL. Sp. 60 mm, densità 18 Kg/mc. - Lastra in cartongesso standard tipo ""Knauf GKB"" o similare a scelta della DL. Sp. 12,5 mm - Lastra in cartongesso standard tipo ""Knauf GKB"" o similare a scelta della DL. Sp. 12,5 mm Nel prezzo si intendono compresi e compensati gli oneri per, il taglio e lo sfrido, i paraspigoli, la formazione di vani per porte completi di rinforzo perimetrale in profilati metallici per l'ancoraggio del serramento, gli oneri per la posa di telaio per porte scorrevoli interno muro se previsti in progetto, il rinforzo strutturale per i carichi previsti in progetto, l'onere di procedere in tempi successivi all'applicazione delle lastre in attesa dell'esecuzione di impianti elettrici e termoidraulici da inserire, la formazione ed il disfacimento dei piani di lavoro interni, idonei supporti dei eventuali grigliati a pavimento nei cavedi, oneri di sigillatura REI/EI in corrispondenza di attraversamenti impiantistici di ogni genere e natura, così come tutte le opere da fabbro e da lattoniere eventualmente necessarie alla realizzazione delle stesse, il rispetto della marcatura CE e la Dichiarazione di Produzione di Prodotto DOP per i prodotti di costruzione prevista dal Regolamento n. 305/2011 (UE) e quanto altro necessario per dare il lavoro finito a regola d’arte. | Opere da cartongessista | Pareti in cartongesso standard e idrorepellente
Parete, in cartongesso standard con doppia orditura metallica Fornitura e posa di Parete, in cartongesso standard con doppia orditura metallica, composta da: - Lastra in cartongesso standard tipo ""Knauf GKB"" o similare a scelta della DL. Sp. 12,5 mm - Lastra in cartongesso standard tipo ""Knauf GKB"" o similare a scelta della DL. Sp. 12,5 mm - Orditura metallica in acciaio zincato da 50 mm, con sviluppo da pavimento galleggiante a solaio, con passo dei montanti di 60cm - Strato isolante in lana minerale tipo ""Knauf Mineral Wool 35"" Classe A1 o similare a scelta della DL. | Opere da cartongessista | Pareti in cartongesso standard e idrorepellente
C01 - Fornitura e posa di parete in cartongesso spessore 10 cm composta da: - Lastra in cartongesso standard tipo ""Knauf GKB"" o similare a scelta della DL | Opere da cartongessista | Pareti in cartongesso standard e idrorepellente
C01a - Parete in cartongesso con una lastra standard e Ignilastra per lato , sp. 11,25 cm Fornitura e posa di Parete in cartongesso standard/Ignilastra con mono orditura metallica da 75 mm composta da: - Lastra in cartongesso per l'antincendio tipo “Knauf A-Zero” o similare a scelta della DL. Sp. 12,5 mm - Lastra in cartongesso standard tipo “Knauf GKB” o similare a scelta della DL. | Opere da cartongessista | Pareti in cartongesso standard e idrorepellente
Parete in cartongesso standard con mono orditura metallica da 75mm, isolata Fornitura e posa di parete in cartongesso standard con mono orditura metallica da 75mm, composta da: - Lastra in cartongesso standard tipo ""Knauf GKB"" o similare a scelta della DL. Sp. 12,5 mm - Lastra in cartongesso standard tipo ""Knauf GKB"" o similare a scelta della DL. Sp. | Opere da cartongessista | Pareti in cartongesso standard e idrorepellente
DW101 - Parete, in cartongesso standard con mono orditura metallica da 75 mm Fornitura e posa di Parete/Controparete, in cartongesso standard con mono orditura metallica da 75 mm, composta da: - Lastra in cartongesso standard tipo ""Knauf GKB"" o similare a scelta della DL. | Opere da cartongessista | Pareti in cartongesso standard e idrorepellente
Fornitura e posa di Parete in cartongesso standard con doppia orditura metallica da 75 mm composta da: - Lastra in cartongesso standard tipo “Knauf GKB” o similare a scelta della DL. Sp. 12,5 mm - Lastra in cartongesso standard tipo “Knauf GKB” o similare a scelta della DL. Sp. 12,5 mm - Strato isolante in lana minerale tipo “Knauf Mineral Wool 35” Classe A1 o similare a scelta della DL. Sp. | Opere da cartongessista | Pareti in cartongesso standard e idrorepellente
Parete in cartongesso standard, con mono orditura metallica da 100 mm, isolata, sp. 15 cm Fornitura e posa di parete in cartongesso standard, con mono orditura metallica da 100 mm, isolata, sp. 15 cm, composta da: - Lastra in cartongesso standard tipo "Knauf GKB" o similare a scelta della DL. | Opere da cartongessista | Pareti in cartongesso standard e idrorepellente
C06 - Fornitura e posa di parete in cartongesso spessore 10 cm, in possesso di omologazione integrale EI 30, composta da: - Lastra in cartongesso standard tipo ""Knauf GKB"" o similare a scelta della DL. Sp. 12,5 mm - Lastra in cartongesso standard tipo ""Knauf GKB"" o similare a scelta della DL. Sp. 12,5 mm - Orditura metallica in acciaio zincato da 50 mm, con sviluppo da solaio a solaio, con passo dei montanti di 60cm - Strato isolante in lana minerale tipo ""Knauf Mineral Wool 35"" Classe A1 o similare a scelta della DL. Sp. 40 mm, densità 18 Kg/mc. - Lastra in cartongesso standard tipo ""Knauf GKB"" o similare a scelta della DL. Sp. 12,5 mm - Lastra in cartongesso standard tipo ""Knauf GKB"" o similare a scelta della DL | Opere da cartongessista | Pareti in cartongesso standard e idrorepellente
Parete in cartongesso standard-idrolastra, con mono orditura metallica da 100 mm, isolata, sp. 15 cm Fornitura e posa di parete in cartongesso standard-Idrolastra, con mono orditura metallica da 100 mm, isolata, sp. 15 cm, composta da: - Idrolastra in cartongesso per ambienti umidi tipo "Knauf GKI" o similare a scelta della DL. Sp. 12,5 mm - Lastra in cartongesso standard tipo "Knauf GKB" o similare a scelta della DL. Sp. 12,5 mm - Orditura metallica in acciaio zincato da 100 mm, con sviluppo da solaio a solaio per un'altezza massima di 402,00 cm - Strato isolante in lana minerale tipo "Knauf Mineral Wool 35" o similare a scelta della DL. Sp. 80 mm, densità 18 Kg/mc - Lastra in cartongesso standard tipo "Knauf GKB" o similare a scelta della DL. Sp. | Opere da cartongessista | Pareti in cartongesso standard e idrorepellente
C05 - Parete in cartongesso con mono orditura metallica da 75 mm, sp. 12,50 cm, h 300 cm Fornitura e posa di parete in cartongesso con mono orditura metallica da 75 mm e doppia lastra ambo i lati, sp. 12,50 cm, composta da: - Lastra in cartongesso standard tipo ""Knauf GKB"" o similare a scelta della DL. Sp. 12,5 mm - Lastra in cartongesso standard tipo ""Knauf GKB"" o similare a scelta della DL. Sp. 12,5 mm - Orditura metallica in acciaio zincato da 75 mm, con sviluppo da pavimento sopraelevato a controsoffitto, con passo dei montanti di 60cm - Strato isolante in lana di roccia tipo ""Knauf NaturBoard Partition"" Classe A1 o similare a scelta della DL. Sp. 60 mm, densità 40Kg/mc. | Opere da cartongessista | Pareti in cartongesso standard e idrorepellente
Parete in cartongesso standard, con mono orditura metallica da 75 mm, isolata, sp. 12,5 cm Fornitura e posa di parete in cartongesso standard, con mono orditura metallica da 75 mm, isolata, sp. 12,5 cm, composta da: - Lastra in cartongesso standard tipo "Knauf GKB" o similare a scelta della DL. | Opere da cartongessista | Pareti in cartongesso standard e idrorepellente
Parete, in cartongesso Idrolastra con mono orditura metallica da 75 mm Fornitura e posa di Parete, in cartongesso Idrolastra con mono orditura metallica da 75 mm, composta da: - Idrolastra in cartongesso per ambienti umidi tipo ""Knauf GKI"" o similare a scelta della DL. Sp. 12,5 mm - Lastra in cartongesso standard tipo ""Knauf GKB"" o similare a scelta della DL. Sp. 12,5 mm - Orditura metallica in acciaio zincato da 100 mm, con sviluppo da massetto/pavimento sopraelevato a soletta, con passo dei montanti di 60cm - Strato isolante in lana minerale tipo ""Knauf Mineral Wool 35"" Classe A1 o similare a scelta della DL. Sp. 100 mm, densità 18 Kg/mc. | Opere da cartongessista | Pareti in cartongesso standard e idrorepellente
Parete, in cartongesso standard con mono orditura metallica da 75 mm Fornitura e posa di Parete/Controparete, in cartongesso standard con mono orditura metallica da 75 mm, composta da: - Lastra in cartongesso standard tipo ""Knauf GKB"" o similare a scelta della DL. Sp. 12,5 mm - Lastra in cartongesso standard tipo ""Knauf GKB"" o similare a scelta della DL. Sp. 12,5 mm - Orditura metallica in acciaio zincato da 75 mm, con sviluppo da pavimento galleggiante a solaio, con passo dei montanti di 60cm - Strato isolante in lana minerale tipo ""Knauf Mineral Wool 35"" Classe A1 o similare a scelta della DL. Sp. 60 mm, densità 18 Kg/mc. | Opere da cartongessista | Pareti in cartongesso standard e idrorepellente
Parete, in cartongesso Idrolastra con mono orditura metallica da 75 mm Fornitura e posa di Parete, in cartongesso Idrolastra con mono orditura metallica da 75 mm, composta da: - Idrolastra in cartongesso per ambienti umidi tipo ""Knauf GKI"" o similare a scelta della DL. | Opere da cartongessista | Pareti in cartongesso standard e idrorepellente
DW102 - Parete, in cartongesso standard con doppia orditura metallica Fornitura e posa di Parete, in cartongesso standard con doppia orditura metallica, composta da: - Lastra in cartongesso standard tipo ""Knauf GKB"" o similare a scelta della DL. Sp. 12,5 mm - Lastra in cartongesso standard tipo ""Knauf GKB"" o similare a scelta della DL. Sp. 12,5 mm - Orditura metallica in acciaio zincato da 50 mm, con sviluppo da pavimento galleggiante a solaio, con passo dei montanti di 60cm - Strato isolante in lana minerale tipo ""Knauf Mineral Wool 35"" Classe A1 o similare a scelta della DL. | Opere da cartongessista | Pareti in cartongesso standard e idrorepellente
DW01 - Parete in cartongesso standard, con mono orditura metallica da 75 mm, isolata, sp. 12,5 cm Fornitura e posa di parete in cartongesso standard, con mono orditura metallica da 75 mm, isolata, sp. 12,5 cm, composta da: - Lastra in cartongesso standard tipo "Knauf GKB" o similare a scelta della DL. Sp. | Opere da cartongessista | Pareti in cartongesso standard e idrorepellente
Fornitura e posa di Veletta in cartongesso standard doppia lastra standard per lato, con mono orditura metallica da 75 mm, composta da: - Lastra in cartongesso standard tipo "Knauf GKB" o similare a scelta della DL. Sp. 12,5 mm - Lastra in cemento rinforzato per esterni tipo "Knauf Aquapanel Outdoor" o similare a scelta della DL. Sp. 12.5 mm - Orditura metallica in acciaio zincato da 75 mm, con sviluppo da solaio a solaio, con passo dei montanti di 60cm - Strato isolante in lana minerale tipo "Knauf Mineral Wool 35" Classe A1 o similare a scelta della DL. | Opere da cartongessista | Pareti in cartongesso standard e idrorepellente
Parete in cartongesso standard, con mono orditura metallica da 100 mm, isolata, sp. 15 cm Fornitura e posa di parete in cartongesso standard, con mono orditura metallica da 100 mm, isolata, sp. 15 cm, composta da: - Lastra in cartongesso standard tipo "Knauf GKB" o similare a scelta della DL. Sp. 12,5 mm - Lastra in cartongesso standard tipo "Knauf GKB" o similare a scelta della DL. Sp. 12,5 mm - Orditura metallica in acciaio zincato da 100 mm, con sviluppo da solaio a solaio, con passo dei montanti di 60cm - Strato isolante in lana minerale tipo "Knauf Mineral Wool 35" Classe A1 o similare a scelta della DL. Sp. | Opere da cartongessista | Pareti in cartongesso standard e idrorepellente
DW05 - Parete in cartongesso standard-idrolastra, con mono orditura metallica da 75 mm, isolata, sp. 12,5 cm Fornitura e posa di parete in cartongesso standard-Idrolastra, con mono orditura metallica da 75 mm, isolata, sp. 12,5 cm, composta da: - Idrolastra in cartongesso per ambienti umidi tipo "Knauf GKI" o similare a scelta della DL. Sp. 12,5 mm - Lastra in cartongesso standard tipo "Knauf GKB" o similare a scelta della DL. Sp. | Opere da cartongessista | Pareti in cartongesso standard e idrorepellente
DW102 - Parete, in cartongesso standard con doppia orditura metallica Fornitura e posa di Parete, in cartongesso standard con doppia orditura metallica, composta da: - Lastra in cartongesso standard tipo ""Knauf GKB"" o similare a scelta della DL. Sp. 12,5 mm - Lastra in cartongesso standard tipo ""Knauf GKB"" o similare a scelta della DL. Sp. 12,5 mm - Orditura metallica in acciaio zincato da 50 mm, con sviluppo da pavimento galleggiante a solaio, con passo dei montanti di 60cm - Strato isolante in lana minerale tipo ""Knauf Mineral Wool 35"" Classe A1 o similare a scelta della DL. Sp. 40 mm, densità 18 Kg/mc. - Lastra in cartongesso standard tipo ""Knauf GKB"" o similare a scelta della DL. Sp. 12,5 mm - Strato isolante in lana minerale tipo ""Knauf Mineral Wool 35"" Classe A1 o similare a scelta della DL. | Opere da cartongessista | Pareti in cartongesso standard e idrorepellente
C01 - Parete in cartongesso doppia lastra, H. da pavimento a soletta - Neulift Fornitura e posa di parete in cartongesso doppia lastra, spessore totale 12,5 cm e H. da pavimento a soletta. Euroclasse di reazione al fuoco B-s2,d0. Tenuta acustica Rw ≥ 54 dB. Parete composta da: - Lastra in cartongesso standard tipo "Knauf GKB" o similare a scelta della DL. | Opere da cartongessista | Pareti in cartongesso standard e idrorepellente
Parete in cartongesso con lastre GKB, EI60, sp. 10 cm Fornitura e posa di Parete in cartongesso standard con mono orditura metallica da 75 mm composta da: - Lastra in cartongesso standard tipo “Knauf GKB” o similare a scelta della DL. Sp. 12,5 mm - Lastra in cartongesso standard tipo “Knauf GKB” o similare a scelta della DL. Sp. 12,5 mm - Orditura metallica in acciaio zincato da 75 mm, con sviluppo da solaio a solaio, con passo dei montanti di 60cm - Lastra in cartongesso standard tipo “Knauf GKB” o similare a scelta della DL. Sp. | Opere da cartongessista | Pareti in cartongesso standard e idrorepellente
Parete in cartongesso con lastre GKB, EI60, sp. 10 cm Fornitura e posa di Parete in cartongesso standard con mono orditura metallica da 75 mm composta da: - Lastra in cartongesso standard tipo “Knauf GKB” o similare a scelta della DL. Sp. 12,5 mm - Lastra in cartongesso standard tipo “Knauf GKB” o similare a scelta della DL. Sp. 12,5 mm - Orditura metallica in acciaio zincato da 75 mm, con sviluppo da solaio a solaio, con passo dei montanti di 60cm - Lastra in cartongesso standard tipo “Knauf GKB” o similare a scelta della DL. Sp. 12,5 mm - Lastra in cartongesso standard tipo “Knauf GKB” o similare a scelta della DL. Sp. | Opere da cartongessista | Pareti in cartongesso standard e idrorepellente
DW03 - Parete in cartongesso idrolastra, con mono orditura metallica da 50 mm, isolata, sp. 10 cm Fornitura e posa di parete in cartongesso standard-Idrolastra, con mono orditura metallica da 50 mm, isolata, sp. 10 cm, composta da: - Idrolastra in cartongesso per ambienti umidi tipo "Knauf GKI" o similare a scelta della DL. Sp. | Opere da cartongessista | Pareti in cartongesso standard e idrorepellente
Fornitura e posa di Parete in cartongesso standard con mono orditura metallica da 75 mm composta da: - Lastra in cartongesso standard tipo “Knauf GKB” o similare a scelta della DL. Sp. 12,5 mm - Lastra in cartongesso standard tipo “Knauf GKB” o similare a scelta della DL. Sp. 12,5 mm - Orditura metallica in acciaio zincato da 75 mm, con sviluppo da solaio a solaio, con passo dei montanti di 60cm - Strato isolante in lana minerale tipo “Knauf Mineral Wool 35” Classe A1 o similare a scelta della DL. Sp. 60 mm, densità 18 Kg/mc. - Lastra in cartongesso standard tipo “Knauf GKB” o similare a scelta della DL. Sp. 12,5 mm Nel prezzo si intendono compresi e compensati gli oneri per, il taglio e lo sfrido, i paraspigoli, la formazione di vani per porte completi di rinforzo perimetrale in profilati metallici per l'ancoraggio del serramento, gli oneri per la posa di telaio per porte scorrevoli interno muro se previsti in progetto, il rinforzo strutturale per i carichi previsti in progetto, l'onere di procedere in tempi successivi all'applicazione delle lastre in attesa dell'esecuzione di impianti elettrici e termoidraulici da inserire, la formazione ed il disfacimento dei piani di lavoro interni, idonei supporti dei eventuali grigliati a pavimento nei cavedi, oneri di sigillatura REI/EI in corrispondenza di attraversamenti impiantistici di ogni genere e natura, così come tutte le opere da fabbro e da lattoniere eventualmente necessarie alla realizzazione delle stesse, il rispetto della marcatura CE e la Dichiarazione di Produzione di Prodotto DOP per i prodotti di costruzione prevista dal Regolamento n. | Opere da cartongessista | Pareti in cartongesso standard e idrorepellente
C09 - Parete in cartongesso con 5 lastre GKB, doppia struttura, sp. | Opere da cartongessista | Pareti in cartongesso standard e idrorepellente
Parete, in cartongesso Idrolastra con mono orditura metallica da 75 mm Fornitura e posa di Parete, in cartongesso Idrolastra con mono orditura metallica da 75 mm, composta da: - Idrolastra in cartongesso per ambienti umidi tipo ""Knauf GKI"" o similare a scelta della DL. | Opere da cartongessista | Pareti in cartongesso standard e idrorepellente
Parete in cartongesso con una lastra standard e Ignilastra per lato , sp. 11,25 cm Fornitura e posa di Parete in cartongesso standard/Ignilastra con mono orditura metallica da 75 mm composta da: - Lastra in cartongesso per l'antincendio tipo “Knauf A-Zero” o similare a scelta della DL. Sp. 12,5 mm - Lastra in cartongesso standard tipo “Knauf GKB” o similare a scelta della DL. Sp. 12,5 mm - Strato isolante in lana minerale tipo “Knauf Mineral Wool 35” Classe A1 o similare a scelta della DL. Sp. 60 mm, densità 18 Kg/mc. - Orditura metallica in acciaio zincato da 75 mm, con sviluppo da solaio a solaio, con passo dei montanti di 60cm - Lastra in cartongesso standard tipo “Knauf GKB” o similare a scelta della DL. | Opere da cartongessista | Pareti in cartongesso standard e idrorepellente
DW18 - Fornitura e posa di Parete in cartongesso standard/Idrolastra con mono orditura metallica da 75 mm composta da: - Idrolastra in cartongesso per ambienti umidi tipo “Knauf GKI” o similare a scelta della DL. Sp. 12,5 mm - Lastra in cartongesso standard tipo “Knauf GKB” o similare a scelta della DL. Sp. 12,5 mm - Orditura metallica in acciaio zincato da 75 mm, con sviluppo da solaio a solaio, con passo dei montanti di 60cm - Strato isolante in lana minerale tipo “Knauf Mineral Wool 35” Classe A1 o similare a scelta della DL. Sp. 60 mm, densità 18 Kg/mc. - Lastra in cartongesso standard tipo “Knauf GKB” o similare a scelta della DL. Sp. 12,5 mm - Idrolastra in cartongesso per ambienti umidi tipo “Knauf GKI” o similare a scelta della DL. | Opere da cartongessista | Pareti in cartongesso standard e idrorepellente
DW106 - Parete, in cartongesso Idrolastra con mono orditura metallica da 75 mm Fornitura e posa di Parete, in cartongesso Idrolastra con mono orditura metallica da 75 mm, composta da: - Idrolastra in cartongesso per ambienti umidi tipo ""Knauf GKI"" o similare a scelta della DL. Sp. 12,5 mm - Lastra in cartongesso standard tipo ""Knauf GKB"" o similare a scelta della DL. Sp. 12,5 mm - Orditura metallica in acciaio zincato da 75 mm, con sviluppo da massetto a solaio, con passo dei montanti di 60cm - Strato isolante in lana minerale tipo ""Knauf Mineral Wool 35"" Classe A1 o similare a scelta della DL. | Opere da cartongessista | Pareti in cartongesso standard e idrorepellente
DW01 - Parete in cartongesso standard, con mono orditura metallica da 75 mm, isolata, sp. | Opere da cartongessista | Pareti in cartongesso standard e idrorepellente
DW20 - Fornitura e posa di Parete in cartongesso standard/idrolastra con doppia orditura metallica da 75 mm composta da: - Lastra in cartongesso standard tipo “Knauf GKB” o similare a scelta della DL. Sp. 12,5 mm - Lastra in cartongesso standard tipo “Knauf GKB” o similare a scelta della DL. Sp. | Opere da cartongessista | Pareti in cartongesso standard e idrorepellente
Parete, in cartongesso Idrolastra con mono orditura metallica da 75 mm Fornitura e posa di Parete, in cartongesso Idrolastra con mono orditura metallica da 75 mm, composta da: - Idrolastra in cartongesso per ambienti umidi tipo ""Knauf GKI"" o similare a scelta della DL. Sp. 12,5 mm - Lastra in cartongesso standard tipo ""Knauf GKB"" o similare a scelta della DL. Sp. 12,5 mm - Orditura metallica in acciaio zincato da 75 mm, con sviluppo da massetto a solaio, con passo dei montanti di 60cm - Strato isolante in lana minerale tipo ""Knauf Mineral Wool 35"" Classe A1 o similare a scelta della DL. Sp. 60 mm, densità 18 Kg/mc. - Lastra in cartongesso standard tipo ""Knauf GKB"" o similare a scelta della DL. Sp. 12,5 mm - Idrolastra in cartongesso per ambienti umidi tipo ""Knauf GKI"" o similare a scelta della DL. | Opere da cartongessista | Pareti in cartongesso standard e idrorepellente
DW20 - Fornitura e posa di Parete in cartongesso doppia GKB da un lato e GKB+GKI dall'altro, struttura 10 cm e isolante da 8 cm composta da: - Idrolastra in cartongesso per ambienti umidi tipo "Knauf GKI" o similare a scelta della DL. Sp. 12,5 mm - Lastra in cartongesso standard tipo "Knauf GKB" o similare a scelta della DL. Sp. | Opere da cartongessista | Pareti in cartongesso standard e idrorepellente
DW102 - Parete, in cartongesso standard con doppia orditura metallica Fornitura e posa di Parete, in cartongesso standard con doppia orditura metallica, composta da: - Lastra in cartongesso standard tipo ""Knauf GKB"" o similare a scelta della DL. Sp. 12,5 mm - Lastra in cartongesso standard tipo ""Knauf GKB"" o similare a scelta della DL. Sp. 12,5 mm - Orditura metallica in acciaio zincato da 50 mm, con sviluppo da pavimento galleggiante a solaio, con passo dei montanti di 60cm - Strato isolante in lana minerale tipo ""Knauf Mineral Wool 35"" Classe A1 o similare a scelta della DL. Sp. | Opere da cartongessista | Pareti in cartongesso standard e idrorepellente
Parete, in cartongesso standard con mono orditura metallica da 75 mm Fornitura e posa di Parete, in cartongesso standard con mono orditura metallica da 75 mm, composta da: - Lastra in cartongesso standard tipo ""Knauf GKB"" o similare a scelta della DL. | Opere da cartongessista | Pareti in cartongesso standard e idrorepellente
Parete in cartongesso standard, con mono orditura metallica da 75 mm, isolata, sp. | Opere da cartongessista | Pareti in cartongesso standard e idrorepellente
Parete, in cartongesso standard con doppia orditura metallica Fornitura e posa di Parete, in cartongesso standard con doppia orditura metallica, composta da: - Lastra in cartongesso standard tipo ""Knauf GKB"" o similare a scelta della DL. Sp. 12,5 mm - Lastra in cartongesso standard tipo ""Knauf GKB"" o similare a scelta della DL. Sp. 12,5 mm - Orditura metallica in acciaio zincato da 50 mm, con sviluppo da pavimento galleggiante a solaio, con passo dei montanti di 60cm - Strato isolante in lana minerale tipo ""Knauf Mineral Wool 35"" Classe A1 o similare a scelta della DL. Sp. 40 mm, densità 18 Kg/mc. - Lastra in cartongesso standard tipo ""Knauf GKB"" o similare a scelta della DL. | Opere da cartongessista | Pareti in cartongesso standard e idrorepellente
Parete, in cartongesso Idrolastra con mono orditura metallica da 75 mm Fornitura e posa di Parete, in cartongesso Idrolastra con mono orditura metallica da 75 mm, composta da: - Idrolastra in cartongesso per ambienti umidi tipo ""Knauf GKI"" o similare a scelta della DL. Sp. 12,5 mm - Lastra in cartongesso standard tipo ""Knauf GKB"" o similare a scelta della DL. Sp. 12,5 mm - Orditura metallica in acciaio zincato da 50 mm, con sviluppo da massetto a soletta, con passo dei montanti di 60cm - Strato isolante in lana minerale tipo ""Knauf Mineral Wool 35"" Classe A1 o similare a scelta della DL. Sp. | Opere da cartongessista | Pareti in cartongesso standard e idrorepellente
DW05 - Parete in cartongesso standard-idrolastra, con mono orditura metallica da 75 mm, isolata, sp. 12,5 cm Fornitura e posa di parete in cartongesso standard-Idrolastra, con mono orditura metallica da 75 mm, isolata, sp. 12,5 cm, composta da: - Idrolastra in cartongesso per ambienti umidi tipo "Knauf GKI" o similare a scelta della DL. Sp. 12,5 mm - Lastra in cartongesso standard tipo "Knauf GKB" o similare a scelta della DL. Sp. 12,5 mm - Orditura metallica in acciaio zincato da 75 mm, con sviluppo da solaio a solaio per un'altezza massima di 402,00 cm - Strato isolante in lana minerale tipo "Knauf Mineral Wool 35" o similare a scelta della DL. | Opere da cartongessista | Pareti in cartongesso standard e idrorepellente
Fornitura e posa di parete in cartongesso spessore 10 cm, in possesso di omologazione integrale EI 30, composta da: - Lastra in cartongesso standard tipo ""Knauf GKB"" o similare a scelta della DL | Opere da cartongessista | Pareti in cartongesso standard e idrorepellente
C01 - Fornitura e posa di parete in cartongesso spessore 10 cm composta da: - Lastra in cartongesso standard tipo ""Knauf GKB"" o similare a scelta della DL. Sp. 12,5 mm - Lastra in cartongesso standard tipo ""Knauf GKB"" o similare a scelta della DL. Sp. 12,5 mm - Orditura metallica in acciaio zincato da 50 mm, con sviluppo da solaio a solaio, con passo dei montanti di 60cm - Strato isolante in lana minerale tipo ""Knauf Mineral Wool 35"" Classe A1 o similare a scelta della DL. Sp. 40 mm, densità 18 Kg/mc. - Lastra in cartongesso standard tipo ""Knauf GKB"" o similare a scelta della DL. Sp. 12,5 mm - Lastra in cartongesso standard tipo ""Knauf GKB"" o similare a scelta della DL. Sp. 12,5 mm Nel prezzo si intendono compresi e compensati gli oneri per, il taglio e lo sfrido, i paraspigoli, la formazione di vani per porte completi di rinforzo perimetrale in profilati metallici per l'ancoraggio del serramento, gli oneri per la posa di telaio per porte scorrevoli interno muro se previsti in progetto, il rinforzo strutturale per i carichi previsti in progetto, l'onere di procedere in tempi successivi all'applicazione delle lastre in attesa dell'esecuzione di impianti elettrici e termoidraulici da inserire, la formazione ed il disfacimento dei piani di lavoro interni, idonei supporti dei eventuali grigliati a pavimento nei cavedi, oneri di sigillatura REI/EI in corrispondenza di attraversamenti impiantistici di ogni genere e natura, così come tutte le opere da fabbro e da lattoniere eventualmente necessarie alla realizzazione delle stesse, il rispetto della marcatura CE e la Dichiarazione di Produzione di Prodotto DOP per i prodotti di costruzione prevista dal Regolamento n. 305/2011 (UE) e quanto altro necessario per dare il lavoro finito a regola d'arte." | Opere da cartongessista | Pareti in cartongesso standard e idrorepellente
Parete, in cartongesso standard con mono orditura metallica da 75 mm Fornitura e posa di Parete/Controparete, in cartongesso standard con mono orditura metallica da 75 mm, composta da: - Lastra in cartongesso standard tipo ""Knauf GKB"" o similare a scelta della DL. Sp. 12,5 mm - Lastra in cartongesso standard tipo ""Knauf GKB"" o similare a scelta della DL. Sp. | Opere da cartongessista | Pareti in cartongesso standard e idrorepellente
Parete in cartongesso con doppia orditura metallica da 75 mm, sp. 22,25 cm, h 400 cm Fornitura e posa di parete in cartongesso con doppia orditura metallica da 75 mm, doppia lastra ambo i lati, lastra centrale ed intercapedine, spessore 22,25 cm, composta da: - Lastra in cartongesso per l'antincendio e locali umidi tipo ""Knauf Diamant"" o similare a scelta della DL. Sp. 12,5 mm - Lastra in cartongesso standard tipo ""Knauf GKB"" o similare a scelta della DL. Sp. 12,5 mm - Strato isolante in lana minerale tipo ""Knauf Mineral Wool 35"" Classe A1 o similare a scelta della DL. Sp. 60 mm, densità 18 Kg/mc. - Orditura metallica in acciaio zincato da 75 mm, con sviluppo da solaio a solaio, con passo dei montanti di 60cm - Lastra in cartongesso standard tipo ""Knauf GKB"" o similare a scelta della DL. Sp. 12,5 mm - Intercapedine d'aria, spessore 10 mm - Orditura metallica in acciaio zincato da 75 mm, con sviluppo da solaio a solaio, con passo dei montanti di 60cm - Strato isolante in lana minerale tipo ""Knauf Mineral Wool 35"" Classe A1 o similare a scelta della DL. Sp. 60 mm, densità 18 Kg/mc. - Lastra in cartongesso per l'antincendio e locali umidi tipo ""Knauf Diamant"" o similare a scelta della DL. Sp. 12,5 mm Nel prezzo si intendono compresi e compensati gli oneri per, il taglio e lo sfrido, i paraspigoli, la formazione di vani per porte completi di rinforzo perimetrale in profilati metallici per l'ancoraggio del serramento, gli oneri per la posa di telaio per porte scorrevoli interno muro se previsti in progetto, il rinforzo strutturale per i carichi previsti in progetto, l'onere di procedere in tempi successivi all'applicazione delle lastre in attesa dell'esecuzione di impianti elettrici e termoidraulici da inserire, la formazione ed il disfacimento dei piani di lavoro interni, idonei supporti dei eventuali grigliati a pavimento nei cavedi, oneri di sigillatura REI/EI in corrispondenza di attraversamenti impiantistici di ogni genere e natura, così come tutte le opere da fabbro e da lattoniere eventualmente necessarie alla realizzazione delle stesse, il rispetto della marcatura CE e la Dichiarazione di Produzione di Prodotto DOP per i prodotti di costruzione prevista dal Regolamento n. 305/2011 (UE) e quanto altro necessario per dare il lavoro finito a regola d’arte. | Opere da cartongessista | Pareti in cartongesso standard e idrorepellente
Parete, in cartongesso standard con mono orditura metallica da 75 mm Fornitura e posa di Parete/Controparete, in cartongesso standard con mono orditura metallica da 75 mm, composta da: - Lastra in cartongesso standard tipo ""Knauf GKB"" o similare a scelta della DL. Sp. 12,5 mm - Lastra in cartongesso standard tipo ""Knauf GKB"" o similare a scelta della DL. Sp. | Opere da cartongessista | Pareti in cartongesso standard e idrorepellente
DW20 - Fornitura e posa di Parete in cartongesso standard/idrolastra con doppia orditura metallica da 75 mm composta da: - Lastra in cartongesso standard tipo “Knauf GKB” o similare a scelta della DL. Sp. | Opere da cartongessista | Pareti in cartongesso standard e idrorepellente
Parete in cartongesso standard-idrolastra, con mono orditura metallica da 100 mm, isolata, sp. 15 cm Fornitura e posa di parete in cartongesso standard-Idrolastra, con mono orditura metallica da 100 mm, isolata, sp. 15 cm, composta da: - Idrolastra in cartongesso per ambienti umidi tipo "Knauf GKI" o similare a scelta della DL. | Opere da cartongessista | Pareti in cartongesso standard e idrorepellente
DW102 - Parete, in cartongesso standard con doppia orditura metallica Fornitura e posa di Parete, in cartongesso standard con doppia orditura metallica, composta da: - Lastra in cartongesso standard tipo ""Knauf GKB"" o similare a scelta della DL. Sp. 12,5 mm - Lastra in cartongesso standard tipo ""Knauf GKB"" o similare a scelta della DL. Sp. 12,5 mm - Orditura metallica in acciaio zincato da 50 mm, con sviluppo da pavimento galleggiante a solaio, con passo dei montanti di 60cm - Strato isolante in lana minerale tipo ""Knauf Mineral Wool 35"" Classe A1 o similare a scelta della DL. Sp. 40 mm, densità 18 Kg/mc. - Lastra in cartongesso standard tipo ""Knauf GKB"" o similare a scelta della DL. | Opere da cartongessista | Pareti in cartongesso standard e idrorepellente
Fornitura e posa di Parete, in cartongesso standard e Idrolastra con mono orditura metallica da75 mm composta da: - Idrolastra in cartongesso per ambienti umidi tipo "Knauf GKI" o similare a scelta della DL. Sp. 12,5 mm - Lastra in cartongesso standard tipo "Knauf GKB" o similare a scelta della DL. Sp. 12,5 mm - Orditura metallica in acciaio zincato da 75 mm, con sviluppo da solaio a solaio, con passo dei montanti di 60cm - Strato isolante in lana minerale tipo "Knauf Naturboard Partition" Classe A1 o similare a scelta della DL. Sp. 60 mm, densità 50 Kg/mc. - Lastra in cartongesso standard tipo "Knauf GKB" o similare a scelta della DL. Sp. 12,5 mm - Idrolastra in cartongesso per ambienti umidi tipo "Knauf GKI" o similare a scelta della DL. Sp. 12,5 mm - Trattamento acustico con striscia in polietilene espanso biadesivo, sp. 3 mm, applicato su tutto il perimetro e per tutto lo spessore della parete come da dettagli acustici negli elaborati "3600_EK-0301-E" e "3600_EK-0302-E"; - Chiusura della sommità della parete in corrispondenza del bandraster come da dettagli acustici negli elaborati "3600_EK-0301-E" e "3600_EK-0302-E". - Nodo con infisso esterno in facciata secondo dettaglio tecnico D04, tavola "3600 EA 1600 E". Nel prezzo si intendono compresi e compensati gli oneri per, il taglio e lo sfrido, i paraspigoli, la formazione di vani per porte completi di rinforzo perimetrale in profilati metallici per l'ancoraggio del serramento, gli oneri per la posa di telaio per porte scorrevoli interno muro se previsti in progetto, il rinforzo strutturale per i carichi previsti in progetto, l'onere di procedere in tempi successivi all'applicazione delle lastre in attesa dell'esecuzione di impianti elettrici e termoidraulici da inserire, la formazione ed il disfacimento dei piani di lavoro interni, idonei supporti dei eventuali grigliati a pavimento nei cavedi, oneri di sigillatura REI/EI in corrispondenza di attraversamenti impiantistici di ogni genere e natura, così come tutte le opere da fabbro e da lattoniere eventualmente necessarie alla realizzazione delle stesse, il rispetto della marcatura CE e la Dichiarazione di Produzione di Prodotto DOP per i prodotti di costruzione prevista dal Regolamento n. 305/2011 (UE) e quanto altro necessario per dare il lavoro finito a regola d'arte. | Opere da cartongessista | Pareti in cartongesso standard e idrorepellente
Parete, in cartongesso standard con mono orditura metallica da 75 mm Fornitura e posa di Parete/Controparete, in cartongesso standard con mono orditura metallica da 75 mm, composta da: - Lastra in cartongesso standard tipo ""Knauf GKB"" o similare a scelta della DL. Sp. 12,5 mm - Lastra in cartongesso standard tipo ""Knauf GKB"" o similare a scelta della DL. Sp. 12,5 mm - Orditura metallica in acciaio zincato da 75 mm, con sviluppo da pavimento galleggiante a solaio, con passo dei montanti di 60cm - Strato isolante in lana minerale tipo ""Knauf Mineral Wool 35"" Classe A1 o similare a scelta della DL. Sp. 60 mm, densità 18 Kg/mc. - Lastra in cartongesso standard tipo ""Knauf GKB"" o similare a scelta della DL. Sp. 12,5 mm - Lastra in cartongesso standard tipo ""Knauf GKB"" o similare a scelta della DL. | Opere da cartongessista | Pareti in cartongesso standard e idrorepellente
DW04 - Parete in cartongesso standard-idrolastra, con mono orditura metallica da 100 mm, isolata, sp. 15 cm Fornitura e posa di parete in cartongesso standard-Idrolastra, con mono orditura metallica da 100 mm, isolata, sp. 15 cm, composta da: - Idrolastra in cartongesso per ambienti umidi tipo "Knauf GKI" o similare a scelta della DL. Sp. | Opere da cartongessista | Pareti in cartongesso standard e idrorepellente
Parete, in cartongesso standard con mono orditura metallica da 75 mm Fornitura e posa di Parete/Controparete, in cartongesso standard con mono orditura metallica da 75 mm, composta da: - Lastra in cartongesso standard tipo ""Knauf GKB"" o similare a scelta della DL. Sp. 12,5 mm - Lastra in cartongesso standard tipo ""Knauf GKB"" o similare a scelta della DL. Sp. 12,5 mm - Orditura metallica in acciaio zincato da 75 mm, con sviluppo da pavimento galleggiante a solaio, con passo dei montanti di 60cm - Strato isolante in lana minerale tipo ""Knauf Mineral Wool 35"" Classe A1 o similare a scelta della DL. Sp. 60 mm, densità 18 Kg/mc. - Lastra in cartongesso standard tipo ""Knauf GKB"" o similare a scelta della DL. Sp. 12,5 mm - Lastra in cartongesso standard tipo ""Knauf GKB"" o similare a scelta della DL. Sp. 12,5 mm Nel prezzo si intendono compresi e compensati gli oneri per, il taglio e lo sfrido, i paraspigoli, la formazione di vani per porte completi di rinforzo perimetrale in profilati metallici per l'ancoraggio del serramento, gli oneri per la posa di telaio per porte scorrevoli interno muro se previsti in progetto, il rinforzo strutturale per i carichi previsti in progetto, l'onere di procedere in tempi successivi all'applicazione delle lastre in attesa dell'esecuzione di impianti elettrici e termoidraulici da inserire, la formazione ed il disfacimento dei piani di lavoro interni, idonei supporti dei eventuali grigliati a pavimento nei cavedi, oneri di sigillatura REI/EI in corrispondenza di attraversamenti impiantistici di ogni genere e natura, così come tutte le opere da fabbro e da lattoniere eventualmente necessarie alla realizzazione delle stesse, il rispetto della marcatura CE e la Dichiarazione di Produzione di Prodotto DOP per i prodotti di costruzione prevista dal Regolamento n. 305/2011 (UE) e quanto altro necessario per dare il lavoro finito a regola d’arte. | Opere da cartongessista | Pareti in cartongesso standard e idrorepellente
Parete, in cartongesso Idrolastra con mono orditura metallica da 75 mm Fornitura e posa di Parete, in cartongesso Idrolastra con mono orditura metallica da 75 mm, composta da: - Idrolastra in cartongesso per ambienti umidi tipo ""Knauf GKI"" o similare a scelta della DL. Sp. 12,5 mm - Lastra in cartongesso standard tipo ""Knauf GKB"" o similare a scelta della DL. Sp. 12,5 mm - Orditura metallica in acciaio zincato da 100 mm, con sviluppo da massetto/pavimento sopraelevato a soletta, con passo dei montanti di 60cm - Strato isolante in lana minerale tipo ""Knauf Mineral Wool 35"" Classe A1 o similare a scelta della DL. Sp. | Opere da cartongessista | Pareti in cartongesso standard e idrorepellente
Parete in cartongesso con una lastra standard e Ignilastra per lato , sp. 11,25 cm Fornitura e posa di Parete in cartongesso standard/Ignilastra con mono orditura metallica da 75 mm composta da: - Lastra in cartongesso per l'antincendio tipo “Knauf A-Zero” o similare a scelta della DL. Sp. | Opere da cartongessista | Pareti in cartongesso standard e idrorepellente
W01 - Parete in cartongesso standard con mono orditura metallica da 75 mm Fornitura e posa di Parete, in cartongesso standard con mono orditura metallica da 75 mm, composta da: - Lastra in cartongesso per l'antincendio tipo ""Knauf A-Zero"" o similare a scelta della DL. | Opere da cartongessista | Pareti in cartongesso standard e idrorepellente
Parete in cartongesso con doppia lastra GKB per lato, sp. | Opere da cartongessista | Pareti in cartongesso standard e idrorepellente
Fornitura e posa di Parete in cartongesso standard con mono orditura metallica da 75 mm composta da: - Lastra in cartongesso standard tipo “Knauf GKB” o similare a scelta della DL. Sp. 12,5 mm - Lastra in cartongesso standard tipo “Knauf GKB” o similare a scelta della DL. Sp. 12,5 mm - Orditura metallica in acciaio zincato da 75 mm, con sviluppo da solaio a solaio, con passo dei montanti di 60cm - Strato isolante in lana minerale tipo “Knauf Mineral Wool 35” Classe A1 o similare a scelta della DL. Sp. 60 mm, densità 18 Kg/mc. | Opere da cartongessista | Pareti in cartongesso standard e idrorepellente
Fornitura e posa di Setto acustico interno fonoisolante sopra parete vetrata composta da: - Lastra in cartongesso standard tipo "Knauf GKB" o similare a scelta della DL. Sp. 12,5 mm - Lastra in cartongesso standard tipo "Knauf GKB" o similare a scelta della DL. Sp. 12,5 mm - Orditura metallica in acciaio zincato da 75 mm, con sviluppo da solaio a solaio, con passo dei montanti di 60cm - Strato isolante in lana minerale tipo "Knauf Naturboard Partition" Classe A1 o similare a scelta della DL. Sp. | Opere da cartongessista | Pareti in cartongesso standard e idrorepellente
Parete, in cartongesso standard con mono orditura metallica da 75 mm Fornitura e posa di Parete/Controparete, in cartongesso standard con mono orditura metallica da 75 mm, composta da: - Lastra in cartongesso standard tipo ""Knauf GKB"" o similare a scelta della DL. Sp. | Opere da cartongessista | Pareti in cartongesso standard e idrorepellente
DW18 - Fornitura e posa di Parete in cartongesso standard/Idrolastra con mono orditura metallica da 75 mm composta da: - Idrolastra in cartongesso per ambienti umidi tipo “Knauf GKI” o similare a scelta della DL. Sp. 12,5 mm - Lastra in cartongesso standard tipo “Knauf GKB” o similare a scelta della DL. Sp. 12,5 mm - Orditura metallica in acciaio zincato da 75 mm, con sviluppo da solaio a solaio, con passo dei montanti di 60cm - Strato isolante in lana minerale tipo “Knauf Mineral Wool 35” Classe A1 o similare a scelta della DL. | Opere da cartongessista | Pareti in cartongesso standard e idrorepellente
Parete in cartongesso con doppia orditura metallica da 75 mm, sp. 22,25 cm, h 400 cm Fornitura e posa di parete in cartongesso con doppia orditura metallica da 75 mm, doppia lastra ambo i lati, lastra centrale ed intercapedine, spessore 22,25 cm, composta da: - Lastra in cartongesso per l'antincendio e locali umidi tipo ""Knauf Diamant"" o similare a scelta della DL. Sp. 12,5 mm - Lastra in cartongesso standard tipo ""Knauf GKB"" o similare a scelta della DL. | Opere da cartongessista | Pareti in cartongesso standard e idrorepellente
DW101 - Parete, in cartongesso standard con mono orditura metallica da 75 mm Fornitura e posa di Parete/Controparete, in cartongesso standard con mono orditura metallica da 75 mm, composta da: - Lastra in cartongesso standard tipo ""Knauf GKB"" o similare a scelta della DL. Sp. 12,5 mm - Lastra in cartongesso standard tipo ""Knauf GKB"" o similare a scelta della DL. Sp. | Opere da cartongessista | Pareti in cartongesso standard e idrorepellente
DW102 - Parete, in cartongesso standard con doppia orditura metallica Fornitura e posa di Parete, in cartongesso standard con doppia orditura metallica, composta da: - Lastra in cartongesso standard tipo ""Knauf GKB"" o similare a scelta della DL. Sp. | Opere da cartongessista | Pareti in cartongesso standard e idrorepellente
DW04 - Parete in cartongesso standard-idrolastra, con mono orditura metallica da 100 mm, isolata, sp. 15 cm Fornitura e posa di parete in cartongesso standard-Idrolastra, con mono orditura metallica da 100 mm, isolata, sp. 15 cm, composta da: - Idrolastra in cartongesso per ambienti umidi tipo "Knauf GKI" o similare a scelta della DL. Sp. 12,5 mm - Lastra in cartongesso standard tipo "Knauf GKB" o similare a scelta della DL. | Opere da cartongessista | Pareti in cartongesso standard e idrorepellente
Parete, in cartongesso Idrolastra con mono orditura metallica da 75 mm Fornitura e posa di Parete, in cartongesso Idrolastra con mono orditura metallica da 75 mm, composta da: - Idrolastra in cartongesso per ambienti umidi tipo ""Knauf GKI"" o similare a scelta della DL. | Opere da cartongessista | Pareti in cartongesso standard e idrorepellente
DW02 - Parete in cartongesso idrolastra, con mono orditura metallica da 75 mm, isolata, sp. | Opere da cartongessista | Pareti in cartongesso standard e idrorepellente
Fornitura e posa di Parete in cartongesso standard con mono orditura metallica da 75 mm composta da: - Lastra in cartongesso standard tipo “Knauf GKB” o similare a scelta della DL. Sp. 12,5 mm - Lastra in cartongesso standard tipo “Knauf GKB” o similare a scelta della DL. Sp. 12,5 mm - Orditura metallica in acciaio zincato da 75 mm, con sviluppo da solaio a solaio, con passo dei montanti di 60cm - Strato isolante in lana minerale tipo “Knauf Mineral Wool 35” Classe A1 o similare a scelta della DL. Sp. 60 mm, densità 18 Kg/mc. - Lastra in cartongesso standard tipo “Knauf GKB” o similare a scelta della DL. | Opere da cartongessista | Pareti in cartongesso standard e idrorepellente
DW105 - Parete, in cartongesso Idrolastra con mono orditura metallica da 75 mm Fornitura e posa di Parete, in cartongesso Idrolastra con mono orditura metallica da 75 mm, composta da: - Idrolastra in cartongesso per ambienti umidi tipo ""Knauf GKI"" o similare a scelta della DL. Sp. | Opere da cartongessista | Pareti in cartongesso standard e idrorepellente
DW23 - Fornitura e posa di Parete in cartongesso standard con mono orditura metallica da 75 mm composta da: - Lastra in cartongesso standard tipo “Knauf GKB” o similare a scelta della DL. Sp. 12,5 mm - Lastra in cartongesso standard tipo “Knauf GKB” o similare a scelta della DL. Sp. | Opere da cartongessista | Pareti in cartongesso standard e idrorepellente
Parete in cartongesso standard-idrolastra, con mono orditura metallica da 100 mm, isolata, sp. 15 cm Fornitura e posa di parete in cartongesso standard-Idrolastra, con mono orditura metallica da 100 mm, isolata, sp. 15 cm, composta da: - Idrolastra in cartongesso per ambienti umidi tipo "Knauf GKI" o similare a scelta della DL. Sp. 12,5 mm - Lastra in cartongesso standard tipo "Knauf GKB" o similare a scelta della DL. Sp. 12,5 mm - Orditura metallica in acciaio zincato da 100 mm, con sviluppo da solaio a solaio per un'altezza massima di 402,00 cm - Strato isolante in lana minerale tipo "Knauf Mineral Wool 35" o similare a scelta della DL. Sp. 80 mm, densità 18 Kg/mc - Lastra in cartongesso standard tipo "Knauf GKB" o similare a scelta della DL. | Opere da cartongessista | Pareti in cartongesso standard e idrorepellente
DW101 - Parete, in cartongesso standard con mono orditura metallica da 75 mm Fornitura e posa di Parete/Controparete, in cartongesso standard con mono orditura metallica da 75 mm, composta da: - Lastra in cartongesso standard tipo ""Knauf GKB"" o similare a scelta della DL. Sp. 12,5 mm - Lastra in cartongesso standard tipo ""Knauf GKB"" o similare a scelta della DL. Sp. 12,5 mm - Orditura metallica in acciaio zincato da 75 mm, con sviluppo da pavimento galleggiante a solaio, con passo dei montanti di 60cm - Strato isolante in lana minerale tipo ""Knauf Mineral Wool 35"" Classe A1 o similare a scelta della DL. | Opere da cartongessista | Pareti in cartongesso standard e idrorepellente
C04 - Parete in cartongesso con mono orditura metallica da 75 mm, sp. 11,25 cm, h 400 cm Fornitura e posa di parete in cartongesso con mono orditura metallica da 75 mm, doppia lastra su un lato e intercapedine sull’altro, spessore 11,25 cm, composta da: - Lastra in cartongesso standard tipo ""Knauf GKB"" o similare a scelta della DL. Sp. 12,5 mm - Idrolastra in cartongesso per ambienti umidi tipo ""Knauf GKI"" o similare a scelta della DL. Sp. 12,5 mm - Orditura metallica in acciaio zincato da 75 mm, con sviluppo da solaio a solaio, con passo dei montanti di 60cm - Strato isolante in lana di roccia tipo ""Knauf NaturBoard Partition"" Classe A1 o similare a scelta della DL. Sp. 60 mm, densità 40Kg/mc. - Lastra in cartongesso standard tipo ""Knauf GKB"" o similare a scelta della DL. Sp. | Opere da cartongessista | Pareti in cartongesso standard e idrorepellente
DW106 - Parete, in cartongesso Idrolastra con mono orditura metallica da 75 mm Fornitura e posa di Parete, in cartongesso Idrolastra con mono orditura metallica da 75 mm, composta da: - Idrolastra in cartongesso per ambienti umidi tipo ""Knauf GKI"" o similare a scelta della DL. Sp. 12,5 mm - Lastra in cartongesso standard tipo ""Knauf GKB"" o similare a scelta della DL. Sp. 12,5 mm - Orditura metallica in acciaio zincato da 75 mm, con sviluppo da massetto a solaio, con passo dei montanti di 60cm - Strato isolante in lana minerale tipo ""Knauf Mineral Wool 35"" Classe A1 o similare a scelta della DL. Sp. 60 mm, densità 18 Kg/mc. - Lastra in cartongesso standard tipo ""Knauf GKB"" o similare a scelta della DL. | Opere da cartongessista | Pareti in cartongesso standard e idrorepellente
C06 - Parete in cartongesso doppia lastra per monitor su un lato, H. da pavimento a soletta - Kone Fornitura e posa di parete in cartongesso doppia lastra per monitor, spessore totale 12,5 cm e H. da pavimento a soletta. Euroclasse di reazione al fuoco B-s2,d0. Tenuta acustica Rw ≥ 54 dB. Parete composta da: - Lastra in cartongesso standard tipo "Knauf GKB" o similare a scelta della DL. Sp. 12,5 mm; - Lastra in cartongesso per l'antincendio e locali umidi tipo "Knauf Diamant" o similare a scelta della DL. Sp. | Opere da cartongessista | Pareti in cartongesso standard e idrorepellente
DW04 - Parete in cartongesso standard-idrolastra, con mono orditura metallica da 100 mm, isolata, sp. 15 cm Fornitura e posa di parete in cartongesso standard-Idrolastra, con mono orditura metallica da 100 mm, isolata, sp. 15 cm, composta da: - Idrolastra in cartongesso per ambienti umidi tipo "Knauf GKI" o similare a scelta della DL. Sp. 12,5 mm - Lastra in cartongesso standard tipo "Knauf GKB" o similare a scelta della DL. Sp. 12,5 mm - Orditura metallica in acciaio zincato da 100 mm, con sviluppo da solaio a solaio per un'altezza massima di 402,00 cm - Strato isolante in lana minerale tipo "Knauf Mineral Wool 35" o similare a scelta della DL. Sp. 80 mm, densità 18 Kg/mc - Lastra in cartongesso standard tipo "Knauf GKB" o similare a scelta della DL. | Opere da cartongessista | Pareti in cartongesso standard e idrorepellente
DW18 - Fornitura e posa di Parete in cartongesso standard/Idrolastra con mono orditura metallica da 75 mm composta da: - Idrolastra in cartongesso per ambienti umidi tipo “Knauf GKI” o similare a scelta della DL. | Opere da cartongessista | Pareti in cartongesso standard e idrorepellente
Fornitura e posa di parete in cartongesso spessore 10 cm composta da: - Lastra in cartongesso standard tipo ""Knauf GKB"" o similare a scelta della DL. Sp. 12,5 mm - Lastra in cartongesso standard tipo ""Knauf GKB"" o similare a scelta della DL | Opere da cartongessista | Pareti in cartongesso standard e idrorepellente
DW01 - Parete in cartongesso standard, con mono orditura metallica da 75 mm, isolata, sp. 12,5 cm Fornitura e posa di parete in cartongesso standard, con mono orditura metallica da 75 mm, isolata, sp. | Opere da cartongessista | Pareti in cartongesso standard e idrorepellente
Parete, in cartongesso standard con mono orditura metallica da 75 mm Fornitura e posa di Parete, in cartongesso standard con mono orditura metallica da 75 mm, composta da: - Lastra in cartongesso standard tipo ""Knauf GKB"" o similare a scelta della DL. | Opere da cartongessista | Pareti in cartongesso standard e idrorepellente
Parete in cartongesso idrolastra, con mono orditura metallica da 50 mm, isolata, sp. 10 cm Fornitura e posa di parete in cartongesso standard-Idrolastra, con mono orditura metallica da 50 mm, isolata, sp. 10 cm, composta da: - Idrolastra in cartongesso per ambienti umidi tipo "Knauf GKI" o similare a scelta della DL. Sp. 12,5 mm - Lastra in cartongesso standard tipo "Knauf GKB" o similare a scelta della DL. Sp. | Opere da cartongessista | Pareti in cartongesso standard e idrorepellente
DW103 - Parete, in cartongesso standard con mono orditura metallica da 75 mm Fornitura e posa di Parete, in cartongesso standard con mono orditura metallica da 75 mm, composta da: - Lastra in cartongesso standard tipo ""Knauf GKB"" o similare a scelta della DL. Sp. | Opere da cartongessista | Pareti in cartongesso standard e idrorepellente
DW01 - Parete in cartongesso standard, con mono orditura metallica da 75 mm, isolata, sp. 12,5 cm Fornitura e posa di parete in cartongesso standard, con mono orditura metallica da 75 mm, isolata, sp. 12,5 cm, composta da: - Lastra in cartongesso standard tipo "Knauf GKB" o similare a scelta della DL. Sp. | Opere da cartongessista | Pareti in cartongesso standard e idrorepellente
DW101 - Parete, in cartongesso standard con mono orditura metallica da 75 mm Fornitura e posa di Parete/Controparete, in cartongesso standard con mono orditura metallica da 75 mm, composta da: - Lastra in cartongesso standard tipo ""Knauf GKB"" o similare a scelta della DL. Sp. 12,5 mm - Lastra in cartongesso standard tipo ""Knauf GKB"" o similare a scelta della DL. Sp. | Opere da cartongessista | Pareti in cartongesso standard e idrorepellente
Fornitura e posa di Parete in cartongesso standard/Idrolastra con mono orditura metallica da 75 mm composta da: - Idrolastra in cartongesso per ambienti umidi tipo “Knauf GKI” o similare a scelta della DL. Sp. | Opere da cartongessista | Pareti in cartongesso standard e idrorepellente
C02 - Fornitura e posa di parete in cartongesso spessore 10 cm composta da: - Idrolastra in cartongesso per ambienti umidi tipo "Knauf GKI" o similare a scelta della DL. Sp | Opere da cartongessista | Pareti in cartongesso standard e idrorepellente
DW01 - Parete in cartongesso standard, con mono orditura metallica da 75 mm, isolata, sp. 12,5 cm Fornitura e posa di parete in cartongesso standard, con mono orditura metallica da 75 mm, isolata, sp. 12,5 cm, composta da: - Lastra in cartongesso standard tipo "Knauf GKB" o similare a scelta della DL. Sp. 12,5 mm - Lastra in cartongesso standard tipo "Knauf GKB" o similare a scelta della DL. | Opere da cartongessista | Pareti in cartongesso standard e idrorepellente
C05 - Parete in cartongesso doppia lastra per monitor, H. da pavimento a soletta - Kone Fornitura e posa di parete in cartongesso doppia lastra per monitor, spessore totale 12,5 cm e H. | Opere da cartongessista | Pareti in cartongesso standard e idrorepellente
Parete, in cartongesso Idrolastra con mono orditura metallica da 75 mm Fornitura e posa di Parete, in cartongesso Idrolastra con mono orditura metallica da 75 mm, composta da: - Idrolastra in cartongesso per ambienti umidi tipo ""Knauf GKI"" o similare a scelta della DL. Sp. 12,5 mm - Lastra in cartongesso standard tipo ""Knauf GKB"" o similare a scelta della DL. Sp. | Opere da cartongessista | Pareti in cartongesso standard e idrorepellente
Fornitura e posa di Parete in cartongesso standard/Idrolastra con mono orditura metallica da 75 mm composta da: - Idrolastra in cartongesso per ambienti umidi tipo “Knauf GKI” o similare a scelta della DL. Sp. 12,5 mm - Lastra in cartongesso standard tipo “Knauf GKB” o similare a scelta della DL. Sp. 12,5 mm - Orditura metallica in acciaio zincato da 75 mm, con sviluppo da solaio a solaio, con passo dei montanti di 60cm - Strato isolante in lana minerale tipo “Knauf Mineral Wool 35” Classe A1 o similare a scelta della DL. | Opere da cartongessista | Pareti in cartongesso standard e idrorepellente
C01a - Parete in cartongesso con una lastra standard e Ignilastra per lato , sp. 11,25 cm Fornitura e posa di Parete in cartongesso standard/Ignilastra con mono orditura metallica da 75 mm composta da: - Lastra in cartongesso per l'antincendio tipo “Knauf A-Zero” o similare a scelta della DL. Sp. 12,5 mm - Lastra in cartongesso standard tipo “Knauf GKB” o similare a scelta della DL. Sp. 12,5 mm - Strato isolante in lana minerale tipo “Knauf Mineral Wool 35” Classe A1 o similare a scelta della DL. Sp. 60 mm, densità 18 Kg/mc. | Opere da cartongessista | Pareti in cartongesso standard e idrorepellente
Parete, in cartongesso Idrolastra con mono orditura metallica da 75 mm Fornitura e posa di Parete, in cartongesso Idrolastra con mono orditura metallica da 75 mm, composta da: - Idrolastra in cartongesso per ambienti umidi tipo ""Knauf GKI"" o similare a scelta della DL. Sp. | Opere da cartongessista | Pareti in cartongesso standard e idrorepellente
C09 - Parete in cartongesso con mono orditura metallica da 75 mm, sp. 12,50 cm, h 590 cm Fornitura e posa di parete in cartongesso con mono orditura metallica da 75 mm e doppia lastra ambo i lati, sp. 12,50 cm, composta da: - Lastra in cartongesso standard tipo ""Knauf GKB"" o similare a scelta della DL. Sp. | Opere da cartongessista | Pareti in cartongesso standard e idrorepellente
Parete, in cartongesso standard con mono orditura metallica da 75 mm Fornitura e posa di Parete/Controparete, in cartongesso standard con mono orditura metallica da 75 mm, composta da: - Lastra in cartongesso standard tipo ""Knauf GKB"" o similare a scelta della DL. | Opere da cartongessista | Pareti in cartongesso standard e idrorepellente
Parete in cartongesso standard, con mono orditura metallica da 75 mm, isolata, sp. | Opere da cartongessista | Pareti in cartongesso standard e idrorepellente
Parete, in cartongesso Idrolastra con mono orditura metallica da 75 mm Fornitura e posa di Parete, in cartongesso Idrolastra con mono orditura metallica da 75 mm, composta da: - Idrolastra in cartongesso per ambienti umidi tipo ""Knauf GKI"" o similare a scelta della DL. Sp. 12,5 mm - Lastra in cartongesso standard tipo ""Knauf GKB"" o similare a scelta della DL. Sp. | Opere da cartongessista | Pareti in cartongesso standard e idrorepellente
Fornitura e posa di Parete in cartongesso 12.5 cm, lastra GKB + Lastra Vidiwall XL in gessofibra 12.5 mm per lato composta da: - Lastra in cartongesso standard tipo "Knauf GKB" o similare a scelta della DL. Sp. | Opere da cartongessista | Pareti in cartongesso standard e idrorepellente
Parete, in cartongesso Idrolastra con mono orditura metallica da 75 mm Fornitura e posa di Parete, in cartongesso Idrolastra con mono orditura metallica da 75 mm, composta da: - Idrolastra in cartongesso per ambienti umidi tipo ""Knauf GKI"" o similare a scelta della DL. Sp. 12,5 mm - Lastra in cartongesso standard tipo ""Knauf GKB"" o similare a scelta della DL. Sp. 12,5 mm - Orditura metallica in acciaio zincato da 50 mm, con sviluppo da massetto a soletta, con passo dei montanti di 60cm - Strato isolante in lana minerale tipo ""Knauf Mineral Wool 35"" Classe A1 o similare a scelta della DL. Sp. 40 mm, densità 18 Kg/mc. - Lastra in cartongesso standard tipo ""Knauf GKB"" o similare a scelta della DL. Sp. 12,5 mm - Idrolastra in cartongesso per ambienti umidi tipo ""Knauf GKI"" o similare a scelta della DL. | Opere da cartongessista | Pareti in cartongesso standard e idrorepellente
Parete in cartongesso standard-idrolastra, con mono orditura metallica da 75 mm, isolata, sp. 12,5 cm Fornitura e posa di parete in cartongesso standard-Idrolastra, con mono orditura metallica da 75 mm, isolata, sp. 12,5 cm, composta da: - Idrolastra in cartongesso per ambienti umidi tipo "Knauf GKI" o similare a scelta della DL. Sp. 12,5 mm - Lastra in cartongesso standard tipo "Knauf GKB" o similare a scelta della DL. Sp. 12,5 mm - Orditura metallica in acciaio zincato da 75 mm, con sviluppo da solaio a solaio per un'altezza massima di 402,00 cm - Strato isolante in lana minerale tipo "Knauf Mineral Wool 35" o similare a scelta della DL. Sp. | Opere da cartongessista | Pareti in cartongesso standard e idrorepellente
DW01 - Parete in cartongesso standard, con mono orditura metallica da 75 mm, isolata, sp. 12,5 cm Fornitura e posa di parete in cartongesso standard, con mono orditura metallica da 75 mm, isolata, sp. 12,5 cm, composta da: - Lastra in cartongesso standard tipo "Knauf GKB" o similare a scelta della DL. Sp. | Opere da cartongessista | Pareti in cartongesso standard e idrorepellente
DW05 - Fornitura e posa di Parete in cartongesso standard/Idrolastra con mono orditura metallica da 75 mm composta da: - Lastra in cartongesso standard tipo “Knauf GKB” o similare a scelta della DL. Sp. 12,5 mm - Lastra in cartongesso standard tipo “Knauf GKB” o similare a scelta della DL. Sp. | Opere da cartongessista | Pareti in cartongesso standard e idrorepellente
DW01 - Parete in cartongesso standard, con mono orditura metallica da 75 mm, isolata, sp. 12,5 cm Fornitura e posa di parete in cartongesso standard, con mono orditura metallica da 75 mm, isolata, sp. 12,5 cm, composta da: - Lastra in cartongesso standard tipo "Knauf GKB" o similare a scelta della DL. Sp. 12,5 mm - Lastra in cartongesso standard tipo "Knauf GKB" o similare a scelta della DL. Sp. 12,5 mm - Orditura metallica in acciaio zincato da 75 mm, con sviluppo da solaio a solaio per un'altezza massima di 402,00 cm - Strato isolante in lana minerale tipo "Knauf Mineral Wool 35" o similare a scelta della DL. Sp. 60 mm, densità 18 Kg/mc - Lastra in cartongesso standard tipo "Knauf GKB" o similare a scelta della DL. | Opere da cartongessista | Pareti in cartongesso standard e idrorepellente
Parete in cartongesso standard-idrolastra, con mono orditura metallica da 100 mm, isolata, sp. 15 cm Fornitura e posa di parete in cartongesso standard-Idrolastra, con mono orditura metallica da 100 mm, isolata, sp. 15 cm, composta da: - Idrolastra in cartongesso per ambienti umidi tipo "Knauf GKI" o similare a scelta della DL. Sp. 12,5 mm - Lastra in cartongesso standard tipo "Knauf GKB" o similare a scelta della DL. | Opere da cartongessista | Pareti in cartongesso standard e idrorepellente
DW01 - Parete in cartongesso standard, con mono orditura metallica da 75 mm, isolata, sp. 12,5 cm Fornitura e posa di parete in cartongesso standard, con mono orditura metallica da 75 mm, isolata, sp. 12,5 cm, composta da: - Lastra in cartongesso standard tipo "Knauf GKB" o similare a scelta della DL. Sp. 12,5 mm - Lastra in cartongesso standard tipo "Knauf GKB" o similare a scelta della DL. Sp. 12,5 mm - Orditura metallica in acciaio zincato da 75 mm, con sviluppo da solaio a solaio per un'altezza massima di 402,00 cm - Strato isolante in lana minerale tipo "Knauf Mineral Wool 35" o similare a scelta della DL. Sp. | Opere da cartongessista | Pareti in cartongesso standard e idrorepellente
DW104 - Parete, in cartongesso Idrolastra con mono orditura metallica da 75 mm Fornitura e posa di Parete, in cartongesso Idrolastra con mono orditura metallica da 75 mm, composta da: - Idrolastra in cartongesso per ambienti umidi tipo ""Knauf GKI"" o similare a scelta della DL. Sp. 12,5 mm - Lastra in cartongesso standard tipo ""Knauf GKB"" o similare a scelta della DL. Sp. 12,5 mm - Orditura metallica in acciaio zincato da 50 mm, con sviluppo da massetto a soletta, con passo dei montanti di 60cm - Strato isolante in lana minerale tipo ""Knauf Mineral Wool 35"" Classe A1 o similare a scelta della DL. Sp. 40 mm, densità 18 Kg/mc. - Lastra in cartongesso standard tipo ""Knauf GKB"" o similare a scelta della DL. Sp. 12,5 mm - Idrolastra in cartongesso per ambienti umidi tipo ""Knauf GKI"" o similare a scelta della DL. Sp. 12,5 mm Nel prezzo si intendono compresi e compensati gli oneri per, il taglio e lo sfrido, i paraspigoli, la formazione di vani per porte completi di rinforzo perimetrale in profilati metallici per l'ancoraggio del serramento, gli oneri per la posa di telaio per porte scorrevoli interno muro se previsti in progetto, il rinforzo strutturale per i carichi previsti in progetto, l'onere di procedere in tempi successivi all'applicazione delle lastre in attesa dell'esecuzione di impianti elettrici e termoidraulici da inserire, la formazione ed il disfacimento dei piani di lavoro interni, idonei supporti dei eventuali grigliati a pavimento nei cavedi, oneri di sigillatura REI/EI in corrispondenza di attraversamenti impiantistici di ogni genere e natura, così come tutte le opere da fabbro e da lattoniere eventualmente necessarie alla realizzazione delle stesse, il rispetto della marcatura CE e la Dichiarazione di Produzione di Prodotto DOP per i prodotti di costruzione prevista dal Regolamento n. 305/2011 (UE) e quanto altro necessario per dare il lavoro finito a regola d’arte. | Opere da cartongessista | Pareti in cartongesso standard e idrorepellente
DW104 - Parete, in cartongesso Idrolastra con mono orditura metallica da 75 mm Fornitura e posa di Parete, in cartongesso Idrolastra con mono orditura metallica da 75 mm, composta da: - Idrolastra in cartongesso per ambienti umidi tipo ""Knauf GKI"" o similare a scelta della DL. Sp. 12,5 mm - Lastra in cartongesso standard tipo ""Knauf GKB"" o similare a scelta della DL. Sp. 12,5 mm - Orditura metallica in acciaio zincato da 50 mm, con sviluppo da massetto a soletta, con passo dei montanti di 60cm - Strato isolante in lana minerale tipo ""Knauf Mineral Wool 35"" Classe A1 o similare a scelta della DL. Sp. 40 mm, densità 18 Kg/mc. - Lastra in cartongesso standard tipo ""Knauf GKB"" o similare a scelta della DL. Sp. | Opere da cartongessista | Pareti in cartongesso standard e idrorepellente
DW101 - Parete, in cartongesso standard con mono orditura metallica da 75 mm Fornitura e posa di Parete/Controparete, in cartongesso standard con mono orditura metallica da 75 mm, composta da: - Lastra in cartongesso standard tipo ""Knauf GKB"" o similare a scelta della DL. Sp. 12,5 mm - Lastra in cartongesso standard tipo ""Knauf GKB"" o similare a scelta della DL. Sp. | Opere da cartongessista | Pareti in cartongesso standard e idrorepellente
Parete, in cartongesso standard con mono orditura metallica da 75 mm Fornitura e posa di Parete, in cartongesso standard con mono orditura metallica da 75 mm, composta da: - Lastra in cartongesso standard tipo ""Knauf GKB"" o similare a scelta della DL. Sp. 12,5 mm - Lastra in cartongesso per l'antincendio e locali umidi tipo ""Knauf Diamant"" o similare a scelta della DL. Sp. 12,5 mm - Orditura metallica in acciaio zincato da 75 mm, con sviluppo da pavimento galleggiante a solaio, con passo dei montanti di 60cm - Strato isolante in lana minerale tipo ""Knauf Mineral Wool 35"" Classe A1 o similare a scelta della DL. Sp. 60 mm, densità 18 Kg/mc. - Lastra in cartongesso standard tipo ""Knauf GKB"" o similare a scelta della DL. Sp. 12,5 mm - Lastra in cartongesso standard tipo ""Knauf GKB"" o similare a scelta della DL. Sp. 12,5 mm Nel prezzo si intendono compresi e compensati gli oneri per, il taglio e lo sfrido, i paraspigoli, la formazione di vani per porte completi di rinforzo perimetrale in profilati metallici per l'ancoraggio del serramento, gli oneri per la posa di telaio per porte scorrevoli interno muro se previsti in progetto, il rinforzo strutturale per i carichi previsti in progetto, l'onere di procedere in tempi successivi all'applicazione delle lastre in attesa dell'esecuzione di impianti elettrici e termoidraulici da inserire, la formazione ed il disfacimento dei piani di lavoro interni, idonei supporti dei eventuali grigliati a pavimento nei cavedi, oneri di sigillatura REI/EI in corrispondenza di attraversamenti impiantistici di ogni genere e natura, così come tutte le opere da fabbro e da lattoniere eventualmente necessarie alla realizzazione delle stesse, il rispetto della marcatura CE e la Dichiarazione di Produzione di Prodotto DOP per i prodotti di costruzione prevista dal Regolamento n. 305/2011 (UE) e quanto altro necessario per dare il lavoro finito a regola d’arte. | Opere da cartongessista | Pareti in cartongesso standard e idrorepellente
DW102 - Parete, in cartongesso standard con doppia orditura metallica Fornitura e posa di Parete, in cartongesso standard con doppia orditura metallica, composta da: - Lastra in cartongesso standard tipo ""Knauf GKB"" o similare a scelta della DL. Sp. 12,5 mm - Lastra in cartongesso standard tipo ""Knauf GKB"" o similare a scelta della DL. Sp. 12,5 mm - Orditura metallica in acciaio zincato da 50 mm, con sviluppo da pavimento galleggiante a solaio, con passo dei montanti di 60cm - Strato isolante in lana minerale tipo ""Knauf Mineral Wool 35"" Classe A1 o similare a scelta della DL. Sp. 40 mm, densità 18 Kg/mc. - Lastra in cartongesso standard tipo ""Knauf GKB"" o similare a scelta della DL. | Opere da cartongessista | Pareti in cartongesso standard e idrorepellente
C01 - Parete in cartongesso doppia lastra, H. da pavimento a soletta Fornitura e posa di parete in cartongesso doppia lastra, spessore totale 12,5 cm e H. da pavimento a soletta. Euroclasse di reazione al fuoco B-s2,d0. Tenuta acustica Rw ≥ 54 dB. Parete composta da: - Lastra in cartongesso standard tipo "Knauf GKB" o similare a scelta della DL. Sp. 12,5 mm; - Lastra in cartongesso standard tipo "Knauf GKB" o similare a scelta della DL. | Opere da cartongessista | Pareti in cartongesso standard e idrorepellente
DW106 - Parete, in cartongesso Idrolastra con mono orditura metallica da 75 mm Fornitura e posa di Parete, in cartongesso Idrolastra con mono orditura metallica da 75 mm, composta da: - Idrolastra in cartongesso per ambienti umidi tipo ""Knauf GKI"" o similare a scelta della DL. | Opere da cartongessista | Pareti in cartongesso standard e idrorepellente
Fornitura e posa in opera di parete divisoria ad orditura metallica autoportante singola e doppio rivestimento in lastre di gesso rivestito sp. totale 20 cm, altezza massima 8,00m, potere fonoisolante Rw≥ 55 dB, spinta a folla 1 K/m, composta da: - Lastra di cartongesso per ambienti umidi sp. 12,5mm; - Lastra di cartongesso standard sp. 12,5mm; - Isolamento in lana minerale Euroclasse A1 densità 18 kg/mc e sp. 120 mm, conduttività termica dichiarata λD = 0,035 W/mK; - Sottostruttura metallica sp. | Opere da cartongessista | Pareti in cartongesso standard e idrorepellente
Fornitura e posa di DW03 - Parete, in cartongesso Idrolastra con mono orditura metallica da 75 mm composta da: - Lastra in cartongesso standard tipo "Knauf GKB" o similare a scelta della DL. | Opere da cartongessista | Pareti in cartongesso standard e idrorepellente
Fornitura e posa di Parete in cartongesso standard con mono orditura metallica da 75 mm composta da: - Orditura metallica in acciaio zincato da 75 mm, con sviluppo da solaio a solaio, con passo dei montanti di 60cm - Strato isolante in lana minerale tipo "Knauf Naturboard Partition " Classe A1 o similare a scelta della DL. Sp. | Opere da cartongessista | Pareti in cartongesso standard e idrorepellente
Parete in cartongesso doppia lastra, H. da pavimento a soletta - Kone Fornitura e posa di parete in cartongesso doppia lastra, spessore totale 12,5 cm e H. da pavimento a soletta. Euroclasse di reazione al fuoco B-s2,d0. Tenuta acustica Rw ≥ 54 dB. Parete composta da: - Lastra in cartongesso standard tipo "Knauf GKB" o similare a scelta della DL. Sp. 12,5 mm; - Lastra in cartongesso standard tipo "Knauf GKB" o similare a scelta della DL. Sp. | Opere da cartongessista | Pareti in cartongesso standard e idrorepellente
DW101 - Parete, in cartongesso standard con mono orditura metallica da 75 mm Fornitura e posa di Parete/Controparete, in cartongesso standard con mono orditura metallica da 75 mm, composta da: - Lastra in cartongesso standard tipo ""Knauf GKB"" o similare a scelta della DL. Sp. 12,5 mm - Lastra in cartongesso standard tipo ""Knauf GKB"" o similare a scelta della DL. Sp. 12,5 mm - Orditura metallica in acciaio zincato da 75 mm, con sviluppo da pavimento galleggiante a solaio, con passo dei montanti di 60cm - Strato isolante in lana minerale tipo ""Knauf Mineral Wool 35"" Classe A1 o similare a scelta della DL. | Opere da cartongessista | Pareti in cartongesso standard e idrorepellente
Fornitura e posa di parete in cartongesso spessore 10 cm, in possesso di omologazione integrale EI 30, composta da: - Lastra in cartongesso standard tipo ""Knauf GKB"" o similare a scelta della DL. Sp. 12,5 mm - Lastra in cartongesso standard tipo ""Knauf GKB"" o similare a scelta della DL. Sp. 12,5 mm - Orditura metallica in acciaio zincato da 50 mm, con sviluppo da solaio a solaio, con passo dei montanti di 60cm - Strato isolante in lana minerale tipo ""Knauf Mineral Wool 35"" Classe A1 o similare a scelta della DL. Sp. 40 mm, densità 18 Kg/mc. - Lastra in cartongesso standard tipo ""Knauf GKB"" o similare a scelta della DL. Sp. 12,5 mm - Lastra in cartongesso standard tipo ""Knauf GKB"" o similare a scelta della DL | Opere da cartongessista | Pareti in cartongesso standard e idrorepellente
Parete in cartongesso doppia lastra, H. da pavimento a soletta Fornitura e posa di parete in cartongesso doppia lastra, spessore totale 12,5 cm e H. da pavimento a soletta. Euroclasse di reazione al fuoco B-s2,d0. Tenuta acustica Rw ≥ 54 dB. Parete composta da: - Lastra in cartongesso standard tipo "Knauf GKB" o similare a scelta della DL. Sp. | Opere da cartongessista | Pareti in cartongesso standard e idrorepellente
Parete in cartongesso standard-idrolastra, con mono orditura metallica da 75 mm, isolata, sp. 12,5 cm Fornitura e posa di parete in cartongesso standard-Idrolastra, con mono orditura metallica da 75 mm, isolata, sp. | Opere da cartongessista | Pareti in cartongesso standard e idrorepellente
DW103 - Parete, in cartongesso standard con mono orditura metallica da 75 mm Fornitura e posa di Parete, in cartongesso standard con mono orditura metallica da 75 mm, composta da: - Lastra in cartongesso standard tipo ""Knauf GKB"" o similare a scelta della DL. Sp. 12,5 mm - Lastra in cartongesso per l'antincendio e locali umidi tipo ""Knauf Diamant"" o similare a scelta della DL. Sp. 12,5 mm - Orditura metallica in acciaio zincato da 75 mm, con sviluppo da pavimento galleggiante a solaio, con passo dei montanti di 60cm - Strato isolante in lana minerale tipo ""Knauf Mineral Wool 35"" Classe A1 o similare a scelta della DL. Sp. 60 mm, densità 18 Kg/mc. - Lastra in cartongesso standard tipo ""Knauf GKB"" o similare a scelta della DL. Sp. | Opere da cartongessista | Pareti in cartongesso standard e idrorepellente
C01a - Parete in cartongesso con una lastra standard e Ignilastra per lato , sp. 11,25 cm Fornitura e posa di Parete in cartongesso standard/Ignilastra con mono orditura metallica da 75 mm composta da: - Lastra in cartongesso per l'antincendio tipo “Knauf A-Zero” o similare a scelta della DL. Sp. 12,5 mm - Lastra in cartongesso standard tipo “Knauf GKB” o similare a scelta della DL. Sp. 12,5 mm - Strato isolante in lana minerale tipo “Knauf Mineral Wool 35” Classe A1 o similare a scelta della DL. Sp. 60 mm, densità 18 Kg/mc. - Orditura metallica in acciaio zincato da 75 mm, con sviluppo da solaio a solaio, con passo dei montanti di 60cm - Lastra in cartongesso standard tipo “Knauf GKB” o similare a scelta della DL. Sp. 12,5 mm - Striscia in polietilene espanso biadesivo 3 mm Nel prezzo si intendono compresi e compensati gli oneri per, il taglio e lo sfrido, i paraspigoli, la formazione di vani per porte completi di rinforzo perimetrale in profilati metallici per l'ancoraggio del serramento, gli oneri per la posa di telaio per porte scorrevoli interno muro se previsti in progetto, il rinforzo strutturale per i carichi previsti in progetto, l'onere di procedere in tempi successivi all'applicazione delle lastre in attesa dell'esecuzione di impianti elettrici e termoidraulici da inserire, la formazione ed il disfacimento dei piani di lavoro interni, idonei supporti dei eventuali grigliati a pavimento nei cavedi, oneri di sigillatura REI/EI in corrispondenza di attraversamenti impiantistici di ogni genere e natura, così come tutte le opere da fabbro e da lattoniere eventualmente necessarie alla realizzazione delle stesse, il rispetto della marcatura CE e la Dichiarazione di Produzione di Prodotto DOP per i prodotti di costruzione prevista dal Regolamento n. 305/2011 (UE) e quanto altro necessario per dare il lavoro finito a regola d’arte. | Opere da cartongessista | Pareti in cartongesso standard e idrorepellente
DW27 - Parete in cartongesso standard, con mono orditura metallica da 100 mm, isolata, sp. 15 cm Fornitura e posa di parete in cartongesso standard, con mono orditura metallica da 100 mm, isolata, sp. 15 cm, composta da: - Lastra in cartongesso standard tipo "Knauf GKB" o similare a scelta della DL. Sp. 12,5 mm - Lastra in cartongesso standard tipo "Knauf GKB" o similare a scelta della DL. Sp. 12,5 mm - Orditura metallica in acciaio zincato da 100 mm, con sviluppo da solaio a solaio, con passo dei montanti di 60cm - Strato isolante in lana minerale tipo "Knauf Mineral Wool 35" Classe A1 o similare a scelta della DL. | Opere da cartongessista | Pareti in cartongesso standard e idrorepellente
Parete, in cartongesso Idrolastra con mono orditura metallica da 75 mm Fornitura e posa di Parete, in cartongesso Idrolastra con mono orditura metallica da 75 mm, composta da: - Idrolastra in cartongesso per ambienti umidi tipo ""Knauf GKI"" o similare a scelta della DL. Sp. 12,5 mm - Lastra in cartongesso standard tipo ""Knauf GKB"" o similare a scelta della DL. Sp. 12,5 mm - Orditura metallica in acciaio zincato da 100 mm, con sviluppo da massetto/pavimento sopraelevato a soletta, con passo dei montanti di 60cm - Strato isolante in lana minerale tipo ""Knauf Mineral Wool 35"" Classe A1 o similare a scelta della DL. Sp. 100 mm, densità 18 Kg/mc. - Lastra in cartongesso standard tipo ""Knauf GKB"" o similare a scelta della DL. Sp. | Opere da cartongessista | Pareti in cartongesso standard e idrorepellente
Parete, in cartongesso standard con mono orditura metallica da 75 mm Fornitura e posa di Parete/Controparete, in cartongesso standard con mono orditura metallica da 75 mm, composta da: - Lastra in cartongesso standard tipo ""Knauf GKB"" o similare a scelta della DL. Sp. 12,5 mm - Lastra in cartongesso standard tipo ""Knauf GKB"" o similare a scelta della DL. Sp. 12,5 mm - Orditura metallica in acciaio zincato da 75 mm, con sviluppo da pavimento galleggiante a solaio, con passo dei montanti di 60cm - Strato isolante in lana minerale tipo ""Knauf Mineral Wool 35"" Classe A1 o similare a scelta della DL. Sp. 60 mm, densità 18 Kg/mc. - Lastra in cartongesso standard tipo ""Knauf GKB"" o similare a scelta della DL. Sp. 12,5 mm - Lastra in cartongesso standard tipo ""Knauf GKB"" o similare a scelta della DL. | Opere da cartongessista | Pareti in cartongesso standard e idrorepellente
Parete, in cartongesso standard con mono orditura metallica da 75 mm Fornitura e posa di Parete/Controparete, in cartongesso standard con mono orditura metallica da 75 mm, composta da: - Lastra in cartongesso standard tipo ""Knauf GKB"" o similare a scelta della DL. Sp. 12,5 mm - Lastra in cartongesso standard tipo ""Knauf GKB"" o similare a scelta della DL. Sp. 12,5 mm - Orditura metallica in acciaio zincato da 75 mm, con sviluppo da pavimento galleggiante a solaio, con passo dei montanti di 60cm - Strato isolante in lana minerale tipo ""Knauf Mineral Wool 35"" Classe A1 o similare a scelta della DL. Sp. 60 mm, densità 18 Kg/mc. - Lastra in cartongesso standard tipo ""Knauf GKB"" o similare a scelta della DL. Sp. 12,5 mm - Lastra in cartongesso standard tipo ""Knauf GKB"" o similare a scelta della DL. Sp. 12,5 mm Nel prezzo si intendono compresi e compensati gli oneri per, il taglio e lo sfrido, i paraspigoli, la formazione di vani per porte completi di rinforzo perimetrale in profilati metallici per l'ancoraggio del serramento, gli oneri per la posa di telaio per porte scorrevoli interno muro se previsti in progetto, il rinforzo strutturale per i carichi previsti in progetto, l'onere di procedere in tempi successivi all'applicazione delle lastre in attesa dell'esecuzione di impianti elettrici e termoidraulici da inserire, la formazione ed il disfacimento dei piani di lavoro interni, idonei supporti dei eventuali grigliati a pavimento nei cavedi, oneri di sigillatura REI/EI in corrispondenza di attraversamenti impiantistici di ogni genere e natura, così come tutte le opere da fabbro e da lattoniere eventualmente necessarie alla realizzazione delle stesse, il rispetto della marcatura CE e la Dichiarazione di Produzione di Prodotto DOP per i prodotti di costruzione prevista dal Regolamento n. 305/2011 (UE) e quanto altro necessario per dare il lavoro finito a regola d’arte. | Opere da cartongessista | Pareti in cartongesso standard e idrorepellente
DW01 - Parete in cartongesso standard, con mono orditura metallica da 75 mm, isolata, sp. 12,5 cm Fornitura e posa di parete in cartongesso standard, con mono orditura metallica da 75 mm, isolata, sp. 12,5 cm, composta da: - Lastra in cartongesso standard tipo "Knauf GKB" o similare a scelta della DL. Sp. 12,5 mm - Lastra in cartongesso standard tipo "Knauf GKB" o similare a scelta della DL. Sp. 12,5 mm - Orditura metallica in acciaio zincato da 75 mm, con sviluppo da solaio a solaio per un'altezza massima di 402,00 cm - Strato isolante in lana minerale tipo "Knauf Mineral Wool 35" o similare a scelta della DL. Sp. 60 mm, densità 18 Kg/mc - Lastra in cartongesso standard tipo "Knauf GKB" o similare a scelta della DL. Sp. | Opere da cartongessista | Pareti in cartongesso standard e idrorepellente
Parete, in cartongesso standard con mono orditura metallica da 75 mm Fornitura e posa di Parete/Controparete, in cartongesso standard con mono orditura metallica da 75 mm, composta da: - Lastra in cartongesso standard tipo ""Knauf GKB"" o similare a scelta della DL. Sp. 12,5 mm - Lastra in cartongesso standard tipo ""Knauf GKB"" o similare a scelta della DL. Sp. 12,5 mm - Orditura metallica in acciaio zincato da 75 mm, con sviluppo da pavimento galleggiante a solaio, con passo dei montanti di 60cm - Strato isolante in lana minerale tipo ""Knauf Mineral Wool 35"" Classe A1 o similare a scelta della DL. Sp. 60 mm, densità 18 Kg/mc. | Opere da cartongessista | Pareti in cartongesso standard e idrorepellente
Parete in cartongesso doppia lastra per monitor, H. da pavimento a soletta - Kone Fornitura e posa di parete in cartongesso doppia lastra per monitor, spessore totale 12,5 cm e H. da pavimento a soletta. Euroclasse di reazione al fuoco B-s2,d0. Tenuta acustica Rw ≥ 56 dB. Parete composta da: - Lastra in cartongesso standard tipo "Knauf GKB" o similare a scelta della DL. | Opere da cartongessista | Pareti in cartongesso standard e idrorepellente
Fornitura e posa in opera di parete divisoria ad orditura metallica autoportante singola e doppio rivestimento in lastre di gesso rivestito sp. totale 20 cm, altezza massima 8,00m, potere fonoisolante Rw≥ 55 dB, spinta a folla 1 K/m, composta da: - Lastra di cartongesso per ambienti umidi sp. 12,5mm; - Lastra di cartongesso standard sp. 12,5mm; - Isolamento in lana minerale Euroclasse A1 densità 18 kg/mc e sp. 120 mm, conduttività termica dichiarata λD = 0,035 W/mK; - Sottostruttura metallica sp. totale 150 mm realizzata con profili in acciaio zincato a norma UNI EN 10327-10326 sp. | Opere da cartongessista | Pareti in cartongesso standard e idrorepellente
DW104 - Parete, in cartongesso Idrolastra con mono orditura metallica da 75 mm Fornitura e posa di Parete, in cartongesso Idrolastra con mono orditura metallica da 75 mm, composta da: - Idrolastra in cartongesso per ambienti umidi tipo ""Knauf GKI"" o similare a scelta della DL. Sp. 12,5 mm - Lastra in cartongesso standard tipo ""Knauf GKB"" o similare a scelta della DL. Sp. 12,5 mm - Orditura metallica in acciaio zincato da 50 mm, con sviluppo da massetto a soletta, con passo dei montanti di 60cm - Strato isolante in lana minerale tipo ""Knauf Mineral Wool 35"" Classe A1 o similare a scelta della DL. | Opere da cartongessista | Pareti in cartongesso standard e idrorepellente
DWS02 - Fornitura e posa di Setto acustico interno fonoisolante sopra parete vetrata composta da: - Lastra in cartongesso standard tipo "Knauf GKB" o similare a scelta della DL. | Opere da cartongessista | Pareti in cartongesso standard e idrorepellente
Parete, in cartongesso standard con mono orditura metallica da 75 mm Fornitura e posa di Parete/Controparete, in cartongesso standard con mono orditura metallica da 75 mm, composta da: - Lastra in cartongesso standard tipo ""Knauf GKB"" o similare a scelta della DL. Sp. 12,5 mm - Lastra in cartongesso standard tipo ""Knauf GKB"" o similare a scelta della DL. Sp. 12,5 mm - Orditura metallica in acciaio zincato da 75 mm, con sviluppo da pavimento galleggiante a solaio, con passo dei montanti di 60cm - Strato isolante in lana minerale tipo ""Knauf Mineral Wool 35"" Classe A1 o similare a scelta della DL. Sp. 60 mm, densità 18 Kg/mc. - Lastra in cartongesso standard tipo ""Knauf GKB"" o similare a scelta della DL. Sp. 12,5 mm - Lastra in cartongesso standard tipo ""Knauf GKB"" o similare a scelta della DL. | Opere da cartongessista | Pareti in cartongesso standard e idrorepellente
Parete in cartongesso standard con mono orditura metallica da 75mm, isolata Fornitura e posa di parete in cartongesso standard con mono orditura metallica da 75mm, composta da: - Lastra in cartongesso standard tipo ""Knauf GKB"" o similare a scelta della DL. Sp. 12,5 mm - Lastra in cartongesso standard tipo ""Knauf GKB"" o similare a scelta della DL. Sp. 12,5 mm - Orditura metallica in acciaio zincato da 75 mm, con sviluppo da solaio a solaio, con passo dei montanti di 60cm - Strato isolante in lana minerale tipo ""Knauf Naturboard Parition"" o similare a scelta della DL. Sp. 70 mm, densità 40 Kg/mc. - Lastra in cartongesso standard tipo ""Knauf GKB"" o similare a scelta della DL. Sp. 12,5 mm - Lastra in cartongesso standard tipo ""Knauf GKB"" o similare a scelta della DL. | Opere da cartongessista | Pareti in cartongesso standard e idrorepellente
C01a - Parete in cartongesso con una lastra standard e Ignilastra per lato , sp. 11,25 cm Fornitura e posa di Parete in cartongesso standard/Ignilastra con mono orditura metallica da 75 mm composta da: - Lastra in cartongesso per l'antincendio tipo “Knauf A-Zero” o similare a scelta della DL. Sp. 12,5 mm - Lastra in cartongesso standard tipo “Knauf GKB” o similare a scelta della DL. | Opere da cartongessista | Pareti in cartongesso standard e idrorepellente
Parete in cartongesso standard-idrolastra, con mono orditura metallica da 75 mm, isolata, sp. 12,5 cm Fornitura e posa di parete in cartongesso standard-Idrolastra, con mono orditura metallica da 75 mm, isolata, sp. 12,5 cm, composta da: - Idrolastra in cartongesso per ambienti umidi tipo "Knauf GKI" o similare a scelta della DL. Sp. 12,5 mm - Lastra in cartongesso standard tipo "Knauf GKB" o similare a scelta della DL. Sp. 12,5 mm - Orditura metallica in acciaio zincato da 75 mm, con sviluppo da solaio a solaio per un'altezza massima di 402,00 cm - Strato isolante in lana minerale tipo "Knauf Mineral Wool 35" o similare a scelta della DL. Sp. | Opere da cartongessista | Pareti in cartongesso standard e idrorepellente
Parete, in cartongesso standard con mono orditura metallica da 75 mm Fornitura e posa di Parete, in cartongesso standard con mono orditura metallica da 75 mm, composta da: - Lastra in cartongesso standard tipo ""Knauf GKB"" o similare a scelta della DL. Sp. 12,5 mm - Lastra in cartongesso per l'antincendio e locali umidi tipo ""Knauf Diamant"" o similare a scelta della DL. Sp. 12,5 mm - Orditura metallica in acciaio zincato da 75 mm, con sviluppo da pavimento galleggiante a solaio, con passo dei montanti di 60cm - Strato isolante in lana minerale tipo ""Knauf Mineral Wool 35"" Classe A1 o similare a scelta della DL. Sp. 60 mm, densità 18 Kg/mc. - Lastra in cartongesso standard tipo ""Knauf GKB"" o similare a scelta della DL. | Opere da cartongessista | Pareti in cartongesso standard e idrorepellente
DW102 - Parete, in cartongesso standard con doppia orditura metallica Fornitura e posa di Parete, in cartongesso standard con doppia orditura metallica, composta da: - Lastra in cartongesso standard tipo ""Knauf GKB"" o similare a scelta della DL. | Opere da cartongessista | Pareti in cartongesso standard e idrorepellente
DW01 - Parete in cartongesso standard, con mono orditura metallica da 75 mm, isolata, sp. 12,5 cm Fornitura e posa di parete in cartongesso standard, con mono orditura metallica da 75 mm, isolata, sp. 12,5 cm, composta da: - Lastra in cartongesso standard tipo "Knauf GKB" o similare a scelta della DL. Sp. 12,5 mm - Lastra in cartongesso standard tipo "Knauf GKB" o similare a scelta della DL. Sp. 12,5 mm - Orditura metallica in acciaio zincato da 75 mm, con sviluppo da solaio a solaio per un'altezza massima di 402,00 cm - Strato isolante in lana minerale tipo "Knauf Mineral Wool 35" o similare a scelta della DL. Sp. | Opere da cartongessista | Pareti in cartongesso standard e idrorepellente
DW01 - Parete in cartongesso standard, con mono orditura metallica da 75 mm, isolata, sp. 12,5 cm Fornitura e posa di parete in cartongesso standard, con mono orditura metallica da 75 mm, isolata, sp. 12,5 cm, composta da: - Lastra in cartongesso standard tipo "Knauf GKB" o similare a scelta della DL. Sp. 12,5 mm - Lastra in cartongesso standard tipo "Knauf GKB" o similare a scelta della DL. Sp. 12,5 mm - Orditura metallica in acciaio zincato da 75 mm, con sviluppo da solaio a solaio per un'altezza massima di 402,00 cm - Strato isolante in lana minerale tipo "Knauf Mineral Wool 35" o similare a scelta della DL. Sp. 60 mm, densità 18 Kg/mc - Lastra in cartongesso standard tipo "Knauf GKB" o similare a scelta della DL. | Opere da cartongessista | Pareti in cartongesso standard e idrorepellente
DW102 - Parete, in cartongesso standard con doppia orditura metallica Fornitura e posa di Parete, in cartongesso standard con doppia orditura metallica, composta da: - Lastra in cartongesso standard tipo ""Knauf GKB"" o similare a scelta della DL. Sp. 12,5 mm - Lastra in cartongesso standard tipo ""Knauf GKB"" o similare a scelta della DL. Sp. 12,5 mm - Orditura metallica in acciaio zincato da 50 mm, con sviluppo da pavimento galleggiante a solaio, con passo dei montanti di 60cm - Strato isolante in lana minerale tipo ""Knauf Mineral Wool 35"" Classe A1 o similare a scelta della DL. Sp. 40 mm, densità 18 Kg/mc. - Lastra in cartongesso standard tipo ""Knauf GKB"" o similare a scelta della DL. Sp. 12,5 mm - Strato isolante in lana minerale tipo ""Knauf Mineral Wool 35"" Classe A1 o similare a scelta della DL. Sp. 40 mm, densità 18 Kg/mc. - Orditura metallica in acciaio zincato da 50 mm, con sviluppo da solaio a solaio, con passo dei montanti di 60cm - Lastra in cartongesso standard tipo ""Knauf GKB"" o similare a scelta della DL. Sp. 12,5 mm - Lastra in cartongesso standard tipo ""Knauf GKB"" o similare a scelta della DL. Sp. 12,5 mm Nel prezzo si intendono compresi e compensati gli oneri per, il taglio e lo sfrido, i paraspigoli, la formazione di vani per porte completi di rinforzo perimetrale in profilati metallici per l'ancoraggio del serramento, gli oneri per la posa di telaio per porte scorrevoli interno muro se previsti in progetto, il rinforzo strutturale per i carichi previsti in progetto, l'onere di procedere in tempi successivi all'applicazione delle lastre in attesa dell'esecuzione di impianti elettrici e termoidraulici da inserire, la formazione ed il disfacimento dei piani di lavoro interni, idonei supporti dei eventuali grigliati a pavimento nei cavedi, oneri di sigillatura REI/EI in corrispondenza di attraversamenti impiantistici di ogni genere e natura, così come tutte le opere da fabbro e da lattoniere eventualmente necessarie alla realizzazione delle stesse, il rispetto della marcatura CE e la Dichiarazione di Produzione di Prodotto DOP per i prodotti di costruzione prevista dal Regolamento n. 305/2011 (UE) e quanto altro necessario per dare il lavoro finito a regola d’arte. | Opere da cartongessista | Pareti in cartongesso standard e idrorepellente
DW01 - Parete in cartongesso standard, con mono orditura metallica da 75 mm, isolata, sp. 12,5 cm Fornitura e posa di parete in cartongesso standard, con mono orditura metallica da 75 mm, isolata, sp. | Opere da cartongessista | Pareti in cartongesso standard e idrorepellente
C05 - Parete in cartongesso con mono orditura metallica da 75 mm, sp. 12,50 cm, h 300 cm Fornitura e posa di parete in cartongesso con mono orditura metallica da 75 mm e doppia lastra ambo i lati, sp. 12,50 cm, composta da: - Lastra in cartongesso standard tipo ""Knauf GKB"" o similare a scelta della DL. Sp. 12,5 mm - Lastra in cartongesso standard tipo ""Knauf GKB"" o similare a scelta della DL. Sp. 12,5 mm - Orditura metallica in acciaio zincato da 75 mm, con sviluppo da pavimento sopraelevato a controsoffitto, con passo dei montanti di 60cm - Strato isolante in lana di roccia tipo ""Knauf NaturBoard Partition"" Classe A1 o similare a scelta della DL. Sp. 60 mm, densità 40Kg/mc. - Lastra in cartongesso standard tipo ""Knauf GKB"" o similare a scelta della DL. | Opere da cartongessista | Pareti in cartongesso standard e idrorepellente
Fornitura e posa di parete in cartongesso spessore 10 cm, composta da: - Lastra in cartongesso per l'antincendio tipo "Knauf A-Zero" o similare a scelta della DL | Opere da cartongessista | Pareti in cartongesso standard e idrorepellente
DWS06 - Fornitura e posa di Veletta in cartongesso standard doppia lastra GKB + Skylite per esterno e doppia lastra GKB per interno, con mono orditura metallica da 75 mm composta da: - Lastra in cartongesso standard tipo "Knauf GKB" o similare a scelta della DL. Sp. 12,5 mm - Lastra in cemento rinforzato per esterni tipo "Knauf Aquapanel Skylite" o similare a scelta della DL. Sp. 8 mm - Orditura metallica in acciaio zincato da 75 mm, con sviluppo da solaio a solaio, con passo dei montanti di 60cm - Strato isolante in lana di roccia tipo "Knauf Mineral Wool 35" Classe A1 o similare a scelta della DL. Sp. | Opere da cartongessista | Pareti in cartongesso standard e idrorepellente
DW106 - Parete, in cartongesso Idrolastra con mono orditura metallica da 75 mm Fornitura e posa di Parete, in cartongesso Idrolastra con mono orditura metallica da 75 mm, composta da: - Idrolastra in cartongesso per ambienti umidi tipo ""Knauf GKI"" o similare a scelta della DL. Sp. 12,5 mm - Lastra in cartongesso standard tipo ""Knauf GKB"" o similare a scelta della DL. Sp. 12,5 mm - Orditura metallica in acciaio zincato da 75 mm, con sviluppo da massetto a solaio, con passo dei montanti di 60cm - Strato isolante in lana minerale tipo ""Knauf Mineral Wool 35"" Classe A1 o similare a scelta della DL. Sp. 60 mm, densità 18 Kg/mc. - Lastra in cartongesso standard tipo ""Knauf GKB"" o similare a scelta della DL. Sp. | Opere da cartongessista | Pareti in cartongesso standard e idrorepellente
Parete, in cartongesso Idrolastra con mono orditura metallica da 75 mm Fornitura e posa di Parete, in cartongesso Idrolastra con mono orditura metallica da 75 mm, composta da: - Idrolastra in cartongesso per ambienti umidi tipo ""Knauf GKI"" o similare a scelta della DL. Sp. 12,5 mm - Lastra in cartongesso standard tipo ""Knauf GKB"" o similare a scelta della DL. Sp. | Opere da cartongessista | Pareti in cartongesso standard e idrorepellente
DW18 - Fornitura e posa di Parete in cartongesso GKB+GKI + isolamento 8cm e sottostruttura 10cm composta da: - Idrolastra in cartongesso per ambienti umidi tipo "Knauf GKI" o similare a scelta della DL. Sp. | Opere da cartongessista | Pareti in cartongesso standard e idrorepellente
C04 - Parete in cartongesso con mono orditura metallica da 75 mm, sp. 11,25 cm, h 400 cm Fornitura e posa di parete in cartongesso con mono orditura metallica da 75 mm, doppia lastra su un lato e intercapedine sull’altro, spessore 11,25 cm, composta da: - Lastra in cartongesso standard tipo ""Knauf GKB"" o similare a scelta della DL. Sp. 12,5 mm - Idrolastra in cartongesso per ambienti umidi tipo ""Knauf GKI"" o similare a scelta della DL. Sp. 12,5 mm - Orditura metallica in acciaio zincato da 75 mm, con sviluppo da solaio a solaio, con passo dei montanti di 60cm - Strato isolante in lana di roccia tipo ""Knauf NaturBoard Partition"" Classe A1 o similare a scelta della DL. Sp. 60 mm, densità 40Kg/mc. - Lastra in cartongesso standard tipo ""Knauf GKB"" o similare a scelta della DL. | Opere da cartongessista | Pareti in cartongesso standard e idrorepellente
DW05 - Fornitura e posa di Parete in cartongesso standard/Idrolastra con mono orditura metallica da 75 mm composta da: - Lastra in cartongesso standard tipo “Knauf GKB” o similare a scelta della DL. Sp. 12,5 mm - Lastra in cartongesso standard tipo “Knauf GKB” o similare a scelta della DL. Sp. 12,5 mm - Strato isolante in lana minerale tipo “Knauf Mineral Wool 35” Classe A1 o similare a scelta della DL. Sp. 60 mm, densità 18 Kg/mc. - Orditura metallica in acciaio zincato da 75 mm, con sviluppo da solaio a solaio, con passo dei montanti di 60cm - Lastra in cartongesso standard tipo “Knauf GKB” o similare a scelta della DL. Sp. 12,5 mm - Idrolastra in cartongesso per ambienti umidi tipo “Knauf GKI” o similare a scelta della DL. | Opere da cartongessista | Pareti in cartongesso standard e idrorepellente
DW106 - Parete, in cartongesso Idrolastra con mono orditura metallica da 75 mm Fornitura e posa di Parete, in cartongesso Idrolastra con mono orditura metallica da 75 mm, composta da: - Idrolastra in cartongesso per ambienti umidi tipo ""Knauf GKI"" o similare a scelta della DL. Sp. 12,5 mm - Lastra in cartongesso standard tipo ""Knauf GKB"" o similare a scelta della DL. Sp. 12,5 mm - Orditura metallica in acciaio zincato da 75 mm, con sviluppo da massetto a solaio, con passo dei montanti di 60cm - Strato isolante in lana minerale tipo ""Knauf Mineral Wool 35"" Classe A1 o similare a scelta della DL. Sp. 60 mm, densità 18 Kg/mc. - Lastra in cartongesso standard tipo ""Knauf GKB"" o similare a scelta della DL. Sp. | Opere da cartongessista | Pareti in cartongesso standard e idrorepellente
Parete, in cartongesso standard con mono orditura metallica da 75 mm Fornitura e posa di Parete/Controparete, in cartongesso standard con mono orditura metallica da 75 mm, composta da: - Lastra in cartongesso standard tipo ""Knauf GKB"" o similare a scelta della DL. Sp. | Opere da cartongessista | Pareti in cartongesso standard e idrorepellente
DWS06 - Fornitura e posa di Veletta in cartongesso standard doppia lastra GKB + Skylite per esterno e doppia lastra GKB per interno, con mono orditura metallica da 75 mm composta da: - Lastra in cartongesso standard tipo "Knauf GKB" o similare a scelta della DL. | Opere da cartongessista | Pareti in cartongesso standard e idrorepellente
DW106 - Parete, in cartongesso Idrolastra con mono orditura metallica da 75 mm Fornitura e posa di Parete, in cartongesso Idrolastra con mono orditura metallica da 75 mm, composta da: - Idrolastra in cartongesso per ambienti umidi tipo ""Knauf GKI"" o similare a scelta della DL. Sp. 12,5 mm - Lastra in cartongesso standard tipo ""Knauf GKB"" o similare a scelta della DL. Sp. 12,5 mm - Orditura metallica in acciaio zincato da 75 mm, con sviluppo da massetto a solaio, con passo dei montanti di 60cm - Strato isolante in lana minerale tipo ""Knauf Mineral Wool 35"" Classe A1 o similare a scelta della DL. | Opere da cartongessista | Pareti in cartongesso standard e idrorepellente
Parete, in cartongesso standard con doppia orditura metallica Fornitura e posa di Parete, in cartongesso standard con doppia orditura metallica, composta da: - Lastra in cartongesso standard tipo ""Knauf GKB"" o similare a scelta della DL. Sp. 12,5 mm - Lastra in cartongesso standard tipo ""Knauf GKB"" o similare a scelta della DL. Sp. 12,5 mm - Orditura metallica in acciaio zincato da 50 mm, con sviluppo da pavimento galleggiante a solaio, con passo dei montanti di 60cm - Strato isolante in lana minerale tipo ""Knauf Mineral Wool 35"" Classe A1 o similare a scelta della DL. Sp. 40 mm, densità 18 Kg/mc. - Lastra in cartongesso standard tipo ""Knauf GKB"" o similare a scelta della DL. Sp. 12,5 mm - Strato isolante in lana minerale tipo ""Knauf Mineral Wool 35"" Classe A1 o similare a scelta della DL. | Opere da cartongessista | Pareti in cartongesso standard e idrorepellente
Parete, in cartongesso Idrolastra con mono orditura metallica da 75 mm Fornitura e posa di Parete, in cartongesso Idrolastra con mono orditura metallica da 75 mm, composta da: - Idrolastra in cartongesso per ambienti umidi tipo ""Knauf GKI"" o similare a scelta della DL. Sp. 12,5 mm - Lastra in cartongesso standard tipo ""Knauf GKB"" o similare a scelta della DL. Sp. 12,5 mm - Orditura metallica in acciaio zincato da 50 mm, con sviluppo da massetto a soletta, con passo dei montanti di 60cm - Strato isolante in lana minerale tipo ""Knauf Mineral Wool 35"" Classe A1 o similare a scelta della DL. Sp. 40 mm, densità 18 Kg/mc. - Lastra in cartongesso standard tipo ""Knauf GKB"" o similare a scelta della DL. Sp. 12,5 mm - Idrolastra in cartongesso per ambienti umidi tipo ""Knauf GKI"" o similare a scelta della DL. Sp. 12,5 mm Nel prezzo si intendono compresi e compensati gli oneri per, il taglio e lo sfrido, i paraspigoli, la formazione di vani per porte completi di rinforzo perimetrale in profilati metallici per l'ancoraggio del serramento, gli oneri per la posa di telaio per porte scorrevoli interno muro se previsti in progetto, il rinforzo strutturale per i carichi previsti in progetto, l'onere di procedere in tempi successivi all'applicazione delle lastre in attesa dell'esecuzione di impianti elettrici e termoidraulici da inserire, la formazione ed il disfacimento dei piani di lavoro interni, idonei supporti dei eventuali grigliati a pavimento nei cavedi, oneri di sigillatura REI/EI in corrispondenza di attraversamenti impiantistici di ogni genere e natura, così come tutte le opere da fabbro e da lattoniere eventualmente necessarie alla realizzazione delle stesse, il rispetto della marcatura CE e la Dichiarazione di Produzione di Prodotto DOP per i prodotti di costruzione prevista dal Regolamento n. 305/2011 (UE) e quanto altro necessario per dare il lavoro finito a regola d’arte. | Opere da cartongessista | Pareti in cartongesso standard e idrorepellente
DW21 - Fornitura e posa di Parete in cartongesso standard/Idrolastra con doppia orditura metallica da 75 mm composta da: - Lastra in cartongesso standard tipo “Knauf GKB” o similare a scelta della DL. Sp. 12,5 mm - Lastra in cartongesso standard tipo “Knauf GKB” o similare a scelta della DL. Sp. 12,5 mm - Orditura metallica in acciaio zincato da 75 mm, con sviluppo da solaio a solaio, con passo dei montanti di 60cm - Strato isolante in lana minerale tipo “Knauf Mineral Wool 35” Classe A1 o similare a scelta della DL. Sp. 60 mm, densità 18 Kg/mc. - Lastra in cartongesso standard tipo “Knauf GKB” o similare a scelta della DL. Sp. 12,5 mm - Orditura metallica in acciaio zincato da 75 mm, con sviluppo da solaio a solaio, con passo dei montanti di 60cm - Strato isolante in lana minerale tipo “Knauf Mineral Wool 35” Classe A1 o similare a scelta della DL. Sp. 60 mm, densità 18 Kg/mc. - Lastra in cartongesso standard tipo “Knauf GKB” o similare a scelta della DL. Sp. 12,5 mm - Idrolastra in cartongesso per ambienti umidi tipo “Knauf GKI” o similare a scelta della DL. Sp. 12,5 mm Nel prezzo si intendono compresi e compensati gli oneri per, il taglio e lo sfrido, i paraspigoli, la formazione di vani per porte completi di rinforzo perimetrale in profilati metallici per l'ancoraggio del serramento, gli oneri per la posa di telaio per porte scorrevoli interno muro se previsti in progetto, il rinforzo strutturale per i carichi previsti in progetto, l'onere di procedere in tempi successivi all'applicazione delle lastre in attesa dell'esecuzione di impianti elettrici e termoidraulici da inserire, la formazione ed il disfacimento dei piani di lavoro interni, idonei supporti dei eventuali grigliati a pavimento nei cavedi, oneri di sigillatura REI/EI in corrispondenza di attraversamenti impiantistici di ogni genere e natura, così come tutte le opere da fabbro e da lattoniere eventualmente necessarie alla realizzazione delle stesse, il rispetto della marcatura CE e la Dichiarazione di Produzione di Prodotto DOP per i prodotti di costruzione prevista dal Regolamento n. 305/2011 (UE) e quanto altro necessario per dare il lavoro finito a regola d'arte. | Opere da cartongessista | Pareti in cartongesso standard e idrorepellente
DWS01 - Fornitura e posa di Veletta in cartongesso Standard con mono orditura metallica da 75 mm composta da: - Lastra in cartongesso standard tipo "Knauf GKB" o similare a scelta della DL. Sp. 12,5 mm - Lastra in cartongesso standard tipo "Knauf GKB" o similare a scelta della DL. Sp. 12,5 mm - Orditura metallica in acciaio zincato da 75 mm, con sviluppo da solaio a solaio, con passo dei montanti di 60cm - Trattamento acustico con striscia in polietilene espanso biadesivo, sp. 3 mm, applicato su tutto il perimetro e per tutto lo spessore della parete come da dettagli acustici negli elaborati "3600_EK-0301-E" e "3600_EK-0302-E"; - Chiusura della base della parete in corrispondenza del bandraster come da dettagli acustici negli elaborati "3600_EK-0301-E" e "3600_EK-0302-E". Nel prezzo si intendono compresi e compensati gli oneri per, il taglio e lo sfrido, i paraspigoli, la formazione di vani per porte completi di rinforzo perimetrale in profilati metallici per l'ancoraggio del serramento, gli oneri per la posa di telaio per porte scorrevoli interno muro se previsti in progetto, il rinforzo strutturale per i carichi previsti in progetto, l'onere di procedere in tempi successivi all'applicazione delle lastre in attesa dell'esecuzione di impianti elettrici e termoidraulici da inserire, la formazione ed il disfacimento dei piani di lavoro interni, idonei supporti dei eventuali grigliati a pavimento nei cavedi, oneri di sigillatura REI/EI in corrispondenza di attraversamenti impiantistici di ogni genere e natura, così come tutte le opere da fabbro e da lattoniere eventualmente necessarie alla realizzazione delle stesse, il rispetto della marcatura CE e la Dichiarazione di Produzione di Prodotto DOP per i prodotti di costruzione prevista dal Regolamento n. 305/2011 (UE) e quanto altro necessario per dare il lavoro finito a regola d'arte. | Opere da cartongessista | Pareti in cartongesso standard e idrorepellente
DW03 - Parete in cartongesso idrolastra, con mono orditura metallica da 50 mm, isolata, sp. 10 cm Fornitura e posa di parete in cartongesso standard-Idrolastra, con mono orditura metallica da 50 mm, isolata, sp. 10 cm, composta da: - Idrolastra in cartongesso per ambienti umidi tipo "Knauf GKI" o similare a scelta della DL. | Opere da cartongessista | Pareti in cartongesso standard e idrorepellente
Parete, in cartongesso Idrolastra con mono orditura metallica da 75 mm Fornitura e posa di Parete, in cartongesso Idrolastra con mono orditura metallica da 75 mm, composta da: - Idrolastra in cartongesso per ambienti umidi tipo ""Knauf GKI"" o similare a scelta della DL. Sp. 12,5 mm - Lastra in cartongesso standard tipo ""Knauf GKB"" o similare a scelta della DL. Sp. | Opere da cartongessista | Pareti in cartongesso standard e idrorepellente
Parete, in cartongesso Idrolastra con mono orditura metallica da 75 mm Fornitura e posa di Parete, in cartongesso Idrolastra con mono orditura metallica da 75 mm, composta da: - Idrolastra in cartongesso per ambienti umidi tipo ""Knauf GKI"" o similare a scelta della DL. Sp. 12,5 mm - Lastra in cartongesso standard tipo ""Knauf GKB"" o similare a scelta della DL. Sp. | Opere da cartongessista | Pareti in cartongesso standard e idrorepellente
Parete, in cartongesso standard con mono orditura metallica da 75 mm Fornitura e posa di Parete/Controparete, in cartongesso standard con mono orditura metallica da 75 mm, composta da: - Lastra in cartongesso standard tipo ""Knauf GKB"" o similare a scelta della DL. Sp. 12,5 mm - Lastra in cartongesso standard tipo ""Knauf GKB"" o similare a scelta della DL. Sp. | Opere da cartongessista | Pareti in cartongesso standard e idrorepellente
Parete in cartongesso standard, con mono orditura metallica da 75 mm, isolata, sp. | Opere da cartongessista | Pareti in cartongesso standard e idrorepellente
C08d - Fornitura e posa di parete in cartongesso spessore 10 cm, composta da: - Lastra in cartongesso per l'antincendio tipo "Knauf A-Zero" o similare a scelta della DL. Sp. 12,5 mm - Lastra in cartongesso standard tipo ""Knauf GKB"" o similare a scelta della DL. Sp. 12,5 mm - Orditura metallica in acciaio zincato da 50 mm, con sviluppo da solaio a solaio, con passo dei montanti di 60cm - Strato isolante in lana minerale tipo ""Knauf Mineral Wool 35"" Classe A1 o similare a scelta della DL. Sp. 40 mm, densità 18 Kg/mc. - Lastra in cartongesso standard tipo ""Knauf GKB"" o similare a scelta della DL. Sp. 12,5 mm - Idrolastra in cartongesso per ambienti umidi tipo "Knauf GKI" o similare a scelta della DL | Opere da cartongessista | Pareti in cartongesso standard e idrorepellente
C01 - Parete in cartongesso doppia lastra, H. da pavimento a soletta Fornitura e posa di parete in cartongesso doppia lastra, spessore totale 12,5 cm e H. da pavimento a soletta. Euroclasse di reazione al fuoco B-s2,d0. Tenuta acustica Rw ≥ 54 dB. Parete composta da: - Lastra in cartongesso standard tipo "Knauf GKB" o similare a scelta della DL. Sp. 12,5 mm; - Lastra in cartongesso standard tipo "Knauf GKB" o similare a scelta della DL. Sp. 12,5 mm; - Orditura metallica in acciaio zincato da 75 mm, con sviluppo da solaio a solaio, con passo dei montanti di 60 cm; - Strato isolante in lana minerale tipo "Knauf Mineral Wool 35" Classe A1 o similare a scelta della DL. Sp. 70 mm, densità 18 Kg/mc; - Lastra in cartongesso standard tipo "Knauf GKB" o similare a scelta della DL. Sp. 12,5 mm; - Lastra in cartongesso standard tipo "Knauf GKB" o similare a scelta della DL. Sp. 12,5 mm. Compresa striscia in polietilene espanso biadesivo (sp. 3 mm) e sigillatura in stucco e/o silicone a completo riempimento delle fessure. Nel prezzo si intendono compresi e compensati gli oneri per, il taglio e lo sfrido, i paraspigoli, la formazione di vani per porte completi di rinforzo perimetrale in profilati metallici per l'ancoraggio del serramento, gli oneri per la posa di telaio per porte scorrevoli interno muro se previsti in progetto, il rinforzo strutturale per i carichi previsti in progetto, l'onere di procedere in tempi successivi all'applicazione delle lastre in attesa dell'esecuzione di impianti elettrici e termoidraulici da inserire, la formazione ed il disfacimento dei piani di lavoro interni, idonei supporti dei eventuali grigliati a pavimento nei cavedi, oneri di sigillatura REI/EI in corrispondenza di attraversamenti impiantistici di ogni genere e natura, così come tutte le opere da fabbro e da lattoniere eventualmente necessarie alla realizzazione delle stesse, il rispetto della marcatura CE e la Dichiarazione di Produzione di Prodotto DOP per i prodotti di costruzione prevista dal Regolamento n. 305/2011 (UE) e quanto altro necessario per dare il lavoro finito a regola d’arte. | Opere da cartongessista | Pareti in cartongesso standard e idrorepellente
C05 - Parete in cartongesso con mono orditura metallica da 75 mm, sp. 12,50 cm, h 300 cm Fornitura e posa di parete in cartongesso con mono orditura metallica da 75 mm e doppia lastra ambo i lati, sp. 12,50 cm, composta da: - Lastra in cartongesso standard tipo ""Knauf GKB"" o similare a scelta della DL. | Opere da cartongessista | Pareti in cartongesso standard e idrorepellente
Parete in cartongesso con lastre GKB e Diamant (Per Monitor), sp. 12,5 cm Fornitura e posa di Parete in cartongesso standard/Idrolastra con mono orditura metallica da 75 mm composta da: - Lastra in cartongesso standard tipo “Knauf GKB” o similare a scelta della DL. Sp. 12,5 mm - Lastra in cartongesso standard tipo “Knauf GKB” o similare a scelta della DL. Sp. 12,5 mm - Strato isolante in lana minerale tipo “Knauf Mineral Wool 35” Classe A1 o similare a scelta della DL. Sp. 60 mm, densità 18 Kg/mc. - Orditura metallica in acciaio zincato da 75 mm, con sviluppo da solaio a solaio, con passo dei montanti di 60cm - Lastra in cartongesso per l'antincendio e locali umidi tipo “Knauf Diamant” o similare a scelta della DL. | Opere da cartongessista | Pareti in cartongesso standard e idrorepellente
DW04 - Parete in cartongesso standard-idrolastra, con mono orditura metallica da 100 mm, isolata, sp. 15 cm Fornitura e posa di parete in cartongesso standard-Idrolastra, con mono orditura metallica da 100 mm, isolata, sp. 15 cm, composta da: - Idrolastra in cartongesso per ambienti umidi tipo "Knauf GKI" o similare a scelta della DL. Sp. 12,5 mm - Lastra in cartongesso standard tipo "Knauf GKB" o similare a scelta della DL. Sp. 12,5 mm - Orditura metallica in acciaio zincato da 100 mm, con sviluppo da solaio a solaio per un'altezza massima di 402,00 cm - Strato isolante in lana minerale tipo "Knauf Mineral Wool 35" o similare a scelta della DL. Sp. 80 mm, densità 18 Kg/mc - Lastra in cartongesso standard tipo "Knauf GKB" o similare a scelta della DL. Sp. 12,5 mm - Lastra in cartongesso standard tipo "Knauf GKB" o similare a scelta della DL. Sp. 12,5 mm E’ prevista la posa sotto le sottostrutture di fasce adesivizzate da 10 cm in polietilene tipo Isolmant Nastro Tagliamuro ad elevata densità, calibrate nella composizione per svolgere la funzione di “molla acustica” al di sotto delle tramezze, eliminando la trasmissione dei rumori dal muro al solaio e viceversa. Nel prezzo si intendono compresi e compensati gli oneri per, il taglio e lo sfrido, i paraspigoli, la formazione di vani per porte completi di rinforzo perimetrale in profilati metallici per l'ancoraggio del serramento, gli oneri per la posa di telaio per porte scorrevoli interno muro se previsti in progetto, il rinforzo strutturale per i carichi previsti in progetto, l'onere di procedere in tempi successivi all'applicazione delle lastre in attesa dell'esecuzione di impianti elettrici e termoidraulici da inserire, la formazione ed il disfacimento dei piani di lavoro interni, idonei supporti dei eventuali grigliati a pavimento nei cavedi, oneri di sigillatura REI/EI in corrispondenza di attraversamenti impiantistici di ogni genere e natura, così come tutte le opere da fabbro e da lattoniere eventualmente necessarie alla realizzazione delle stesse, il rispetto della marcatura CE e la Dichiarazione di Produzione di Prodotto DOP per i prodotti di costruzione prevista dal Regolamento n. 305/2011 (UE) e quanto altro necessario per dare il lavoro finito a regola d’arte. | Opere da cartongessista | Pareti in cartongesso standard e idrorepellente
DW102 - Parete, in cartongesso standard con doppia orditura metallica Fornitura e posa di Parete, in cartongesso standard con doppia orditura metallica, composta da: - Lastra in cartongesso standard tipo ""Knauf GKB"" o similare a scelta della DL. Sp. 12,5 mm - Lastra in cartongesso standard tipo ""Knauf GKB"" o similare a scelta della DL. Sp. 12,5 mm - Orditura metallica in acciaio zincato da 50 mm, con sviluppo da pavimento galleggiante a solaio, con passo dei montanti di 60cm - Strato isolante in lana minerale tipo ""Knauf Mineral Wool 35"" Classe A1 o similare a scelta della DL. Sp. 40 mm, densità 18 Kg/mc. - Lastra in cartongesso standard tipo ""Knauf GKB"" o similare a scelta della DL. Sp. | Opere da cartongessista | Pareti in cartongesso standard e idrorepellente
DW105 - Parete, in cartongesso Idrolastra con mono orditura metallica da 75 mm Fornitura e posa di Parete, in cartongesso Idrolastra con mono orditura metallica da 75 mm, composta da: - Idrolastra in cartongesso per ambienti umidi tipo ""Knauf GKI"" o similare a scelta della DL. | Opere da cartongessista | Pareti in cartongesso standard e idrorepellente
Parete, in cartongesso standard con mono orditura metallica da 75 mm Fornitura e posa di Parete/Controparete, in cartongesso standard con mono orditura metallica da 75 mm, composta da: - Lastra in cartongesso standard tipo ""Knauf GKB"" o similare a scelta della DL. | Opere da cartongessista | Pareti in cartongesso standard e idrorepellente
DW20 - Fornitura e posa di Parete in cartongesso standard/idrolastra con doppia orditura metallica da 75 mm composta da: - Lastra in cartongesso standard tipo “Knauf GKB” o similare a scelta della DL. Sp. 12,5 mm - Lastra in cartongesso standard tipo “Knauf GKB” o similare a scelta della DL. Sp. 12,5 mm - Orditura metallica in acciaio zincato da 75 mm, con sviluppo da solaio a solaio, con passo dei montanti di 60cm - Strato isolante in lana minerale tipo “Knauf Mineral Wool 35” Classe A1 o similare a scelta della DL. Sp. 60 mm, densità 18 Kg/mc - Aria 45 mm - Orditura metallica in acciaio zincato da 75 mm, con sviluppo da solaio a solaio, con passo dei montanti di 60cm - Lastra in cartongesso standard tipo “Knauf GKB” o similare a scelta della DL. Sp. 12,5 mm - Lastra in cartongesso standard tipo “Knauf GKB” o similare a scelta della DL. Sp. | Opere da cartongessista | Pareti in cartongesso standard e idrorepellente
C05 - Parete in cartongesso doppia lastra per monitor, H. da pavimento a soletta - Kone Fornitura e posa di parete in cartongesso doppia lastra per monitor, spessore totale 12,5 cm e H. da pavimento a soletta. Euroclasse di reazione al fuoco B-s2,d0. Tenuta acustica Rw ≥ 56 dB. Parete composta da: - Lastra in cartongesso standard tipo "Knauf GKB" o similare a scelta della DL. Sp. 12,5 mm; - Lastra in cartongesso per l'antincendio e locali umidi tipo "Knauf Diamant" o similare a scelta della DL. Sp. 12,5 mm; - Orditura metallica in acciaio zincato da 75 mm, con sviluppo da solaio a solaio, con passo dei montanti di 60 cm; - Strato isolante in lana minerale tipo "Knauf Mineral Wool 35" Classe A1 o similare a scelta della DL. Sp. 70 mm, densità 18 Kg/mc; - Lastra in cartongesso per l'antincendio e locali umidi tipo "Knauf Diamant" o similare a scelta della DL. Sp. 12,5 mm; - Lastra in cartongesso standard tipo "Knauf GKB" o similare a scelta della DL. Sp. 12,5 mm. Compresa striscia in polietilene espanso biadesivo (sp. 3 mm) e sigillatura in stucco e/o silicone a completo riempimento delle fessure. Nel prezzo si intendono compresi e compensati gli oneri per, il taglio e lo sfrido, i paraspigoli, la formazione di vani per porte completi di rinforzo perimetrale in profilati metallici per l'ancoraggio del serramento, gli oneri per la posa di telaio per porte scorrevoli interno muro se previsti in progetto, il rinforzo strutturale per i carichi previsti in progetto, l'onere di procedere in tempi successivi all'applicazione delle lastre in attesa dell'esecuzione di impianti elettrici e termoidraulici da inserire, la formazione ed il disfacimento dei piani di lavoro interni, idonei supporti dei eventuali grigliati a pavimento nei cavedi, oneri di sigillatura REI/EI in corrispondenza di attraversamenti impiantistici di ogni genere e natura, così come tutte le opere da fabbro e da lattoniere eventualmente necessarie alla realizzazione delle stesse, il rispetto della marcatura CE e la Dichiarazione di Produzione di Prodotto DOP per i prodotti di costruzione prevista dal Regolamento n. 305/2011 (UE) e quanto altro necessario per dare il lavoro finito a regola d’arte. | Opere da cartongessista | Pareti in cartongesso standard e idrorepellente
DW01 - Parete in cartongesso standard, con mono orditura metallica da 75 mm, isolata, sp. 12,5 cm Fornitura e posa di parete in cartongesso standard, con mono orditura metallica da 75 mm, isolata, sp. 12,5 cm, composta da: - Lastra in cartongesso standard tipo "Knauf GKB" o similare a scelta della DL. Sp. 12,5 mm - Lastra in cartongesso standard tipo "Knauf GKB" o similare a scelta della DL. Sp. 12,5 mm - Orditura metallica in acciaio zincato da 75 mm, con sviluppo da solaio a solaio per un'altezza massima di 402,00 cm - Strato isolante in lana minerale tipo "Knauf Mineral Wool 35" o similare a scelta della DL. Sp. 60 mm, densità 18 Kg/mc - Lastra in cartongesso standard tipo "Knauf GKB" o similare a scelta della DL. Sp. 12,5 mm - Lastra in cartongesso standard tipo "Knauf GKB" o similare a scelta della DL. Sp. 12,5 mm E’ prevista la posa sotto le sottostrutture di fasce adesivizzate da 10 cm in polietilene tipo Isolmant Nastro Tagliamuro ad elevata densità, calibrate nella composizione per svolgere la funzione di “molla acustica” al di sotto delle tramezze, eliminando la trasmissione dei rumori dal muro al solaio e viceversa. Nel prezzo si intendono compresi e compensati gli oneri per, il taglio e lo sfrido, i paraspigoli, la formazione di vani per porte completi di rinforzo perimetrale in profilati metallici per l'ancoraggio del serramento, gli oneri per la posa di telaio per porte scorrevoli interno muro se previsti in progetto, il rinforzo strutturale per i carichi previsti in progetto, l'onere di procedere in tempi successivi all'applicazione delle lastre in attesa dell'esecuzione di impianti elettrici e termoidraulici da inserire, la formazione ed il disfacimento dei piani di lavoro interni, idonei supporti dei eventuali grigliati a pavimento nei cavedi, oneri di sigillatura REI/EI in corrispondenza di attraversamenti impiantistici di ogni genere e natura, così come tutte le opere da fabbro e da lattoniere eventualmente necessarie alla realizzazione delle stesse, il rispetto della marcatura CE e la Dichiarazione di Produzione di Prodotto DOP per i prodotti di costruzione prevista dal Regolamento n. 305/2011 (UE) e quanto altro necessario per dare il lavoro finito a regola d’arte. | Opere da cartongessista | Pareti in cartongesso standard e idrorepellente
Parete in cartongesso standard-idrolastra, con mono orditura metallica da 100 mm, isolata, sp. 15 cm Fornitura e posa di parete in cartongesso standard-Idrolastra, con mono orditura metallica da 100 mm, isolata, sp. 15 cm, composta da: - Idrolastra in cartongesso per ambienti umidi tipo "Knauf GKI" o similare a scelta della DL. | Opere da cartongessista | Pareti in cartongesso standard e idrorepellente
DW01 - Fornitura e posa di Parete in cartongesso standard con doppia orditura metallica da 75 mm composta da: - Lastra in cartongesso standard tipo “Knauf GKB” o similare a scelta della DL. Sp. 12,5 mm - Lastra in cartongesso standard tipo “Knauf GKB” o similare a scelta della DL. Sp. | Opere da cartongessista | Pareti in cartongesso standard e idrorepellente
Fornitura e posa di Parete in cartongesso standard/Idrolastra con mono orditura metallica da 75 mm composta da: - Idrolastra in cartongesso per ambienti umidi tipo “Knauf GKI” o similare a scelta della DL. Sp. 12,5 mm - Lastra in cartongesso standard tipo “Knauf GKB” o similare a scelta della DL. Sp. 12,5 mm - Orditura metallica in acciaio zincato da 75 mm, con sviluppo da solaio a solaio, con passo dei montanti di 60cm - Strato isolante in lana minerale tipo “Knauf Mineral Wool 35” Classe A1 o similare a scelta della DL. Sp. | Opere da cartongessista | Pareti in cartongesso standard e idrorepellente
DW24 - Fornitura e posa di Parete in cartongesso standard con mono orditura metallica da 75 mm composta da: - Lastra in cartongesso standard tipo “Knauf GKB” o similare a scelta della DL. Sp. 12,5 mm - Lastra in cartongesso standard tipo “Knauf GKB” o similare a scelta della DL. Sp. 12,5 mm - Orditura metallica in acciaio zincato da 75 mm, con sviluppo da solaio a solaio, con passo dei montanti di 60cm - Lastra in cartongesso standard tipo “Knauf GKB” o similare a scelta della DL. Sp. 12,5 mm - Idrolastra in cartongesso per ambienti umidi tipo “Knauf GKI” o similare a scelta della DL. | Opere da cartongessista | Pareti in cartongesso standard e idrorepellente
Parete in cartongesso standard-idrolastra, con mono orditura metallica da 100 mm, isolata, sp. 15 cm Fornitura e posa di parete in cartongesso standard-Idrolastra, con mono orditura metallica da 100 mm, isolata, sp. 15 cm, composta da: - Idrolastra in cartongesso per ambienti umidi tipo "Knauf GKI" o similare a scelta della DL. Sp. | Opere da cartongessista | Pareti in cartongesso standard e idrorepellente
DWS08 - Fornitura e posa di Veletta in cartongesso standard doppia lastra standard per lato, con mono orditura metallica da 75 mm, composta da: - Lastra in cartongesso standard tipo "Knauf GKB" o similare a scelta della DL. Sp. 12,5 mm - Lastra in cemento rinforzato per esterni tipo "Knauf Aquapanel Outdoor" o similare a scelta della DL. Sp. 12.5 mm - Orditura metallica in acciaio zincato da 75 mm, con sviluppo da solaio a solaio, con passo dei montanti di 60cm - Strato isolante in lana minerale tipo "Knauf Mineral Wool 35" Classe A1 o similare a scelta della DL. Sp. 60 mm, densità 18 Kg/mc. Nel prezzo si intendono compresi e compensati gli oneri per, il taglio e lo sfrido, i paraspigoli, la formazione di vani per porte completi di rinforzo perimetrale in profilati metallici per l'ancoraggio del serramento, gli oneri per la posa di telaio per porte scorrevoli interno muro se previsti in progetto, il rinforzo strutturale per i carichi previsti in progetto, l'onere di procedere in tempi successivi all'applicazione delle lastre in attesa dell'esecuzione di impianti elettrici e termoidraulici da inserire, la formazione ed il disfacimento dei piani di lavoro interni, idonei supporti dei eventuali grigliati a pavimento nei cavedi, oneri di sigillatura REI/EI in corrispondenza di attraversamenti impiantistici di ogni genere e natura, così come tutte le opere da fabbro e da lattoniere eventualmente necessarie alla realizzazione delle stesse, il rispetto della marcatura CE e la Dichiarazione di Produzione di Prodotto DOP per i prodotti di costruzione prevista dal Regolamento n. 305/2011 (UE) e quanto altro necessario per dare il lavoro finito a regola d'arte. | Opere da cartongessista | Pareti in cartongesso standard e idrorepellente
DW20 - Fornitura e posa di Parete in cartongesso doppia GKB da un lato e GKB+GKI dall'altro, struttura 10 cm e isolante da 8 cm composta da: - Idrolastra in cartongesso per ambienti umidi tipo "Knauf GKI" o similare a scelta della DL. | Opere da cartongessista | Pareti in cartongesso standard e idrorepellente
DW104 - Parete, in cartongesso Idrolastra con mono orditura metallica da 75 mm Fornitura e posa di Parete, in cartongesso Idrolastra con mono orditura metallica da 75 mm, composta da: - Idrolastra in cartongesso per ambienti umidi tipo ""Knauf GKI"" o similare a scelta della DL. Sp. 12,5 mm - Lastra in cartongesso standard tipo ""Knauf GKB"" o similare a scelta della DL. Sp. 12,5 mm - Orditura metallica in acciaio zincato da 50 mm, con sviluppo da massetto a soletta, con passo dei montanti di 60cm - Strato isolante in lana minerale tipo ""Knauf Mineral Wool 35"" Classe A1 o similare a scelta della DL. Sp. 40 mm, densità 18 Kg/mc. - Lastra in cartongesso standard tipo ""Knauf GKB"" o similare a scelta della DL. | Opere da cartongessista | Pareti in cartongesso standard e idrorepellente
DW105 - Parete, in cartongesso Idrolastra con mono orditura metallica da 75 mm Fornitura e posa di Parete, in cartongesso Idrolastra con mono orditura metallica da 75 mm, composta da: - Idrolastra in cartongesso per ambienti umidi tipo ""Knauf GKI"" o similare a scelta della DL. Sp. | Opere da cartongessista | Pareti in cartongesso standard e idrorepellente
C05 - Parete in cartongesso con lastre GKB e Diamant (Per Monitor), sp. 12,5 cm Fornitura e posa di Parete in cartongesso standard/Idrolastra con mono orditura metallica da 75 mm composta da: - Lastra in cartongesso standard tipo “Knauf GKB” o similare a scelta della DL. Sp. | Opere da cartongessista | Pareti in cartongesso standard e idrorepellente
Parete, in cartongesso Idrolastra con mono orditura metallica da 75 mm Fornitura e posa di Parete, in cartongesso Idrolastra con mono orditura metallica da 75 mm, composta da: - Idrolastra in cartongesso per ambienti umidi tipo ""Knauf GKI"" o similare a scelta della DL. Sp. 12,5 mm - Lastra in cartongesso standard tipo ""Knauf GKB"" o similare a scelta della DL. Sp. 12,5 mm - Orditura metallica in acciaio zincato da 100 mm, con sviluppo da massetto/pavimento sopraelevato a soletta, con passo dei montanti di 60cm - Strato isolante in lana minerale tipo ""Knauf Mineral Wool 35"" Classe A1 o similare a scelta della DL. Sp. 100 mm, densità 18 Kg/mc. - Lastra in cartongesso standard tipo ""Knauf GKB"" o similare a scelta della DL. Sp. 12,5 mm - Lastra in cartongesso standard tipo ""Knauf GKB"" o similare a scelta della DL. Sp. 12,5 mm Nel prezzo si intendono compresi e compensati gli oneri per, il taglio e lo sfrido, i paraspigoli, la formazione di vani per porte completi di rinforzo perimetrale in profilati metallici per l'ancoraggio del serramento, gli oneri per la posa di telaio per porte scorrevoli interno muro se previsti in progetto, il rinforzo strutturale per i carichi previsti in progetto, l'onere di procedere in tempi successivi all'applicazione delle lastre in attesa dell'esecuzione di impianti elettrici e termoidraulici da inserire, la formazione ed il disfacimento dei piani di lavoro interni, idonei supporti dei eventuali grigliati a pavimento nei cavedi, oneri di sigillatura REI/EI in corrispondenza di attraversamenti impiantistici di ogni genere e natura, così come tutte le opere da fabbro e da lattoniere eventualmente necessarie alla realizzazione delle stesse, il rispetto della marcatura CE e la Dichiarazione di Produzione di Prodotto DOP per i prodotti di costruzione prevista dal Regolamento n. 305/2011 (UE) e quanto altro necessario per dare il lavoro finito a regola d’arte. | Opere da cartongessista | Pareti in cartongesso standard e idrorepellente
Parete, in cartongesso Idrolastra con mono orditura metallica da 75 mm Fornitura e posa di Parete, in cartongesso Idrolastra con mono orditura metallica da 75 mm, composta da: - Idrolastra in cartongesso per ambienti umidi tipo ""Knauf GKI"" o similare a scelta della DL. Sp. 12,5 mm - Lastra in cartongesso standard tipo ""Knauf GKB"" o similare a scelta della DL. | Opere da cartongessista | Pareti in cartongesso standard e idrorepellente
Parete in cartongesso con lastre GKB e Diamant (Per Monitor), sp. 12,5 cm Fornitura e posa di Parete in cartongesso standard/Idrolastra con mono orditura metallica da 75 mm composta da: - Lastra in cartongesso standard tipo “Knauf GKB” o similare a scelta della DL. Sp. 12,5 mm - Lastra in cartongesso standard tipo “Knauf GKB” o similare a scelta della DL. Sp. 12,5 mm - Strato isolante in lana minerale tipo “Knauf Mineral Wool 35” Classe A1 o similare a scelta della DL. Sp. 60 mm, densità 18 Kg/mc. - Orditura metallica in acciaio zincato da 75 mm, con sviluppo da solaio a solaio, con passo dei montanti di 60cm - Lastra in cartongesso per l'antincendio e locali umidi tipo “Knauf Diamant” o similare a scelta della DL. Sp. 12,5 mm - Lastra in cartongesso standard tipo “Knauf GKB” o similare a scelta della DL. Sp. 12,5 mm Nel prezzo si intendono compresi e compensati gli oneri per, il taglio e lo sfrido, i paraspigoli, la formazione di vani per porte completi di rinforzo perimetrale in profilati metallici per l'ancoraggio del serramento, gli oneri per la posa di telaio per porte scorrevoli interno muro se previsti in progetto, il rinforzo strutturale per i carichi previsti in progetto, l'onere di procedere in tempi successivi all'applicazione delle lastre in attesa dell'esecuzione di impianti elettrici e termoidraulici da inserire, la formazione ed il disfacimento dei piani di lavoro interni, idonei supporti dei eventuali grigliati a pavimento nei cavedi, oneri di sigillatura REI/EI in corrispondenza di attraversamenti impiantistici di ogni genere e natura, così come tutte le opere da fabbro e da lattoniere eventualmente necessarie alla realizzazione delle stesse, il rispetto della marcatura CE e la Dichiarazione di Produzione di Prodotto DOP per i prodotti di costruzione prevista dal Regolamento n. 305/2011 (UE) e quanto altro necessario per dare il lavoro finito a regola d’arte. | Opere da cartongessista | Pareti in cartongesso standard e idrorepellente
C07 - Parete in cartongesso con lastre GKB, EI60, sp. 10 cm Fornitura e posa di Parete in cartongesso standard con mono orditura metallica da 75 mm composta da: - Lastra in cartongesso standard tipo “Knauf GKB” o similare a scelta della DL. Sp. 12,5 mm - Lastra in cartongesso standard tipo “Knauf GKB” o similare a scelta della DL. Sp. 12,5 mm - Orditura metallica in acciaio zincato da 75 mm, con sviluppo da solaio a solaio, con passo dei montanti di 60cm - Lastra in cartongesso standard tipo “Knauf GKB” o similare a scelta della DL. Sp. 12,5 mm - Lastra in cartongesso standard tipo “Knauf GKB” o similare a scelta della DL. Sp. | Opere da cartongessista | Pareti in cartongesso standard e idrorepellente
C08a,b,c - Fornitura e posa di parete in cartongesso spessore 10 cm, composta da: - Lastra in cartongesso per l'antincendio tipo "Knauf A-Zero" o similare a scelta della DL. Sp. 12,5 mm - Lastra in cartongesso standard tipo ""Knauf GKB"" o similare a scelta della DL. Sp. 12,5 mm - Orditura metallica in acciaio zincato da 50 mm, con sviluppo da solaio a solaio, con passo dei montanti di 60cm - Strato isolante in lana minerale tipo ""Knauf Mineral Wool 35"" Classe A1 o similare a scelta della DL. Sp. 40 mm, densità 18 Kg/mc | Opere da cartongessista | Pareti in cartongesso standard e idrorepellente
Parete in cartongesso doppia lastra per monitor su un lato, H. da pavimento a soletta - Kone Fornitura e posa di parete in cartongesso doppia lastra per monitor, spessore totale 12,5 cm e H. da pavimento a soletta. Euroclasse di reazione al fuoco B-s2,d0. Tenuta acustica Rw ≥ 54 dB. Parete composta da: - Lastra in cartongesso standard tipo "Knauf GKB" o similare a scelta della DL. | Opere da cartongessista | Pareti in cartongesso standard e idrorepellente
Fornitura e posa di Parete in cartongesso standard con doppia orditura metallica da 75 mm composta da: - Lastra in cartongesso standard tipo “Knauf GKB” o similare a scelta della DL. Sp. 12,5 mm - Lastra in cartongesso standard tipo “Knauf GKB” o similare a scelta della DL. Sp. 12,5 mm - Strato isolante in lana minerale tipo “Knauf Mineral Wool 35” Classe A1 o similare a scelta della DL. | Opere da cartongessista | Pareti in cartongesso standard e idrorepellente
DW103 - Parete, in cartongesso standard con mono orditura metallica da 75 mm Fornitura e posa di Parete, in cartongesso standard con mono orditura metallica da 75 mm, composta da: - Lastra in cartongesso standard tipo ""Knauf GKB"" o similare a scelta della DL. Sp. | Opere da cartongessista | Pareti in cartongesso standard e idrorepellente
C01 - Fornitura e posa di parete in cartongesso spessore 10 cm composta da: - Lastra in cartongesso standard tipo ""Knauf GKB"" o similare a scelta della DL. Sp. 12,5 mm - Lastra in cartongesso standard tipo ""Knauf GKB"" o similare a scelta della DL | Opere da cartongessista | Pareti in cartongesso standard e idrorepellente
Parete, in cartongesso standard con mono orditura metallica da 75 mm Fornitura e posa di Parete, in cartongesso standard con mono orditura metallica da 75 mm, composta da: - Lastra in cartongesso standard tipo ""Knauf GKB"" o similare a scelta della DL. Sp. | Opere da cartongessista | Pareti in cartongesso standard e idrorepellente
Parete in cartongesso idrolastra, con mono orditura metallica da 75 mm, isolata, sp. 12,5 cm Fornitura e posa di parete in cartongesso standard-Idrolastra, con mono orditura metallica da 75 mm, isolata, sp. 12,5 cm, composta da: - Idrolastra in cartongesso per ambienti umidi tipo "Knauf GKI" o similare a scelta della DL. Sp. 12,5 mm - Lastra in cartongesso standard tipo "Knauf GKB" o similare a scelta della DL. Sp. 12,5 mm - Orditura metallica in acciaio zincato da 75 mm, con sviluppo da solaio a solaio per un'altezza massima di 402,00 cm - Strato isolante in lana minerale tipo "Knauf Mineral Wool 35" o similare a scelta della DL. | Opere da cartongessista | Pareti in cartongesso standard e idrorepellente
DW08 - Fornitura e posa di Parete in cartongesso standard/Idrolastra con mono orditura metallica da 50 mm composta da: - Idrolastra in cartongesso per ambienti umidi tipo “Knauf GKI” o similare a scelta della DL. Sp. 12,5 mm - Lastra in cartongesso standard tipo “Knauf GKB” o similare a scelta della DL. Sp. 12,5 mm - Orditura metallica in acciaio zincato da 50 mm, con sviluppo da solaio a solaio, con passo dei montanti di 60cm - Lastra in cartongesso standard tipo “Knauf GKB” o similare a scelta della DL. Sp. | Opere da cartongessista | Pareti in cartongesso standard e idrorepellente
DW05 - Parete in cartongesso standard-idrolastra, con mono orditura metallica da 75 mm, isolata, sp. 12,5 cm Fornitura e posa di parete in cartongesso standard-Idrolastra, con mono orditura metallica da 75 mm, isolata, sp. 12,5 cm, composta da: - Idrolastra in cartongesso per ambienti umidi tipo "Knauf GKI" o similare a scelta della DL. Sp. 12,5 mm - Lastra in cartongesso standard tipo "Knauf GKB" o similare a scelta della DL. | Opere da cartongessista | Pareti in cartongesso standard e idrorepellente
Fornitura e posa di Parete in cartongesso standard con mono orditura metallica da 75 mm composta da: - Orditura metallica in acciaio zincato da 75 mm, con sviluppo da solaio a solaio, con passo dei montanti di 60cm - Strato isolante in lana minerale tipo "Knauf Naturboard Partition " Classe A1 o similare a scelta della DL. Sp. 60 mm, densità 50 Kg/mc. - Lastra in cartongesso standard tipo "Knauf GKB" o similare a scelta della DL. Sp. | Opere da cartongessista | Pareti in cartongesso standard e idrorepellente
Parete, in cartongesso standard con doppia orditura metallica Fornitura e posa di Parete, in cartongesso standard con doppia orditura metallica, composta da: - Lastra in cartongesso standard tipo ""Knauf GKB"" o similare a scelta della DL. Sp. 12,5 mm - Lastra in cartongesso standard tipo ""Knauf GKB"" o similare a scelta della DL. Sp. 12,5 mm - Orditura metallica in acciaio zincato da 50 mm, con sviluppo da pavimento galleggiante a solaio, con passo dei montanti di 60cm - Strato isolante in lana minerale tipo ""Knauf Mineral Wool 35"" Classe A1 o similare a scelta della DL. Sp. 40 mm, densità 18 Kg/mc. - Lastra in cartongesso standard tipo ""Knauf GKB"" o similare a scelta della DL. Sp. 12,5 mm - Strato isolante in lana minerale tipo ""Knauf Mineral Wool 35"" Classe A1 o similare a scelta della DL. Sp. 40 mm, densità 18 Kg/mc. - Orditura metallica in acciaio zincato da 50 mm, con sviluppo da solaio a solaio, con passo dei montanti di 60cm - Lastra in cartongesso standard tipo ""Knauf GKB"" o similare a scelta della DL. Sp. 12,5 mm - Lastra in cartongesso standard tipo ""Knauf GKB"" o similare a scelta della DL. Sp. 12,5 mm Nel prezzo si intendono compresi e compensati gli oneri per, il taglio e lo sfrido, i paraspigoli, la formazione di vani per porte completi di rinforzo perimetrale in profilati metallici per l'ancoraggio del serramento, gli oneri per la posa di telaio per porte scorrevoli interno muro se previsti in progetto, il rinforzo strutturale per i carichi previsti in progetto, l'onere di procedere in tempi successivi all'applicazione delle lastre in attesa dell'esecuzione di impianti elettrici e termoidraulici da inserire, la formazione ed il disfacimento dei piani di lavoro interni, idonei supporti dei eventuali grigliati a pavimento nei cavedi, oneri di sigillatura REI/EI in corrispondenza di attraversamenti impiantistici di ogni genere e natura, così come tutte le opere da fabbro e da lattoniere eventualmente necessarie alla realizzazione delle stesse, il rispetto della marcatura CE e la Dichiarazione di Produzione di Prodotto DOP per i prodotti di costruzione prevista dal Regolamento n. 305/2011 (UE) e quanto altro necessario per dare il lavoro finito a regola d’arte. | Opere da cartongessista | Pareti in cartongesso standard e idrorepellente
Fornitura e posa di Veletta in calcio-silicato lastra doppia, sottostruttura metallica da 75 mm ed isolante sp. 6cm composta da: - Doppia lastra in calcio-silicato tipo "Promatect-H" o similare, densità 870 kg/mc, classe di reazione al fuoco A1, a scelta della DL. Sp. 12,5 mm; - Orditura metallica in acciaio zincato da 75 mm, con sviluppo da solaio a solaio, con passo dei montanti di 60cm - Strato isolante in lana di roccia tipo "Knauf Mineral Wool 35" Classe A1 o similare a scelta della DL. Sp. | Opere da cartongessista | Pareti in cartongesso standard e idrorepellente
Fornitura e posa di parete in cartongesso spessore 10 cm, in possesso di omologazione integrale EI 30, composta da: - Idrolastra in cartongesso per ambienti umidi tipo "Knauf GKI" o similare a scelta della DL. Sp. 12,5 mm - Lastra in cartongesso standard tipo ""Knauf GKB"" o similare a scelta della DL. Sp. 12,5 mm - Orditura metallica in acciaio zincato da 50 mm, con sviluppo da solaio a solaio, con passo dei montanti di 60cm - Strato isolante in lana minerale tipo ""Knauf Mineral Wool 35"" Classe A1 o similare a scelta della DL. Sp. 40 mm, densità 18 Kg/mc. - Lastra in cartongesso standard tipo ""Knauf GKB"" o similare a scelta della DL. Sp. 12,5 mm - Lastra in cartongesso standard tipo ""Knauf GKB"" o similare a scelta della DL | Opere da cartongessista | Pareti in cartongesso standard e idrorepellente
Parete in cartongesso idrolastra, con mono orditura metallica da 50 mm, isolata, sp. 10 cm Fornitura e posa di parete in cartongesso standard-Idrolastra, con mono orditura metallica da 50 mm, isolata, sp. | Opere da cartongessista | Pareti in cartongesso standard e idrorepellente
C01 - Parete in cartongesso con doppia lastra GKB per lato, sp. 12,5 cm Fornitura e posa di Parete in cartongesso Idrolastra con mono orditura metallica da 75 mm composta da: - Lastra in cartongesso standard tipo “Knauf GKB” o similare a scelta della DL. Sp. 12,5 mm - Lastra in cartongesso standard tipo “Knauf GKB” o similare a scelta della DL. Sp. | Opere da cartongessista | Pareti in cartongesso standard e idrorepellente
DW103 - Parete, in cartongesso standard con mono orditura metallica da 75 mm Fornitura e posa di Parete, in cartongesso standard con mono orditura metallica da 75 mm, composta da: - Lastra in cartongesso standard tipo ""Knauf GKB"" o similare a scelta della DL. Sp. 12,5 mm - Lastra in cartongesso per l'antincendio e locali umidi tipo ""Knauf Diamant"" o similare a scelta della DL. | Opere da cartongessista | Pareti in cartongesso standard e idrorepellente
DW104 - Parete, in cartongesso Idrolastra con mono orditura metallica da 75 mm Fornitura e posa di Parete, in cartongesso Idrolastra con mono orditura metallica da 75 mm, composta da: - Idrolastra in cartongesso per ambienti umidi tipo ""Knauf GKI"" o similare a scelta della DL. Sp. 12,5 mm - Lastra in cartongesso standard tipo ""Knauf GKB"" o similare a scelta della DL. Sp. | Opere da cartongessista | Pareti in cartongesso standard e idrorepellente
Parete in cartongesso standard, con mono orditura metallica da 75 mm, isolata, sp. 12,5 cm Fornitura e posa di parete in cartongesso standard, con mono orditura metallica da 75 mm, isolata, sp. 12,5 cm, composta da: - Lastra in cartongesso standard tipo "Knauf GKB" o similare a scelta della DL. Sp. | Opere da cartongessista | Pareti in cartongesso standard e idrorepellente
Fornitura e posa di parete in cartongesso spessore 10 cm composta da: - Lastra in cartongesso standard tipo ""Knauf GKB"" o similare a scelta della DL. Sp. 12,5 mm - Lastra in cartongesso standard tipo ""Knauf GKB"" o similare a scelta della DL. Sp. 12,5 mm - Orditura metallica in acciaio zincato da 50 mm, con sviluppo da solaio a solaio, con passo dei montanti di 60cm - Strato isolante in lana minerale tipo ""Knauf Mineral Wool 35"" Classe A1 o similare a scelta della DL. Sp. 40 mm, densità 18 Kg/mc | Opere da cartongessista | Pareti in cartongesso standard e idrorepellente
Parete, in cartongesso standard con mono orditura metallica da 75 mm Fornitura e posa di Parete/Controparete, in cartongesso standard con mono orditura metallica da 75 mm, composta da: - Lastra in cartongesso standard tipo ""Knauf GKB"" o similare a scelta della DL. Sp. | Opere da cartongessista | Pareti in cartongesso standard e idrorepellente
Fornitura e posa di Veletta in cartongesso standard doppia lastra GKB + Skylite per esterno e doppia lastra GKB per interno, con mono orditura metallica da 75 mm composta da: - Lastra in cartongesso standard tipo "Knauf GKB" o similare a scelta della DL. | Opere da cartongessista | Pareti in cartongesso standard e idrorepellente
Fornitura e posa di Veletta in cartongesso standard doppia lastra standard per lato, con mono orditura metallica da 75 mm, composta da: - Lastra in cartongesso standard tipo "Knauf GKB" o similare a scelta della DL. Sp. | Opere da cartongessista | Pareti in cartongesso standard e idrorepellente
C12 - Fornitura e posa di parete in cartongesso spessore 10 cm composta da: - Lastra in cartongesso standard tipo ""Knauf GKB"" o similare a scelta della DL. Sp. 12,5 mm - Lastra in cartongesso standard tipo ""Knauf GKB"" o similare a scelta della DL. Sp. 12,5 mm - Orditura metallica in acciaio zincato da 50 mm, con sviluppo come da elaborati di progetto, con passo dei montanti di 60cm - Lastra in cartongesso standard tipo ""Knauf GKB"" o similare a scelta della DL | Opere da cartongessista | Pareti in cartongesso standard e idrorepellente
Parete in cartongesso standard, con mono orditura metallica da 75 mm, isolata, sp. 12,5 cm Fornitura e posa di parete in cartongesso standard, con mono orditura metallica da 75 mm, isolata, sp. 12,5 cm, composta da: - Lastra in cartongesso standard tipo "Knauf GKB" o similare a scelta della DL. Sp. | Opere da cartongessista | Pareti in cartongesso standard e idrorepellente
DW102 - Parete, in cartongesso standard con doppia orditura metallica Fornitura e posa di Parete, in cartongesso standard con doppia orditura metallica, composta da: - Lastra in cartongesso standard tipo ""Knauf GKB"" o similare a scelta della DL. Sp. 12,5 mm - Lastra in cartongesso standard tipo ""Knauf GKB"" o similare a scelta della DL. Sp. 12,5 mm - Orditura metallica in acciaio zincato da 50 mm, con sviluppo da pavimento galleggiante a solaio, con passo dei montanti di 60cm - Strato isolante in lana minerale tipo ""Knauf Mineral Wool 35"" Classe A1 o similare a scelta della DL. Sp. 40 mm, densità 18 Kg/mc. - Lastra in cartongesso standard tipo ""Knauf GKB"" o similare a scelta della DL. Sp. | Opere da cartongessista | Pareti in cartongesso standard e idrorepellente
Fornitura e posa di Setto autoportante in cartongesso GKB+GKI + isolamento 6 cm, sottostruttura 7.5 cm composta da: - Idrolastra in cartongesso per ambienti umidi tipo "Knauf GKI" o similare a scelta della DL. Sp. 12,5 mm - Lastra in cartongesso standard tipo "Knauf GKB" o similare a scelta della DL. Sp. 12,5 mm - Orditura metallica in acciaio zincato da 75 mm, con sviluppo da solaio a solaio, con passo dei montanti di 60cm - Strato isolante in lana minerale tipo "Knauf Naturboard Partition" Classe A1 o similare a scelta della DL. Sp. 60 mm, densità 50 Kg/mc. - Trattamento acustico con striscia in polietilene espanso biadesivo, sp. 3 mm, applicato su tutto il perimetro e per tutto lo spessore della parete come da dettagli acustici negli elaborati "3600_EK-0301-E" e "3600_EK-0302-E" - Chiusura della sommità della parete in corrispondenza del bandraster come da dettagli acustici negli elaborati "3600_EK-0301-E" e "3600_EK-0302-E". | Opere da cartongessista | Pareti in cartongesso standard e idrorepellente
DW104 - Parete, in cartongesso Idrolastra con mono orditura metallica da 75 mm Fornitura e posa di Parete, in cartongesso Idrolastra con mono orditura metallica da 75 mm, composta da: - Idrolastra in cartongesso per ambienti umidi tipo ""Knauf GKI"" o similare a scelta della DL. Sp. 12,5 mm - Lastra in cartongesso standard tipo ""Knauf GKB"" o similare a scelta della DL. Sp. | Opere da cartongessista | Pareti in cartongesso standard e idrorepellente
DW01 - Parete in cartongesso standard, con mono orditura metallica da 75 mm, isolata, sp. | Opere da cartongessista | Pareti in cartongesso standard e idrorepellente
Sovrapprezzo per lastra incombustile in corrispondenza dei rivestimenti a parete Sovrapprezzo per utilizzo di lastra esterna incombustile tipo Knauf A-zero in sostituzione della lastra prevista nelle stratigrafie di progetto, in corrispondenza dei rivestimenti a parete, esclusi i revestimenti ceramici. | Opere da cartongessista | Pareti in cartongesso standard e idrorepellente
Fornitura e posa di parete in cartongesso spessore 10 cm, composta da: - Lastra in cartongesso per l'antincendio tipo "Knauf A-Zero" o similare a scelta della DL. Sp. 12,5 mm - Lastra in cartongesso standard tipo ""Knauf GKB"" o similare a scelta della DL. Sp. 12,5 mm - Orditura metallica in acciaio zincato da 50 mm, con sviluppo da solaio a solaio, con passo dei montanti di 60cm - Strato isolante in lana minerale tipo ""Knauf Mineral Wool 35"" Classe A1 o similare a scelta della DL. Sp. 40 mm, densità 18 Kg/mc | Opere da cartongessista | Pareti in cartongesso standard e idrorepellente
DW03 - Parete in cartongesso idrolastra, con mono orditura metallica da 50 mm, isolata, sp. 10 cm Fornitura e posa di parete in cartongesso standard-Idrolastra, con mono orditura metallica da 50 mm, isolata, sp. 10 cm, composta da: - Idrolastra in cartongesso per ambienti umidi tipo "Knauf GKI" o similare a scelta della DL. Sp. 12,5 mm - Lastra in cartongesso standard tipo "Knauf GKB" o similare a scelta della DL. Sp. 12,5 mm - Orditura metallica in acciaio zincato da 50 mm, con sviluppo da solaio a solaio per un'altezza massima di 402,00 cm - Strato isolante in lana minerale tipo "Knauf Mineral Wool 35" o similare a scelta della DL. | Opere da cartongessista | Pareti in cartongesso standard e idrorepellente
Fornitura e posa di Parete in cartongesso standard/Idrolastra con doppia orditura metallica da 75 mm composta da: - Lastra in cartongesso standard tipo “Knauf GKB” o similare a scelta della DL. Sp. 12,5 mm - Lastra in cartongesso standard tipo “Knauf GKB” o similare a scelta della DL. Sp. 12,5 mm - Orditura metallica in acciaio zincato da 75 mm, con sviluppo da solaio a solaio, con passo dei montanti di 60cm - Strato isolante in lana minerale tipo “Knauf Mineral Wool 35” Classe A1 o similare a scelta della DL. Sp. 60 mm, densità 18 Kg/mc. - Orditura metallica in acciaio zincato da 75 mm, con sviluppo da solaio a solaio, con passo dei montanti di 60cm - Strato isolante in lana minerale tipo “Knauf Mineral Wool 35” Classe A1 o similare a scelta della DL. | Opere da cartongessista | Pareti in cartongesso standard e idrorepellente
Fornitura e posa di parete in cartongesso spessore 10 cm, composta da: - Lastra in cartongesso per l'antincendio tipo "Knauf A-Zero" o similare a scelta della DL. Sp. 12,5 mm - Lastra in cartongesso standard tipo ""Knauf GKB"" o similare a scelta della DL. Sp. 12,5 mm - Orditura metallica in acciaio zincato da 50 mm, con sviluppo da solaio a solaio, con passo dei montanti di 60cm - Strato isolante in lana minerale tipo ""Knauf Mineral Wool 35"" Classe A1 o similare a scelta della DL. Sp. 40 mm, densità 18 Kg/mc. - Lastra in cartongesso standard tipo ""Knauf GKB"" o similare a scelta della DL | Opere da cartongessista | Pareti in cartongesso standard e idrorepellente
NUOVE COSTRUZIONI EDILI - CAM Prezzi relativi ad una nuova costruzione di edilizia civile. Per lavori con normali difficoltà di esecuzione. Conformi ai decreti del Ministero della Transizione Ecologica (M.I.T.E.) aventi ad oggetto i Criteri Ambientali Minimi (C.A.M.). PARETI E CONTROSOFFITTI IN CARTONGESSO - CAM Eseguiti con pannelli in cartongesso singoli o accoppiati, posati a secco o con idonea colla, per pareti, contropareti e controsoffitti retti e o curvilinei. Conforme ai decreti del Ministero della Transizione ecologica (M.I.T.E.) aventi ad oggetto i criteri ambientali minimi (C.A.M.). Pareti divisorie in lastre di cartongesso dello spessore di 12,5 mm, rispondenti ai CAM, di cui al decreto M.I.T.E 23-06-2022 (Criteri ambientali minimi per l’affidamento del servizio di progettazione di interventi edilizi, per l’affidamento dei lavori per interventi edilizi e per l’affidamento congiunto di progettazione e lavori per interventi edilizi.) e fissate mediante viti autoperforanti a una struttura costituita da profilati in lamiera di acciaio zincato da 0,6 mm. , con montanti ad interasse di 600 mm. e guide al pavimento e soffitto fissate alle strutture, compresa la formazione degli spigoli vivi, retinati o sporgenti, la rete per la stuccatura dei giunti e la sigillatura. L'attacco con il soffitto con nastro vinilico adesivo e la formazione di eventuali vani porta e vani finestra, con i contorni dotati di profilati metallici per il fissaggio dei serramenti Con una lastra di cartongesso su entrambi i lati della parete | Opere da cartongessista | Pareti in cartongesso standard e idrorepellente
DW106 - Parete, in cartongesso Idrolastra con mono orditura metallica da 75 mm Fornitura e posa di Parete, in cartongesso Idrolastra con mono orditura metallica da 75 mm, composta da: - Idrolastra in cartongesso per ambienti umidi tipo ""Knauf GKI"" o similare a scelta della DL. Sp. 12,5 mm - Lastra in cartongesso standard tipo ""Knauf GKB"" o similare a scelta della DL. Sp. 12,5 mm - Orditura metallica in acciaio zincato da 75 mm, con sviluppo da massetto a solaio, con passo dei montanti di 60cm - Strato isolante in lana minerale tipo ""Knauf Mineral Wool 35"" Classe A1 o similare a scelta della DL. | Opere da cartongessista | Pareti in cartongesso standard e idrorepellente
DW106 - Parete, in cartongesso Idrolastra con mono orditura metallica da 75 mm Fornitura e posa di Parete, in cartongesso Idrolastra con mono orditura metallica da 75 mm, composta da: - Idrolastra in cartongesso per ambienti umidi tipo ""Knauf GKI"" o similare a scelta della DL. Sp. | Opere da cartongessista | Pareti in cartongesso standard e idrorepellente
DW102 - Parete, in cartongesso standard con doppia orditura metallica Fornitura e posa di Parete, in cartongesso standard con doppia orditura metallica, composta da: - Lastra in cartongesso standard tipo ""Knauf GKB"" o similare a scelta della DL. Sp. 12,5 mm - Lastra in cartongesso standard tipo ""Knauf GKB"" o similare a scelta della DL. | Opere da cartongessista | Pareti in cartongesso standard e idrorepellente
DW105 - Parete, in cartongesso Idrolastra con mono orditura metallica da 75 mm Fornitura e posa di Parete, in cartongesso Idrolastra con mono orditura metallica da 75 mm, composta da: - Idrolastra in cartongesso per ambienti umidi tipo ""Knauf GKI"" o similare a scelta della DL. Sp. 12,5 mm - Lastra in cartongesso standard tipo ""Knauf GKB"" o similare a scelta della DL. Sp. 12,5 mm - Orditura metallica in acciaio zincato da 100 mm, con sviluppo da massetto/pavimento sopraelevato a soletta, con passo dei montanti di 60cm - Strato isolante in lana minerale tipo ""Knauf Mineral Wool 35"" Classe A1 o similare a scelta della DL. Sp. 100 mm, densità 18 Kg/mc. | Opere da cartongessista | Pareti in cartongesso standard e idrorepellente
DW103 - Parete, in cartongesso standard con mono orditura metallica da 75 mm Fornitura e posa di Parete, in cartongesso standard con mono orditura metallica da 75 mm, composta da: - Lastra in cartongesso standard tipo ""Knauf GKB"" o similare a scelta della DL. Sp. 12,5 mm - Lastra in cartongesso per l'antincendio e locali umidi tipo ""Knauf Diamant"" o similare a scelta della DL. | Opere da cartongessista | Pareti in cartongesso standard e idrorepellente
Parete in cartongesso standard, con mono orditura metallica da 75 mm, isolata, sp. 12,5 cm Fornitura e posa di parete in cartongesso standard, con mono orditura metallica da 75 mm, isolata, sp. | Opere da cartongessista | Pareti in cartongesso standard e idrorepellente
DW106 - Parete, in cartongesso Idrolastra con mono orditura metallica da 75 mm Fornitura e posa di Parete, in cartongesso Idrolastra con mono orditura metallica da 75 mm, composta da: - Idrolastra in cartongesso per ambienti umidi tipo ""Knauf GKI"" o similare a scelta della DL. Sp. 12,5 mm - Lastra in cartongesso standard tipo ""Knauf GKB"" o similare a scelta della DL. Sp. 12,5 mm - Orditura metallica in acciaio zincato da 75 mm, con sviluppo da massetto a solaio, con passo dei montanti di 60cm - Strato isolante in lana minerale tipo ""Knauf Mineral Wool 35"" Classe A1 o similare a scelta della DL. Sp. 60 mm, densità 18 Kg/mc. - Lastra in cartongesso standard tipo ""Knauf GKB"" o similare a scelta della DL. Sp. | Opere da cartongessista | Pareti in cartongesso standard e idrorepellente
Fornitura e posa di parete in cartongesso spessore 10 cm composta da: - Lastra in cartongesso standard tipo ""Knauf GKB"" o similare a scelta della DL. Sp | Opere da cartongessista | Pareti in cartongesso standard e idrorepellente
DW102 - Parete, in cartongesso standard con doppia orditura metallica Fornitura e posa di Parete, in cartongesso standard con doppia orditura metallica, composta da: - Lastra in cartongesso standard tipo ""Knauf GKB"" o similare a scelta della DL. Sp. 12,5 mm - Lastra in cartongesso standard tipo ""Knauf GKB"" o similare a scelta della DL. Sp. | Opere da cartongessista | Pareti in cartongesso standard e idrorepellente
Parete in cartongesso doppia lastra, H. da pavimento a soletta - Neulift Fornitura e posa di parete in cartongesso doppia lastra, spessore totale 12,5 cm e H. da pavimento a soletta. Euroclasse di reazione al fuoco B-s2,d0. Tenuta acustica Rw ≥ 54 dB. Parete composta da: - Lastra in cartongesso standard tipo "Knauf GKB" o similare a scelta della DL. Sp. 12,5 mm; - Lastra in cartongesso standard tipo "Knauf GKB" o similare a scelta della DL. | Opere da cartongessista | Pareti in cartongesso standard e idrorepellente
Parete in cartongesso standard-idrolastra, con mono orditura metallica da 75 mm, isolata, sp. 12,5 cm Fornitura e posa di parete in cartongesso standard-Idrolastra, con mono orditura metallica da 75 mm, isolata, sp. 12,5 cm, composta da: - Idrolastra in cartongesso per ambienti umidi tipo "Knauf GKI" o similare a scelta della DL. Sp. | Opere da cartongessista | Pareti in cartongesso standard e idrorepellente
Parete in cartongesso con mono orditura metallica da 75 mm, sp. 11,25 cm, h 400 cm Fornitura e posa di parete in cartongesso con mono orditura metallica da 75 mm, doppia lastra su un lato e intercapedine sull’altro, spessore 11,25 cm, composta da: - Lastra in cartongesso standard tipo ""Knauf GKB"" o similare a scelta della DL. Sp. 12,5 mm - Idrolastra in cartongesso per ambienti umidi tipo ""Knauf GKI"" o similare a scelta della DL. Sp. 12,5 mm - Orditura metallica in acciaio zincato da 75 mm, con sviluppo da solaio a solaio, con passo dei montanti di 60cm - Strato isolante in lana di roccia tipo ""Knauf NaturBoard Partition"" Classe A1 o similare a scelta della DL. Sp. 60 mm, densità 40Kg/mc. - Lastra in cartongesso standard tipo ""Knauf GKB"" o similare a scelta della DL. Sp. 12,5 mm - Intercapedine d'aria, spessore 30 mm Nel prezzo si intendono compresi e compensati gli oneri per, il taglio e lo sfrido, i paraspigoli, la formazione di vani per porte completi di rinforzo perimetrale in profilati metallici per l'ancoraggio del serramento, gli oneri per la posa di telaio per porte scorrevoli interno muro se previsti in progetto, il rinforzo strutturale per i carichi previsti in progetto, l'onere di procedere in tempi successivi all'applicazione delle lastre in attesa dell'esecuzione di impianti elettrici e termoidraulici da inserire, la formazione ed il disfacimento dei piani di lavoro interni, idonei supporti dei eventuali grigliati a pavimento nei cavedi, oneri di sigillatura REI/EI in corrispondenza di attraversamenti impiantistici di ogni genere e natura, così come tutte le opere da fabbro e da lattoniere eventualmente necessarie alla realizzazione delle stesse, il rispetto della marcatura CE e la Dichiarazione di Produzione di Prodotto DOP per i prodotti di costruzione prevista dal Regolamento n. 305/2011 (UE) e quanto altro necessario per dare il lavoro finito a regola d’arte. | Opere da cartongessista | Pareti in cartongesso standard e idrorepellente
DW104 - Parete, in cartongesso Idrolastra con mono orditura metallica da 75 mm Fornitura e posa di Parete, in cartongesso Idrolastra con mono orditura metallica da 75 mm, composta da: - Idrolastra in cartongesso per ambienti umidi tipo ""Knauf GKI"" o similare a scelta della DL. Sp. 12,5 mm - Lastra in cartongesso standard tipo ""Knauf GKB"" o similare a scelta della DL. Sp. 12,5 mm - Orditura metallica in acciaio zincato da 50 mm, con sviluppo da massetto a soletta, con passo dei montanti di 60cm - Strato isolante in lana minerale tipo ""Knauf Mineral Wool 35"" Classe A1 o similare a scelta della DL. Sp. 40 mm, densità 18 Kg/mc. - Lastra in cartongesso standard tipo ""Knauf GKB"" o similare a scelta della DL. | Opere da cartongessista | Pareti in cartongesso standard e idrorepellente
Parete, in cartongesso Idrolastra con mono orditura metallica da 75 mm Fornitura e posa di Parete, in cartongesso Idrolastra con mono orditura metallica da 75 mm, composta da: - Idrolastra in cartongesso per ambienti umidi tipo ""Knauf GKI"" o similare a scelta della DL. Sp. 12,5 mm - Lastra in cartongesso standard tipo ""Knauf GKB"" o similare a scelta della DL. Sp. 12,5 mm - Orditura metallica in acciaio zincato da 50 mm, con sviluppo da massetto a soletta, con passo dei montanti di 60cm - Strato isolante in lana minerale tipo ""Knauf Mineral Wool 35"" Classe A1 o similare a scelta della DL. Sp. 40 mm, densità 18 Kg/mc. - Lastra in cartongesso standard tipo ""Knauf GKB"" o similare a scelta della DL. Sp. 12,5 mm - Idrolastra in cartongesso per ambienti umidi tipo ""Knauf GKI"" o similare a scelta della DL. | Opere da cartongessista | Pareti in cartongesso standard e idrorepellente
Parete in cartongesso con una lastra standard e Ignilastra per lato , sp. 11,25 cm Fornitura e posa di Parete in cartongesso standard/Ignilastra con mono orditura metallica da 75 mm composta da: - Lastra in cartongesso per l'antincendio tipo “Knauf A-Zero” o similare a scelta della DL. Sp. 12,5 mm - Lastra in cartongesso standard tipo “Knauf GKB” o similare a scelta della DL. | Opere da cartongessista | Pareti in cartongesso standard e idrorepellente
Fornitura e posa di Veletta in cartongesso standard doppia lastra standard per lato, con mono orditura metallica da 75 mm, composta da: - Lastra in cartongesso standard tipo "Knauf GKB" o similare a scelta della DL. Sp. 12,5 mm - Lastra in cemento rinforzato per esterni tipo "Knauf Aquapanel Outdoor" o similare a scelta della DL. Sp. 12.5 mm - Orditura metallica in acciaio zincato da 75 mm, con sviluppo da solaio a solaio, con passo dei montanti di 60cm - Strato isolante in lana minerale tipo "Knauf Mineral Wool 35" Classe A1 o similare a scelta della DL. Sp. 60 mm, densità 18 Kg/mc. Nel prezzo si intendono compresi e compensati gli oneri per, il taglio e lo sfrido, i paraspigoli, la formazione di vani per porte completi di rinforzo perimetrale in profilati metallici per l'ancoraggio del serramento, gli oneri per la posa di telaio per porte scorrevoli interno muro se previsti in progetto, il rinforzo strutturale per i carichi previsti in progetto, l'onere di procedere in tempi successivi all'applicazione delle lastre in attesa dell'esecuzione di impianti elettrici e termoidraulici da inserire, la formazione ed il disfacimento dei piani di lavoro interni, idonei supporti dei eventuali grigliati a pavimento nei cavedi, oneri di sigillatura REI/EI in corrispondenza di attraversamenti impiantistici di ogni genere e natura, così come tutte le opere da fabbro e da lattoniere eventualmente necessarie alla realizzazione delle stesse, il rispetto della marcatura CE e la Dichiarazione di Produzione di Prodotto DOP per i prodotti di costruzione prevista dal Regolamento n. | Opere da cartongessista | Pareti in cartongesso standard e idrorepellente
Parete in cartongesso idrolastra, con mono orditura metallica da 75 mm, isolata, sp. 12,5 cm Fornitura e posa di parete in cartongesso standard-Idrolastra, con mono orditura metallica da 75 mm, isolata, sp. 12,5 cm, composta da: - Idrolastra in cartongesso per ambienti umidi tipo "Knauf GKI" o similare a scelta della DL. Sp. 12,5 mm - Lastra in cartongesso standard tipo "Knauf GKB" o similare a scelta della DL. | Opere da cartongessista | Pareti in cartongesso standard e idrorepellente
Parete, in cartongesso standard con doppia orditura metallica Fornitura e posa di Parete, in cartongesso standard con doppia orditura metallica, composta da: - Lastra in cartongesso standard tipo ""Knauf GKB"" o similare a scelta della DL. Sp. | Opere da cartongessista | Pareti in cartongesso standard e idrorepellente
Parete, in cartongesso Idrolastra con mono orditura metallica da 75 mm Fornitura e posa di Parete, in cartongesso Idrolastra con mono orditura metallica da 75 mm, composta da: - Idrolastra in cartongesso per ambienti umidi tipo ""Knauf GKI"" o similare a scelta della DL. Sp. | Opere da cartongessista | Pareti in cartongesso standard e idrorepellente
W01 - Parete in cartongesso standard con mono orditura metallica da 75 mm Fornitura e posa di Parete, in cartongesso standard con mono orditura metallica da 75 mm, composta da: - Lastra in cartongesso per l'antincendio tipo ""Knauf A-Zero"" o similare a scelta della DL. Sp. 12,5 mm - Lastra in cartongesso standard tipo ""Knauf GKB"" o similare a scelta della DL. Sp. 12,5 mm - Orditura metallica in acciaio zincato da 75 mm, con sviluppo da solaio a solaio, con passo dei montanti di 60cm - Strato isolante in lana minerale tipo ""Knauf Mineral Wool 35"" Classe A1 o similare a scelta della DL. Sp. 60 mm, densità 18 Kg/mc. - Lastra in cartongesso standard tipo ""Knauf GKB"" o similare a scelta della DL. Sp. | Opere da cartongessista | Pareti in cartongesso standard e idrorepellente
Parete, in cartongesso Idrolastra con mono orditura metallica da 75 mm Fornitura e posa di Parete, in cartongesso Idrolastra con mono orditura metallica da 75 mm, composta da: - Idrolastra in cartongesso per ambienti umidi tipo ""Knauf GKI"" o similare a scelta della DL. Sp. 12,5 mm - Lastra in cartongesso standard tipo ""Knauf GKB"" o similare a scelta della DL. Sp. 12,5 mm - Orditura metallica in acciaio zincato da 75 mm, con sviluppo da massetto a solaio, con passo dei montanti di 60cm - Strato isolante in lana minerale tipo ""Knauf Mineral Wool 35"" Classe A1 o similare a scelta della DL. Sp. 60 mm, densità 18 Kg/mc. - Lastra in cartongesso standard tipo ""Knauf GKB"" o similare a scelta della DL. | Opere da cartongessista | Pareti in cartongesso standard e idrorepellente
DW106 - Parete, in cartongesso Idrolastra con mono orditura metallica da 75 mm Fornitura e posa di Parete, in cartongesso Idrolastra con mono orditura metallica da 75 mm, composta da: - Idrolastra in cartongesso per ambienti umidi tipo ""Knauf GKI"" o similare a scelta della DL. Sp. 12,5 mm - Lastra in cartongesso standard tipo ""Knauf GKB"" o similare a scelta della DL. | Opere da cartongessista | Pareti in cartongesso standard e idrorepellente
Parete in cartongesso con doppia lastra GKB per lato, sp. 12,5 cm Fornitura e posa di Parete in cartongesso Idrolastra con mono orditura metallica da 75 mm composta da: - Lastra in cartongesso standard tipo “Knauf GKB” o similare a scelta della DL. Sp. 12,5 mm - Lastra in cartongesso standard tipo “Knauf GKB” o similare a scelta della DL. Sp. 12,5 mm - Strato isolante in lana minerale tipo “Knauf Mineral Wool 35” Classe A1 o similare a scelta della DL. Sp. 70 mm, densità 18 Kg/mc. - Orditura metallica in acciaio zincato da 75 mm, con sviluppo da solaio a solaio, con passo dei montanti di 60cm - Lastra in cartongesso standard tipo “Knauf GKB” o similare a scelta della DL. Sp. | Opere da cartongessista | Pareti in cartongesso standard e idrorepellente
DW01 - Parete in cartongesso standard, con mono orditura metallica da 75 mm, isolata, sp. 12,5 cm Fornitura e posa di parete in cartongesso standard, con mono orditura metallica da 75 mm, isolata, sp. 12,5 cm, composta da: - Lastra in cartongesso standard tipo "Knauf GKB" o similare a scelta della DL. | Opere da cartongessista | Pareti in cartongesso standard e idrorepellente
Placcatura pilastri con lastra A-Zero, sp. 4,25 cm Fornitura e posa di controparete in cartongesso standard composta da: - Lastra in cartongesso standard tipo "Knauf A-Zero" o similare a scelta della DL. Sp. 12,5 mm - guide a pavimento dim. 30x27x30 mm - montanti dim.27x50x27 mm Nel prezzo si intendono compresi e compensati gli oneri per, il taglio e lo sfrido, i paraspigoli, la formazione di vani per porte completi di rinforzo perimetrale in profilati metallici per l'ancoraggio del serramento, gli oneri per la posa di telaio per porte scorrevoli interno muro se previsti in progetto, il rinforzo strutturale per i carichi previsti in progetto, compresa rasatura e stuccatura, l'onere di procedere in tempi successivi all'applicazione delle lastre in attesa dell'esecuzione di impianti elettrici e termoidraulici da inserire, la formazione ed il disfacimento dei piani di lavoro interni, idonei supporti dei eventuali grigliati a pavimento nei cavedi, oneri di sigillatura REI/EI in corrispondenza di attraversamenti impiantistici di ogni genere e natura, così come tutte le opere da fabbro e da lattoniere eventualmente necessarie alla realizzazione delle stesse, il rispetto della marcatura CE e la Dichiarazione di Produzione di Prodotto DOP per i prodotti di costruzione prevista dal Regolamento n. | Opere da cartongessista | Pareti in cartongesso standard e idrorepellente
Fornitura e posa di Parete in cartongesso standard/Idrolastra con mono orditura metallica da 75 mm composta da: - Idrolastra in cartongesso per ambienti umidi tipo “Knauf GKI” o similare a scelta della DL. Sp. 12,5 mm - Lastra in cartongesso standard tipo “Knauf GKB” o similare a scelta della DL. Sp. 12,5 mm - Orditura metallica in acciaio zincato da 75 mm, con sviluppo da solaio a solaio, con passo dei montanti di 60cm - Strato isolante in lana minerale tipo “Knauf Mineral Wool 35” Classe A1 o similare a scelta della DL. Sp. 60 mm, densità 18 Kg/mc. - Lastra in cartongesso standard tipo “Knauf GKB” o similare a scelta della DL. Sp. 12,5 mm - Idrolastra in cartongesso per ambienti umidi tipo “Knauf GKI” o similare a scelta della DL. Sp. 12,5 mm Nel prezzo si intendono compresi e compensati gli oneri per, il taglio e lo sfrido, i paraspigoli, la formazione di vani per porte completi di rinforzo perimetrale in profilati metallici per l'ancoraggio del serramento, gli oneri per la posa di telaio per porte scorrevoli interno muro se previsti in progetto, il rinforzo strutturale per i carichi previsti in progetto, l'onere di procedere in tempi successivi all'applicazione delle lastre in attesa dell'esecuzione di impianti elettrici e termoidraulici da inserire, la formazione ed il disfacimento dei piani di lavoro interni, idonei supporti dei eventuali grigliati a pavimento nei cavedi, oneri di sigillatura REI/EI in corrispondenza di attraversamenti impiantistici di ogni genere e natura, così come tutte le opere da fabbro e da lattoniere eventualmente necessarie alla realizzazione delle stesse, il rispetto della marcatura CE e la Dichiarazione di Produzione di Prodotto DOP per i prodotti di costruzione prevista dal Regolamento n. 305/2011 (UE) e quanto altro necessario per dare il lavoro finito a regola d'arte. | Opere da cartongessista | Pareti in cartongesso standard e idrorepellente
C01 - Parete in cartongesso doppia lastra, H. da pavimento a soletta Fornitura e posa di parete in cartongesso doppia lastra, spessore totale 12,5 cm e H. da pavimento a soletta. Euroclasse di reazione al fuoco B-s2,d0. | Opere da cartongessista | Pareti in cartongesso standard e idrorepellente
Parete in cartongesso con una lastra standard e Ignilastra per lato , sp. 11,25 cm Fornitura e posa di Parete in cartongesso standard/Ignilastra con mono orditura metallica da 75 mm composta da: - Lastra in cartongesso per l'antincendio tipo “Knauf A-Zero” o similare a scelta della DL. Sp. 12,5 mm - Lastra in cartongesso standard tipo “Knauf GKB” o similare a scelta della DL. Sp. | Opere da cartongessista | Pareti in cartongesso standard e idrorepellente
Fornitura e posa di Parete in cartongesso doppia GKB da un lato e GKB+GKI dall'altro, struttura 10 cm e isolante da 8 cm composta da: - Idrolastra in cartongesso per ambienti umidi tipo "Knauf GKI" o similare a scelta della DL. Sp. 12,5 mm - Lastra in cartongesso standard tipo "Knauf GKB" o similare a scelta della DL. Sp. 12,5 mm - Orditura metallica in acciaio zincato da 100 mm, con sviluppo da solaio a solaio, con passo dei montanti di 60cm - Strato isolante in lana minerale tipo "Knauf Naturboard Partition" Classe A1 o similare a scelta della DL. Sp. | Opere da cartongessista | Pareti in cartongesso standard e idrorepellente
Fornitura e posa di Parete in cartongesso standard/Idrolastra con doppia orditura metallica da 75 mm composta da: - Idrolastra in cartongesso per ambienti umidi tipo “Knauf GKI” o similare a scelta della DL. Sp. | Opere da cartongessista | Pareti in cartongesso standard e idrorepellente
Parete in cartongesso standard, con mono orditura metallica da 75 mm, isolata, sp. 12,5 cm Fornitura e posa di parete in cartongesso standard, con mono orditura metallica da 75 mm, isolata, sp. 12,5 cm, composta da: - Lastra in cartongesso standard tipo "Knauf GKB" o similare a scelta della DL. Sp. 12,5 mm - Lastra in cartongesso standard tipo "Knauf GKB" o similare a scelta della DL. Sp. 12,5 mm - Orditura metallica in acciaio zincato da 75 mm, con sviluppo da solaio a solaio per un'altezza massima di 402,00 cm - Strato isolante in lana minerale tipo "Knauf Mineral Wool 35" o similare a scelta della DL. Sp. | Opere da cartongessista | Pareti in cartongesso standard e idrorepellente
Parete, in cartongesso Idrolastra con mono orditura metallica da 75 mm Fornitura e posa di Parete, in cartongesso Idrolastra con mono orditura metallica da 75 mm, composta da: - Idrolastra in cartongesso per ambienti umidi tipo ""Knauf GKI"" o similare a scelta della DL. | Opere da cartongessista | Pareti in cartongesso standard e idrorepellente
Parete in cartongesso standard-idrolastra, con mono orditura metallica da 100 mm, isolata, sp. 15 cm Fornitura e posa di parete in cartongesso standard-Idrolastra, con mono orditura metallica da 100 mm, isolata, sp. 15 cm, composta da: - Idrolastra in cartongesso per ambienti umidi tipo "Knauf GKI" o similare a scelta della DL. Sp. 12,5 mm - Lastra in cartongesso standard tipo "Knauf GKB" o similare a scelta della DL. | Opere da cartongessista | Pareti in cartongesso standard e idrorepellente
DW27 - Fornitura e posa in opera di parete divisoria ad orditura metallica autoportante singola e doppio rivestimento in lastre di gesso rivestito sp. totale 20 cm, altezza massima 8,00m, potere fonoisolante Rw≥ 55 dB, spinta a folla 1 K/m, composta da: - Lastra di cartongesso per ambienti umidi sp. 12,5mm; - Lastra di cartongesso standard sp. 12,5mm; - Isolamento in lana minerale Euroclasse A1 densità 18 kg/mc e sp. 120 mm, conduttività termica dichiarata λD = 0,035 W/mK; - Sottostruttura metallica sp. totale 150 mm realizzata con profili in acciaio zincato a norma UNI EN 10327-10326 sp. | Opere da cartongessista | Pareti in cartongesso standard e idrorepellente
DW105 - Parete, in cartongesso Idrolastra con mono orditura metallica da 75 mm Fornitura e posa di Parete, in cartongesso Idrolastra con mono orditura metallica da 75 mm, composta da: - Idrolastra in cartongesso per ambienti umidi tipo ""Knauf GKI"" o similare a scelta della DL. Sp. 12,5 mm - Lastra in cartongesso standard tipo ""Knauf GKB"" o similare a scelta della DL. Sp. 12,5 mm - Orditura metallica in acciaio zincato da 100 mm, con sviluppo da massetto/pavimento sopraelevato a soletta, con passo dei montanti di 60cm - Strato isolante in lana minerale tipo ""Knauf Mineral Wool 35"" Classe A1 o similare a scelta della DL. Sp. 100 mm, densità 18 Kg/mc. | Opere da cartongessista | Pareti in cartongesso standard e idrorepellente
C12 - Fornitura e posa di parete in cartongesso spessore 10 cm composta da: - Lastra in cartongesso standard tipo ""Knauf GKB"" o similare a scelta della DL. Sp. 12,5 mm - Lastra in cartongesso standard tipo ""Knauf GKB"" o similare a scelta della DL. Sp | Opere da cartongessista | Pareti in cartongesso standard e idrorepellente
DW04 - Parete in cartongesso standard-idrolastra, con mono orditura metallica da 100 mm, isolata, sp. 15 cm Fornitura e posa di parete in cartongesso standard-Idrolastra, con mono orditura metallica da 100 mm, isolata, sp. 15 cm, composta da: - Idrolastra in cartongesso per ambienti umidi tipo "Knauf GKI" o similare a scelta della DL. Sp. 12,5 mm - Lastra in cartongesso standard tipo "Knauf GKB" o similare a scelta della DL. Sp. 12,5 mm - Orditura metallica in acciaio zincato da 100 mm, con sviluppo da solaio a solaio per un'altezza massima di 402,00 cm - Strato isolante in lana minerale tipo "Knauf Mineral Wool 35" o similare a scelta della DL. Sp. | Opere da cartongessista | Pareti in cartongesso standard e idrorepellente
C04 - Parete in cartongesso con mono orditura metallica da 75 mm, sp. 11,25 cm, h 400 cm Fornitura e posa di parete in cartongesso con mono orditura metallica da 75 mm, doppia lastra su un lato e intercapedine sull’altro, spessore 11,25 cm, composta da: - Lastra in cartongesso standard tipo ""Knauf GKB"" o similare a scelta della DL. Sp. 12,5 mm - Idrolastra in cartongesso per ambienti umidi tipo ""Knauf GKI"" o similare a scelta della DL. | Opere da cartongessista | Pareti in cartongesso standard e idrorepellente
Parete interna per passaggio scarichi in doppia lastra di cartongesso per ambienti umidi, spessore 15cm Fornitura e posa di Parete, in cartongesso Idrolastra con mono orditura metallica da 100 mm, composta da: - Idrolastra in cartongesso per ambienti umidi tipo ""Knauf GKI"" o similare a scelta della DL. Sp. | Opere da cartongessista | Pareti in cartongesso standard e idrorepellente
DW103 - Parete, in cartongesso standard con mono orditura metallica da 75 mm Fornitura e posa di Parete, in cartongesso standard con mono orditura metallica da 75 mm, composta da: - Lastra in cartongesso standard tipo ""Knauf GKB"" o similare a scelta della DL. Sp. 12,5 mm - Lastra in cartongesso per l'antincendio e locali umidi tipo ""Knauf Diamant"" o similare a scelta della DL. Sp. 12,5 mm - Orditura metallica in acciaio zincato da 75 mm, con sviluppo da pavimento galleggiante a solaio, con passo dei montanti di 60cm - Strato isolante in lana minerale tipo ""Knauf Mineral Wool 35"" Classe A1 o similare a scelta della DL. Sp. 60 mm, densità 18 Kg/mc. - Lastra in cartongesso standard tipo ""Knauf GKB"" o similare a scelta della DL. Sp. 12,5 mm - Lastra in cartongesso standard tipo ""Knauf GKB"" o similare a scelta della DL. Sp. 12,5 mm Nel prezzo si intendono compresi e compensati gli oneri per, il taglio e lo sfrido, i paraspigoli, la formazione di vani per porte completi di rinforzo perimetrale in profilati metallici per l'ancoraggio del serramento, gli oneri per la posa di telaio per porte scorrevoli interno muro se previsti in progetto, il rinforzo strutturale per i carichi previsti in progetto, l'onere di procedere in tempi successivi all'applicazione delle lastre in attesa dell'esecuzione di impianti elettrici e termoidraulici da inserire, la formazione ed il disfacimento dei piani di lavoro interni, idonei supporti dei eventuali grigliati a pavimento nei cavedi, oneri di sigillatura REI/EI in corrispondenza di attraversamenti impiantistici di ogni genere e natura, così come tutte le opere da fabbro e da lattoniere eventualmente necessarie alla realizzazione delle stesse, il rispetto della marcatura CE e la Dichiarazione di Produzione di Prodotto DOP per i prodotti di costruzione prevista dal Regolamento n. 305/2011 (UE) e quanto altro necessario per dare il lavoro finito a regola d’arte. | Opere da cartongessista | Pareti in cartongesso standard e idrorepellente
Fornitura e posa di Parete in cartongesso 12.5 cm, lastra GKB + Lastra Vidiwall XL in gessofibra 12.5 mm per lato composta da: - Lastra in cartongesso standard tipo "Knauf GKB" o similare a scelta della DL. | Opere da cartongessista | Pareti in cartongesso standard e idrorepellente
DW104 - Parete, in cartongesso Idrolastra con mono orditura metallica da 75 mm Fornitura e posa di Parete, in cartongesso Idrolastra con mono orditura metallica da 75 mm, composta da: - Idrolastra in cartongesso per ambienti umidi tipo ""Knauf GKI"" o similare a scelta della DL. Sp. | Opere da cartongessista | Pareti in cartongesso standard e idrorepellente
Parete in cartongesso idrolastra, con mono orditura metallica da 75 mm, isolata, sp. 12,5 cm Fornitura e posa di parete in cartongesso standard-Idrolastra, con mono orditura metallica da 75 mm, isolata, sp. 12,5 cm, composta da: - Idrolastra in cartongesso per ambienti umidi tipo "Knauf GKI" o similare a scelta della DL. Sp. 12,5 mm - Lastra in cartongesso standard tipo "Knauf GKB" o similare a scelta della DL. Sp. 12,5 mm - Orditura metallica in acciaio zincato da 75 mm, con sviluppo da solaio a solaio per un'altezza massima di 402,00 cm - Strato isolante in lana minerale tipo "Knauf Mineral Wool 35" o similare a scelta della DL. Sp. 60 mm, densità 18 Kg/mc - Lastra in cartongesso standard tipo "Knauf GKB" o similare a scelta della DL. | Opere da cartongessista | Pareti in cartongesso standard e idrorepellente
DW101 - Parete, in cartongesso standard con mono orditura metallica da 75 mm Fornitura e posa di Parete/Controparete, in cartongesso standard con mono orditura metallica da 75 mm, composta da: - Lastra in cartongesso standard tipo ""Knauf GKB"" o similare a scelta della DL. Sp. 12,5 mm - Lastra in cartongesso standard tipo ""Knauf GKB"" o similare a scelta della DL. Sp. 12,5 mm - Orditura metallica in acciaio zincato da 75 mm, con sviluppo da pavimento galleggiante a solaio, con passo dei montanti di 60cm - Strato isolante in lana minerale tipo ""Knauf Mineral Wool 35"" Classe A1 o similare a scelta della DL. Sp. 60 mm, densità 18 Kg/mc. - Lastra in cartongesso standard tipo ""Knauf GKB"" o similare a scelta della DL. Sp. 12,5 mm - Lastra in cartongesso standard tipo ""Knauf GKB"" o similare a scelta della DL. Sp. 12,5 mm Nel prezzo si intendono compresi e compensati gli oneri per, il taglio e lo sfrido, i paraspigoli, la formazione di vani per porte completi di rinforzo perimetrale in profilati metallici per l'ancoraggio del serramento, gli oneri per la posa di telaio per porte scorrevoli interno muro se previsti in progetto, il rinforzo strutturale per i carichi previsti in progetto, l'onere di procedere in tempi successivi all'applicazione delle lastre in attesa dell'esecuzione di impianti elettrici e termoidraulici da inserire, la formazione ed il disfacimento dei piani di lavoro interni, idonei supporti dei eventuali grigliati a pavimento nei cavedi, oneri di sigillatura REI/EI in corrispondenza di attraversamenti impiantistici di ogni genere e natura, così come tutte le opere da fabbro e da lattoniere eventualmente necessarie alla realizzazione delle stesse, il rispetto della marcatura CE e la Dichiarazione di Produzione di Prodotto DOP per i prodotti di costruzione prevista dal Regolamento n. 305/2011 (UE) e quanto altro necessario per dare il lavoro finito a regola d’arte. | Opere da cartongessista | Pareti in cartongesso standard e idrorepellente
Fornitura e posa di parete in cartongesso spessore 10 cm composta da: - Lastra in cartongesso standard tipo ""Knauf GKB"" o similare a scelta della DL. Sp | Opere da cartongessista | Pareti in cartongesso standard e idrorepellente
DW101 - Parete, in cartongesso standard con mono orditura metallica da 75 mm Fornitura e posa di Parete/Controparete, in cartongesso standard con mono orditura metallica da 75 mm, composta da: - Lastra in cartongesso standard tipo ""Knauf GKB"" o similare a scelta della DL. Sp. 12,5 mm - Lastra in cartongesso standard tipo ""Knauf GKB"" o similare a scelta della DL. | Opere da cartongessista | Pareti in cartongesso standard e idrorepellente
Parete in cartongesso con doppia lastra GKB per lato, sp. 12,5 cm Fornitura e posa di Parete in cartongesso Idrolastra con mono orditura metallica da 75 mm composta da: - Lastra in cartongesso standard tipo “Knauf GKB” o similare a scelta della DL. Sp. | Opere da cartongessista | Pareti in cartongesso standard e idrorepellente
DW101 - Parete, in cartongesso standard con mono orditura metallica da 75 mm Fornitura e posa di Parete/Controparete, in cartongesso standard con mono orditura metallica da 75 mm, composta da: - Lastra in cartongesso standard tipo ""Knauf GKB"" o similare a scelta della DL. | Opere da cartongessista | Pareti in cartongesso standard e idrorepellente
DW05 - Parete in cartongesso standard-idrolastra, con mono orditura metallica da 75 mm, isolata, sp. 12,5 cm Fornitura e posa di parete in cartongesso standard-Idrolastra, con mono orditura metallica da 75 mm, isolata, sp. 12,5 cm, composta da: - Idrolastra in cartongesso per ambienti umidi tipo "Knauf GKI" o similare a scelta della DL. Sp. 12,5 mm - Lastra in cartongesso standard tipo "Knauf GKB" o similare a scelta della DL. Sp. 12,5 mm - Orditura metallica in acciaio zincato da 75 mm, con sviluppo da solaio a solaio per un'altezza massima di 402,00 cm - Strato isolante in lana minerale tipo "Knauf Mineral Wool 35" o similare a scelta della DL. | Opere da cartongessista | Pareti in cartongesso standard e idrorepellente
DW106 - Parete, in cartongesso Idrolastra con mono orditura metallica da 75 mm Fornitura e posa di Parete, in cartongesso Idrolastra con mono orditura metallica da 75 mm, composta da: - Idrolastra in cartongesso per ambienti umidi tipo ""Knauf GKI"" o similare a scelta della DL. Sp. 12,5 mm - Lastra in cartongesso standard tipo ""Knauf GKB"" o similare a scelta della DL. Sp. 12,5 mm - Orditura metallica in acciaio zincato da 75 mm, con sviluppo da massetto a solaio, con passo dei montanti di 60cm - Strato isolante in lana minerale tipo ""Knauf Mineral Wool 35"" Classe A1 o similare a scelta della DL. Sp. 60 mm, densità 18 Kg/mc. - Lastra in cartongesso standard tipo ""Knauf GKB"" o similare a scelta della DL. | Opere da cartongessista | Pareti in cartongesso standard e idrorepellente
Parete in cartongesso doppia lastra, H. da pavimento a soletta Fornitura e posa di parete in cartongesso doppia lastra, spessore totale 12,5 cm e H. | Opere da cartongessista | Pareti in cartongesso standard e idrorepellente
Parete, in cartongesso Idrolastra con mono orditura metallica da 75 mm Fornitura e posa di Parete, in cartongesso Idrolastra con mono orditura metallica da 75 mm, composta da: - Idrolastra in cartongesso per ambienti umidi tipo ""Knauf GKI"" o similare a scelta della DL. Sp. 12,5 mm - Lastra in cartongesso standard tipo ""Knauf GKB"" o similare a scelta della DL. Sp. 12,5 mm - Orditura metallica in acciaio zincato da 75 mm, con sviluppo da massetto a solaio, con passo dei montanti di 60cm - Strato isolante in lana minerale tipo ""Knauf Mineral Wool 35"" Classe A1 o similare a scelta della DL. Sp. 60 mm, densità 18 Kg/mc. - Lastra in cartongesso standard tipo ""Knauf GKB"" o similare a scelta della DL. Sp. 12,5 mm - Idrolastra in cartongesso per ambienti umidi tipo ""Knauf GKI"" o similare a scelta della DL. | Opere da cartongessista | Pareti in cartongesso standard e idrorepellente
DW101 - Parete, in cartongesso standard con mono orditura metallica da 75 mm Fornitura e posa di Parete/Controparete, in cartongesso standard con mono orditura metallica da 75 mm, composta da: - Lastra in cartongesso standard tipo ""Knauf GKB"" o similare a scelta della DL. Sp. 12,5 mm - Lastra in cartongesso standard tipo ""Knauf GKB"" o similare a scelta della DL. Sp. 12,5 mm - Orditura metallica in acciaio zincato da 75 mm, con sviluppo da pavimento galleggiante a solaio, con passo dei montanti di 60cm - Strato isolante in lana minerale tipo ""Knauf Mineral Wool 35"" Classe A1 o similare a scelta della DL. Sp. 60 mm, densità 18 Kg/mc. | Opere da cartongessista | Pareti in cartongesso standard e idrorepellente
DW21 - Fornitura e posa di Parete in cartongesso standard/Idrolastra con doppia orditura metallica da 75 mm composta da: - Lastra in cartongesso standard tipo “Knauf GKB” o similare a scelta della DL. Sp. 12,5 mm - Lastra in cartongesso standard tipo “Knauf GKB” o similare a scelta della DL. Sp. 12,5 mm - Orditura metallica in acciaio zincato da 75 mm, con sviluppo da solaio a solaio, con passo dei montanti di 60cm - Strato isolante in lana minerale tipo “Knauf Mineral Wool 35” Classe A1 o similare a scelta della DL. Sp. 60 mm, densità 18 Kg/mc. - Lastra in cartongesso standard tipo “Knauf GKB” o similare a scelta della DL. Sp. 12,5 mm - Orditura metallica in acciaio zincato da 75 mm, con sviluppo da solaio a solaio, con passo dei montanti di 60cm - Strato isolante in lana minerale tipo “Knauf Mineral Wool 35” Classe A1 o similare a scelta della DL. | Opere da cartongessista | Pareti in cartongesso standard e idrorepellente
Fornitura e posa di Parete in cartongesso standard/Idrolastra con doppia orditura metallica da 75 mm composta da: - Lastra in cartongesso standard tipo “Knauf GKB” o similare a scelta della DL. Sp. 12,5 mm - Lastra in cartongesso standard tipo “Knauf GKB” o similare a scelta della DL. Sp. 12,5 mm - Orditura metallica in acciaio zincato da 75 mm, con sviluppo da solaio a solaio, con passo dei montanti di 60cm - Strato isolante in lana minerale tipo “Knauf Mineral Wool 35” Classe A1 o similare a scelta della DL. Sp. | Opere da cartongessista | Pareti in cartongesso standard e idrorepellente
DW04 - Parete in cartongesso standard-idrolastra, con mono orditura metallica da 100 mm, isolata, sp. 15 cm Fornitura e posa di parete in cartongesso standard-Idrolastra, con mono orditura metallica da 100 mm, isolata, sp. 15 cm, composta da: - Idrolastra in cartongesso per ambienti umidi tipo "Knauf GKI" o similare a scelta della DL. Sp. 12,5 mm - Lastra in cartongesso standard tipo "Knauf GKB" o similare a scelta della DL. Sp. 12,5 mm - Orditura metallica in acciaio zincato da 100 mm, con sviluppo da solaio a solaio per un'altezza massima di 402,00 cm - Strato isolante in lana minerale tipo "Knauf Mineral Wool 35" o similare a scelta della DL. Sp. 80 mm, densità 18 Kg/mc - Lastra in cartongesso standard tipo "Knauf GKB" o similare a scelta della DL. Sp. 12,5 mm - Lastra in cartongesso standard tipo "Knauf GKB" o similare a scelta della DL. Sp. 12,5 mm E’ prevista la posa sotto le sottostrutture di fasce adesivizzate da 10 cm in polietilene tipo Isolmant Nastro Tagliamuro ad elevata densità, calibrate nella composizione per svolgere la funzione di “molla acustica” al di sotto delle tramezze, eliminando la trasmissione dei rumori dal muro al solaio e viceversa. Nel prezzo si intendono compresi e compensati gli oneri per, il taglio e lo sfrido, i paraspigoli, la formazione di vani per porte completi di rinforzo perimetrale in profilati metallici per l'ancoraggio del serramento, gli oneri per la posa di telaio per porte scorrevoli interno muro se previsti in progetto, il rinforzo strutturale per i carichi previsti in progetto, l'onere di procedere in tempi successivi all'applicazione delle lastre in attesa dell'esecuzione di impianti elettrici e termoidraulici da inserire, la formazione ed il disfacimento dei piani di lavoro interni, idonei supporti dei eventuali grigliati a pavimento nei cavedi, oneri di sigillatura REI/EI in corrispondenza di attraversamenti impiantistici di ogni genere e natura, così come tutte le opere da fabbro e da lattoniere eventualmente necessarie alla realizzazione delle stesse, il rispetto della marcatura CE e la Dichiarazione di Produzione di Prodotto DOP per i prodotti di costruzione prevista dal Regolamento n. 305/2011 (UE) e quanto altro necessario per dare il lavoro finito a regola d’arte. | Opere da cartongessista | Pareti in cartongesso standard e idrorepellente
C05 - Parete in cartongesso con lastre GKB e Diamant (Per Monitor), sp. 12,5 cm Fornitura e posa di Parete in cartongesso standard/Idrolastra con mono orditura metallica da 75 mm composta da: - Lastra in cartongesso standard tipo “Knauf GKB” o similare a scelta della DL. Sp. 12,5 mm - Lastra in cartongesso standard tipo “Knauf GKB” o similare a scelta della DL. Sp. 12,5 mm - Strato isolante in lana minerale tipo “Knauf Mineral Wool 35” Classe A1 o similare a scelta della DL. Sp. | Opere da cartongessista | Pareti in cartongesso standard e idrorepellente
DW106 - Parete, in cartongesso Idrolastra con mono orditura metallica da 75 mm Fornitura e posa di Parete, in cartongesso Idrolastra con mono orditura metallica da 75 mm, composta da: - Idrolastra in cartongesso per ambienti umidi tipo ""Knauf GKI"" o similare a scelta della DL. Sp. 12,5 mm - Lastra in cartongesso standard tipo ""Knauf GKB"" o similare a scelta della DL. Sp. 12,5 mm - Orditura metallica in acciaio zincato da 75 mm, con sviluppo da massetto a solaio, con passo dei montanti di 60cm - Strato isolante in lana minerale tipo ""Knauf Mineral Wool 35"" Classe A1 o similare a scelta della DL. Sp. 60 mm, densità 18 Kg/mc. - Lastra in cartongesso standard tipo ""Knauf GKB"" o similare a scelta della DL. Sp. 12,5 mm - Idrolastra in cartongesso per ambienti umidi tipo ""Knauf GKI"" o similare a scelta della DL. Sp. 12,5 mm Nel prezzo si intendono compresi e compensati gli oneri per, il taglio e lo sfrido, i paraspigoli, la formazione di vani per porte completi di rinforzo perimetrale in profilati metallici per l'ancoraggio del serramento, gli oneri per la posa di telaio per porte scorrevoli interno muro se previsti in progetto, il rinforzo strutturale per i carichi previsti in progetto, l'onere di procedere in tempi successivi all'applicazione delle lastre in attesa dell'esecuzione di impianti elettrici e termoidraulici da inserire, la formazione ed il disfacimento dei piani di lavoro interni, idonei supporti dei eventuali grigliati a pavimento nei cavedi, oneri di sigillatura REI/EI in corrispondenza di attraversamenti impiantistici di ogni genere e natura, così come tutte le opere da fabbro e da lattoniere eventualmente necessarie alla realizzazione delle stesse, il rispetto della marcatura CE e la Dichiarazione di Produzione di Prodotto DOP per i prodotti di costruzione prevista dal Regolamento n. 305/2011 (UE) e quanto altro necessario per dare il lavoro finito a regola d’arte. | Opere da cartongessista | Pareti in cartongesso standard e idrorepellente
Parete in cartongesso standard, con mono orditura metallica da 75 mm, isolata, sp. 12,5 cm Fornitura e posa di parete in cartongesso standard, con mono orditura metallica da 75 mm, isolata, sp. 12,5 cm, composta da: - Lastra in cartongesso standard tipo "Knauf GKB" o similare a scelta della DL. Sp. 12,5 mm - Lastra in cartongesso standard tipo "Knauf GKB" o similare a scelta della DL. Sp. 12,5 mm - Orditura metallica in acciaio zincato da 75 mm, con sviluppo da solaio a solaio per un'altezza massima di 402,00 cm - Strato isolante in lana minerale tipo "Knauf Mineral Wool 35" o similare a scelta della DL. Sp. 60 mm, densità 18 Kg/mc - Lastra in cartongesso standard tipo "Knauf GKB" o similare a scelta della DL. Sp. 12,5 mm - Lastra in cartongesso standard tipo "Knauf GKB" o similare a scelta della DL. Sp. 12,5 mm E’ prevista la posa sotto le sottostrutture di fasce adesivizzate da 10 cm in polietilene tipo Isolmant Nastro Tagliamuro ad elevata densità, calibrate nella composizione per svolgere la funzione di “molla acustica” al di sotto delle tramezze, eliminando la trasmissione dei rumori dal muro al solaio e viceversa. Nel prezzo si intendono compresi e compensati gli oneri per, il taglio e lo sfrido, i paraspigoli, la formazione di vani per porte completi di rinforzo perimetrale in profilati metallici per l'ancoraggio del serramento, gli oneri per la posa di telaio per porte scorrevoli interno muro se previsti in progetto, il rinforzo strutturale per i carichi previsti in progetto, l'onere di procedere in tempi successivi all'applicazione delle lastre in attesa dell'esecuzione di impianti elettrici e termoidraulici da inserire, la formazione ed il disfacimento dei piani di lavoro interni, idonei supporti dei eventuali grigliati a pavimento nei cavedi, oneri di sigillatura REI/EI in corrispondenza di attraversamenti impiantistici di ogni genere e natura, così come tutte le opere da fabbro e da lattoniere eventualmente necessarie alla realizzazione delle stesse, il rispetto della marcatura CE e la Dichiarazione di Produzione di Prodotto DOP per i prodotti di costruzione prevista dal Regolamento n. 305/2011 (UE) e quanto altro necessario per dare il lavoro finito a regola d’arte. | Opere da cartongessista | Pareti in cartongesso standard e idrorepellente
Parete, in cartongesso standard con mono orditura metallica da 75 mm Fornitura e posa di Parete, in cartongesso standard con mono orditura metallica da 75 mm, composta da: - Lastra in cartongesso standard tipo ""Knauf GKB"" o similare a scelta della DL. Sp. 12,5 mm - Lastra in cartongesso per l'antincendio e locali umidi tipo ""Knauf Diamant"" o similare a scelta della DL. Sp. 12,5 mm - Orditura metallica in acciaio zincato da 75 mm, con sviluppo da pavimento galleggiante a solaio, con passo dei montanti di 60cm - Strato isolante in lana minerale tipo ""Knauf Mineral Wool 35"" Classe A1 o similare a scelta della DL. Sp. | Opere da cartongessista | Pareti in cartongesso standard e idrorepellente
Placcatura pilastri con lastra A-Zero, sp. 4,25 cm Fornitura e posa di controparete in cartongesso standard composta da: - Lastra in cartongesso standard tipo "Knauf A-Zero" o similare a scelta della DL. | Opere da cartongessista | Pareti in cartongesso standard e idrorepellente
DW101 - Parete, in cartongesso standard con mono orditura metallica da 75 mm Fornitura e posa di Parete/Controparete, in cartongesso standard con mono orditura metallica da 75 mm, composta da: - Lastra in cartongesso standard tipo ""Knauf GKB"" o similare a scelta della DL. Sp. 12,5 mm - Lastra in cartongesso standard tipo ""Knauf GKB"" o similare a scelta della DL. | Opere da cartongessista | Pareti in cartongesso standard e idrorepellente
Parete, in cartongesso Idrolastra con mono orditura metallica da 75 mm Fornitura e posa di Parete, in cartongesso Idrolastra con mono orditura metallica da 75 mm, composta da: - Idrolastra in cartongesso per ambienti umidi tipo ""Knauf GKI"" o similare a scelta della DL. Sp. | Opere da cartongessista | Pareti in cartongesso standard e idrorepellente
Fornitura e posa di parete in cartongesso spessore 10 cm composta da: - Lastra in cartongesso standard tipo ""Knauf GKB"" o similare a scelta della DL. Sp. 12,5 mm - Lastra in cartongesso standard tipo ""Knauf GKB"" o similare a scelta della DL. Sp. 12,5 mm - Orditura metallica in acciaio zincato da 50 mm, con sviluppo come da elaborati di progetto, con passo dei montanti di 60cm - Lastra in cartongesso standard tipo ""Knauf GKB"" o similare a scelta della DL | Opere da cartongessista | Pareti in cartongesso standard e idrorepellente
Parete in cartongesso standard-idrolastra, con mono orditura metallica da 75 mm, isolata, sp. 12,5 cm Fornitura e posa di parete in cartongesso standard-Idrolastra, con mono orditura metallica da 75 mm, isolata, sp. 12,5 cm, composta da: - Idrolastra in cartongesso per ambienti umidi tipo "Knauf GKI" o similare a scelta della DL. Sp. 12,5 mm - Lastra in cartongesso standard tipo "Knauf GKB" o similare a scelta della DL. Sp. | Opere da cartongessista | Pareti in cartongesso standard e idrorepellente
DW02 - Parete in cartongesso idrolastra, con mono orditura metallica da 75 mm, isolata, sp. 12,5 cm Fornitura e posa di parete in cartongesso standard-Idrolastra, con mono orditura metallica da 75 mm, isolata, sp. 12,5 cm, composta da: - Idrolastra in cartongesso per ambienti umidi tipo "Knauf GKI" o similare a scelta della DL. | Opere da cartongessista | Pareti in cartongesso standard e idrorepellente
DW103 - Parete, in cartongesso standard con mono orditura metallica da 75 mm Fornitura e posa di Parete, in cartongesso standard con mono orditura metallica da 75 mm, composta da: - Lastra in cartongesso standard tipo ""Knauf GKB"" o similare a scelta della DL. Sp. 12,5 mm - Lastra in cartongesso per l'antincendio e locali umidi tipo ""Knauf Diamant"" o similare a scelta della DL. | Opere da cartongessista | Pareti in cartongesso standard e idrorepellente
Sovrapprezzo per lastra incombustile in corrispondenza dei rivestimenti a parete Sovrapprezzo per utilizzo di lastra esterna incombustile tipo Knauf A-zero in sostituzione della lastra prevista nelle stratigrafie di progetto, in corrispondenza dei rivestimenti a parete, esclusi i revestimenti ceramici. | Opere da cartongessista | Pareti in cartongesso standard e idrorepellente
DW15 - Fornitura e posa di parete in cartongesso standard EI60 isolata composta da: - Lastra in cartongesso standard tipo "Knauf GKB" o similare a scelta della DL. Sp. 12,5 mm - Lastra in cartongesso standard tipo "Knauf GKB" o similare a scelta della DL. Sp. 12,5 mm - Orditura metallica in acciaio zincato da 75 mm, con sviluppo da solaio a solaio, con passo dei montanti di 60cm - Strato di isolante in lana minerale incombustibile a media bassa densità <= 50 kg/m3, spessore 6 cm - Lastra in cartongesso standard tipo "Knauf GKB" o similare a scelta della DL. Sp. 12,5 mm - Lastra in cartongesso standard tipo "Knauf GKB" o similare a scelta della DL. Sp. | Opere da cartongessista | Pareti in cartongesso standard e idrorepellente
DW104 - Parete, in cartongesso Idrolastra con mono orditura metallica da 75 mm Fornitura e posa di Parete, in cartongesso Idrolastra con mono orditura metallica da 75 mm, composta da: - Idrolastra in cartongesso per ambienti umidi tipo ""Knauf GKI"" o similare a scelta della DL. Sp. 12,5 mm - Lastra in cartongesso standard tipo ""Knauf GKB"" o similare a scelta della DL. Sp. 12,5 mm - Orditura metallica in acciaio zincato da 50 mm, con sviluppo da massetto a soletta, con passo dei montanti di 60cm - Strato isolante in lana minerale tipo ""Knauf Mineral Wool 35"" Classe A1 o similare a scelta della DL. | Opere da cartongessista | Pareti in cartongesso standard e idrorepellente
Parete in cartongesso doppia lastra per monitor, H. da pavimento a soletta - Kone Fornitura e posa di parete in cartongesso doppia lastra per monitor, spessore totale 12,5 cm e H. | Opere da cartongessista | Pareti in cartongesso standard e idrorepellente
Parete, in cartongesso Idrolastra con mono orditura metallica da 75 mm Fornitura e posa di Parete, in cartongesso Idrolastra con mono orditura metallica da 75 mm, composta da: - Idrolastra in cartongesso per ambienti umidi tipo ""Knauf GKI"" o similare a scelta della DL. Sp. 12,5 mm - Lastra in cartongesso standard tipo ""Knauf GKB"" o similare a scelta della DL. Sp. | Opere da cartongessista | Pareti in cartongesso standard e idrorepellente
Parete in cartongesso standard, con mono orditura metallica da 75 mm, isolata, sp. 12,5 cm Fornitura e posa di parete in cartongesso standard, con mono orditura metallica da 75 mm, isolata, sp. 12,5 cm, composta da: - Lastra in cartongesso standard tipo "Knauf GKB" o similare a scelta della DL. Sp. | Opere da cartongessista | Pareti in cartongesso standard e idrorepellente
Parete in cartongesso idrolastra, con mono orditura metallica da 75 mm, isolata, sp. 12,5 cm Fornitura e posa di parete in cartongesso standard-Idrolastra, con mono orditura metallica da 75 mm, isolata, sp. | Opere da cartongessista | Pareti in cartongesso standard e idrorepellente
Parete in cartongesso con lastre GKB e Diamant (Per Monitor), sp. 12,5 cm Fornitura e posa di Parete in cartongesso standard/Idrolastra con mono orditura metallica da 75 mm composta da: - Lastra in cartongesso standard tipo “Knauf GKB” o similare a scelta della DL. Sp. 12,5 mm - Lastra in cartongesso standard tipo “Knauf GKB” o similare a scelta della DL. Sp. 12,5 mm - Strato isolante in lana minerale tipo “Knauf Mineral Wool 35” Classe A1 o similare a scelta della DL. Sp. 60 mm, densità 18 Kg/mc. | Opere da cartongessista | Pareti in cartongesso standard e idrorepellente
DW110 - Parete interna per passaggio scarichi in doppia lastra di cartongesso per ambienti umidi, spessore 15cm Fornitura e posa di Parete, in cartongesso Idrolastra con mono orditura metallica da 100 mm, composta da: - Idrolastra in cartongesso per ambienti umidi tipo ""Knauf GKI"" o similare a scelta della DL. Sp. 12,5 mm - Lastra in cartongesso standard tipo ""Knauf GKB"" o similare a scelta della DL. Sp. 12,5 mm - Orditura metallica in acciaio zincato da 100 mm, con sviluppo da pavimento galleggiante a solaio, con passo dei montanti di 60cm - Strato isolante in lana minerale tipo ""Knauf Mineral Wool 35"" Classe A1 o similare a scelta della DL. Sp. 60 mm, densità 18 Kg/mc. - Lastra in cartongesso standard tipo ""Knauf GKB"" o similare a scelta della DL. Sp. | Opere da cartongessista | Pareti in cartongesso standard e idrorepellente
DW105 - Parete, in cartongesso Idrolastra con mono orditura metallica da 75 mm Fornitura e posa di Parete, in cartongesso Idrolastra con mono orditura metallica da 75 mm, composta da: - Idrolastra in cartongesso per ambienti umidi tipo ""Knauf GKI"" o similare a scelta della DL. Sp. 12,5 mm - Lastra in cartongesso standard tipo ""Knauf GKB"" o similare a scelta della DL. Sp. | Opere da cartongessista | Pareti in cartongesso standard e idrorepellente
C01 - Parete in cartongesso standard con mono orditura metallica da 75mm, isolata Fornitura e posa di parete in cartongesso standard con mono orditura metallica da 75mm, composta da: - Lastra in cartongesso standard tipo ""Knauf GKB"" o similare a scelta della DL. Sp. | Opere da cartongessista | Pareti in cartongesso standard e idrorepellente
Fornitura e posa in opera di parete divisoria ad orditura metallica autoportante singola e doppio rivestimento in lastre di gesso rivestito sp. totale 20 cm, altezza massima 8,00m, potere fonoisolante Rw≥ 55 dB, spinta a folla 1 K/m, composta da: - Lastra di cartongesso per ambienti umidi sp. 12,5mm; - Lastra di cartongesso standard sp. 12,5mm; - Isolamento in lana minerale Euroclasse A1 densità 18 kg/mc e sp. 120 mm, conduttività termica dichiarata λD = 0,035 W/mK; - Sottostruttura metallica sp. totale 150 mm realizzata con profili in acciaio zincato a norma UNI EN 10327-10326 sp. 0,6mm suddivisi in guide a U 40x150x40mm e montanti a C 50x150x50mm posti ad interasse non superiore a 600mm; isolata dalle strutture perimetrali con nastro monoadesivo con funzione di taglio acustico dello sp. di 3,5mm; sviluppo da solaio a solaio; - Doppia lastra di cartongesso standard sp. 12,5+12,5 mm; Nel prezzo si intendono compresi e compensati gli oneri per, il taglio e lo sfrido, i paraspigoli, la formazione di vani per porte completi di rinforzo perimetrale in profilati metallici per l'ancoraggio del serramento, gli oneri per la posa di telaio per porte scorrevoli interno muro se previsti in progetto, il rinforzo strutturale per i carichi previsti in progetto, l'onere di procedere in tempi successivi all'applicazione delle lastre in attesa dell'esecuzione di impianti elettrici e termoidraulici da inserire, l'onere per la verifica ed eventuali lavorazioni aggiuntive nel rispetto dei requisiti imposti da NTC 2018 per gli elementi non strutturali, oneri di sigillatura REI/EI in corrispondenza di attraversamenti impiantistici di ogni genere e natura, così come tutte le opere da fabbro e da lattoniere eventualmente necessarie alla realizzazione delle stesse, il rispetto della marcatura CE e la Dichiarazione di Produzione di Prodotto DOP per i prodotti di costruzione prevista dal Regolamento n. 305/2011 (UE) e quanto altro necessario per dare il lavoro finito a regola d'arte. | Opere da cartongessista | Pareti in cartongesso standard e idrorepellente
DW110 - Parete interna per passaggio scarichi in doppia lastra di cartongesso per ambienti umidi, spessore 15cm Fornitura e posa di Parete, in cartongesso Idrolastra con mono orditura metallica da 100 mm, composta da: - Idrolastra in cartongesso per ambienti umidi tipo ""Knauf GKI"" o similare a scelta della DL. Sp. 12,5 mm - Lastra in cartongesso standard tipo ""Knauf GKB"" o similare a scelta della DL. Sp. 12,5 mm - Orditura metallica in acciaio zincato da 100 mm, con sviluppo da pavimento galleggiante a solaio, con passo dei montanti di 60cm - Strato isolante in lana minerale tipo ""Knauf Mineral Wool 35"" Classe A1 o similare a scelta della DL. Sp. 60 mm, densità 18 Kg/mc. | Opere da cartongessista | Pareti in cartongesso standard e idrorepellente
Parete in cartongesso standard, con mono orditura metallica da 75 mm, isolata, sp. 12,5 cm Fornitura e posa di parete in cartongesso standard, con mono orditura metallica da 75 mm, isolata, sp. 12,5 cm, composta da: - Lastra in cartongesso standard tipo "Knauf GKB" o similare a scelta della DL. Sp. 12,5 mm - Lastra in cartongesso standard tipo "Knauf GKB" o similare a scelta della DL. Sp. | Opere da cartongessista | Pareti in cartongesso standard e idrorepellente
Parete in cartongesso doppia lastra per monitor su un lato, H. da pavimento a soletta - Kone Fornitura e posa di parete in cartongesso doppia lastra per monitor, spessore totale 12,5 cm e H. da pavimento a soletta. Euroclasse di reazione al fuoco B-s2,d0. Tenuta acustica Rw ≥ 54 dB. Parete composta da: - Lastra in cartongesso standard tipo "Knauf GKB" o similare a scelta della DL. Sp. 12,5 mm; - Lastra in cartongesso per l'antincendio e locali umidi tipo "Knauf Diamant" o similare a scelta della DL. Sp. | Opere da cartongessista | Pareti in cartongesso standard e idrorepellente
Parete, in cartongesso Idrolastra con mono orditura metallica da 75 mm Fornitura e posa di Parete, in cartongesso Idrolastra con mono orditura metallica da 75 mm, composta da: - Idrolastra in cartongesso per ambienti umidi tipo ""Knauf GKI"" o similare a scelta della DL. | Opere da cartongessista | Pareti in cartongesso standard e idrorepellente
Fornitura e posa di Veletta in cartongesso standard doppia lastra GKB + Skylite per esterno e doppia lastra GKB per interno, con mono orditura metallica da 75 mm composta da: - Lastra in cartongesso standard tipo "Knauf GKB" o similare a scelta della DL. Sp. 12,5 mm - Lastra in cemento rinforzato per esterni tipo "Knauf Aquapanel Skylite" o similare a scelta della DL. Sp. 8 mm - Orditura metallica in acciaio zincato da 75 mm, con sviluppo da solaio a solaio, con passo dei montanti di 60cm - Strato isolante in lana di roccia tipo "Knauf Mineral Wool 35" Classe A1 o similare a scelta della DL. Sp. | Opere da cartongessista | Pareti in cartongesso standard e idrorepellente
Fornitura e posa di Parete in cartongesso standard con doppia orditura metallica da 75 mm composta da: - Lastra in cartongesso standard tipo “Knauf GKB” o similare a scelta della DL. Sp. 12,5 mm - Lastra in cartongesso standard tipo “Knauf GKB” o similare a scelta della DL. Sp. 12,5 mm - Strato isolante in lana minerale tipo “Knauf Mineral Wool 35” Classe A1 o similare a scelta della DL. Sp. | Opere da cartongessista | Pareti in cartongesso standard e idrorepellente
DW03 - Parete in cartongesso idrolastra, con mono orditura metallica da 50 mm, isolata, sp. 10 cm Fornitura e posa di parete in cartongesso standard-Idrolastra, con mono orditura metallica da 50 mm, isolata, sp. 10 cm, composta da: - Idrolastra in cartongesso per ambienti umidi tipo "Knauf GKI" o similare a scelta della DL. Sp. 12,5 mm - Lastra in cartongesso standard tipo "Knauf GKB" o similare a scelta della DL. Sp. 12,5 mm - Orditura metallica in acciaio zincato da 50 mm, con sviluppo da solaio a solaio per un'altezza massima di 402,00 cm - Strato isolante in lana minerale tipo "Knauf Mineral Wool 35" o similare a scelta della DL. Sp. 40 mm, densità 18 Kg/mc - Lastra in cartongesso standard tipo "Knauf GKB" o similare a scelta della DL. Sp. 12,5 mm - Idrolastra in cartongesso per ambienti umidi tipo "Knauf GKI" o similare a scelta della DL. Sp. 12,5 mm E’ prevista la posa sotto le sottostrutture di fasce adesivizzate da 10 cm in polietilene tipo Isolmant Nastro Tagliamuro ad elevata densità, calibrate nella composizione per svolgere la funzione di “molla acustica” al di sotto delle tramezze, eliminando la trasmissione dei rumori dal muro al solaio e viceversa. Nel prezzo si intendono compresi e compensati gli oneri per, il taglio e lo sfrido, i paraspigoli, la formazione di vani per porte completi di rinforzo perimetrale in profilati metallici per l'ancoraggio del serramento, gli oneri per la posa di telaio per porte scorrevoli interno muro se previsti in progetto, il rinforzo strutturale per i carichi previsti in progetto, l'onere di procedere in tempi successivi all'applicazione delle lastre in attesa dell'esecuzione di impianti elettrici e termoidraulici da inserire, la formazione ed il disfacimento dei piani di lavoro interni, idonei supporti dei eventuali grigliati a pavimento nei cavedi, oneri di sigillatura REI/EI in corrispondenza di attraversamenti impiantistici di ogni genere e natura, così come tutte le opere da fabbro e da lattoniere eventualmente necessarie alla realizzazione delle stesse, il rispetto della marcatura CE e la Dichiarazione di Produzione di Prodotto DOP per i prodotti di costruzione prevista dal Regolamento n. 305/2011 (UE) e quanto altro necessario per dare il lavoro finito a regola d’arte. | Opere da cartongessista | Pareti in cartongesso standard e idrorepellente
Parete in cartongesso doppia lastra, H. da pavimento a soletta Fornitura e posa di parete in cartongesso doppia lastra, spessore totale 12,5 cm e H. da pavimento a soletta. | Opere da cartongessista | Pareti in cartongesso standard e idrorepellente
DW03 - Parete in cartongesso idrolastra, con mono orditura metallica da 50 mm, isolata, sp. | Opere da cartongessista | Pareti in cartongesso standard e idrorepellente
C05 - Parete in cartongesso doppia lastra per monitor, H. da pavimento a soletta - Kone Fornitura e posa di parete in cartongesso doppia lastra per monitor, spessore totale 12,5 cm e H. da pavimento a soletta. Euroclasse di reazione al fuoco B-s2,d0. Tenuta acustica Rw ≥ 56 dB. Parete composta da: - Lastra in cartongesso standard tipo "Knauf GKB" o similare a scelta della DL. Sp. 12,5 mm; - Lastra in cartongesso per l'antincendio e locali umidi tipo "Knauf Diamant" o similare a scelta della DL. | Opere da cartongessista | Pareti in cartongesso standard e idrorepellente
Parete in cartongesso standard, con mono orditura metallica da 75 mm, isolata, sp. 12,5 cm Fornitura e posa di parete in cartongesso standard, con mono orditura metallica da 75 mm, isolata, sp. 12,5 cm, composta da: - Lastra in cartongesso standard tipo "Knauf GKB" o similare a scelta della DL. Sp. 12,5 mm - Lastra in cartongesso standard tipo "Knauf GKB" o similare a scelta della DL. | Opere da cartongessista | Pareti in cartongesso standard e idrorepellente
Parete, in cartongesso standard con mono orditura metallica da 75 mm Fornitura e posa di Parete, in cartongesso standard con mono orditura metallica da 75 mm, composta da: - Lastra in cartongesso standard tipo ""Knauf GKB"" o similare a scelta della DL. Sp. 12,5 mm - Lastra in cartongesso per l'antincendio e locali umidi tipo ""Knauf Diamant"" o similare a scelta della DL. Sp. 12,5 mm - Orditura metallica in acciaio zincato da 75 mm, con sviluppo da pavimento galleggiante a solaio, con passo dei montanti di 60cm - Strato isolante in lana minerale tipo ""Knauf Mineral Wool 35"" Classe A1 o similare a scelta della DL. Sp. 60 mm, densità 18 Kg/mc. - Lastra in cartongesso standard tipo ""Knauf GKB"" o similare a scelta della DL. Sp. | Opere da cartongessista | Pareti in cartongesso standard e idrorepellente
Parete, in cartongesso Idrolastra con mono orditura metallica da 75 mm Fornitura e posa di Parete, in cartongesso Idrolastra con mono orditura metallica da 75 mm, composta da: - Idrolastra in cartongesso per ambienti umidi tipo ""Knauf GKI"" o similare a scelta della DL. Sp. 12,5 mm - Lastra in cartongesso standard tipo ""Knauf GKB"" o similare a scelta della DL. Sp. 12,5 mm - Orditura metallica in acciaio zincato da 100 mm, con sviluppo da massetto/pavimento sopraelevato a soletta, con passo dei montanti di 60cm - Strato isolante in lana minerale tipo ""Knauf Mineral Wool 35"" Classe A1 o similare a scelta della DL. Sp. 100 mm, densità 18 Kg/mc. | Opere da cartongessista | Pareti in cartongesso standard e idrorepellente
Parete, in cartongesso standard con doppia orditura metallica Fornitura e posa di Parete, in cartongesso standard con doppia orditura metallica, composta da: - Lastra in cartongesso standard tipo ""Knauf GKB"" o similare a scelta della DL. Sp. 12,5 mm - Lastra in cartongesso standard tipo ""Knauf GKB"" o similare a scelta della DL. Sp. 12,5 mm - Orditura metallica in acciaio zincato da 50 mm, con sviluppo da pavimento galleggiante a solaio, con passo dei montanti di 60cm - Strato isolante in lana minerale tipo ""Knauf Mineral Wool 35"" Classe A1 o similare a scelta della DL. Sp. 40 mm, densità 18 Kg/mc. - Lastra in cartongesso standard tipo ""Knauf GKB"" o similare a scelta della DL. Sp. | Opere da cartongessista | Pareti in cartongesso standard e idrorepellente
DW103 - Parete, in cartongesso standard con mono orditura metallica da 75 mm Fornitura e posa di Parete, in cartongesso standard con mono orditura metallica da 75 mm, composta da: - Lastra in cartongesso standard tipo ""Knauf GKB"" o similare a scelta della DL. Sp. | Opere da cartongessista | Pareti in cartongesso standard e idrorepellente
DW01 - Fornitura e posa di Parete in cartongesso standard con mono orditura metallica da 75 mm composta da: - Orditura metallica in acciaio zincato da 75 mm, con sviluppo da solaio a solaio, con passo dei montanti di 60cm - Strato isolante in lana minerale tipo "Knauf Naturboard Partition " Classe A1 o similare a scelta della DL. Sp. 60 mm, densità 50 Kg/mc. - Lastra in cartongesso standard tipo "Knauf GKB" o similare a scelta della DL. Sp. 12,5 mm - Lastra in cartongesso standard tipo "Knauf GKB" o similare a scelta della DL. Sp. | Opere da cartongessista | Pareti in cartongesso standard e idrorepellente
DW106 - Parete, in cartongesso Idrolastra con mono orditura metallica da 75 mm Fornitura e posa di Parete, in cartongesso Idrolastra con mono orditura metallica da 75 mm, composta da: - Idrolastra in cartongesso per ambienti umidi tipo ""Knauf GKI"" o similare a scelta della DL. Sp. 12,5 mm - Lastra in cartongesso standard tipo ""Knauf GKB"" o similare a scelta della DL. Sp. 12,5 mm - Orditura metallica in acciaio zincato da 75 mm, con sviluppo da massetto a solaio, con passo dei montanti di 60cm - Strato isolante in lana minerale tipo ""Knauf Mineral Wool 35"" Classe A1 o similare a scelta della DL. Sp. | Opere da cartongessista | Pareti in cartongesso standard e idrorepellente
Parete in cartongesso standard-idrolastra, con mono orditura metallica da 100 mm, isolata, sp. 15 cm Fornitura e posa di parete in cartongesso standard-Idrolastra, con mono orditura metallica da 100 mm, isolata, sp. 15 cm, composta da: - Idrolastra in cartongesso per ambienti umidi tipo "Knauf GKI" o similare a scelta della DL. Sp. 12,5 mm - Lastra in cartongesso standard tipo "Knauf GKB" o similare a scelta della DL. Sp. | Opere da cartongessista | Pareti in cartongesso standard e idrorepellente
DW22 - Fornitura e posa di Parete in cartongesso standard/Idrolastra con mono orditura metallica da 75 mm composta da: - Idrolastra in cartongesso per ambienti umidi tipo “Knauf GKI” o similare a scelta della DL. Sp. 12,5 mm - Lastra in cartongesso standard tipo “Knauf GKB” o similare a scelta della DL. Sp. 12,5 mm - Orditura metallica in acciaio zincato da 75 mm, con sviluppo da solaio a solaio, con passo dei montanti di 60cm - Strato isolante in lana minerale tipo “Knauf Mineral Wool 35” Classe A1 o similare a scelta della DL. Sp. 60 mm, densità 18 Kg/mc. | Opere da cartongessista | Pareti in cartongesso standard e idrorepellente
Parete, in cartongesso Idrolastra con mono orditura metallica da 75 mm Fornitura e posa di Parete, in cartongesso Idrolastra con mono orditura metallica da 75 mm, composta da: - Idrolastra in cartongesso per ambienti umidi tipo ""Knauf GKI"" o similare a scelta della DL. Sp. 12,5 mm - Lastra in cartongesso standard tipo ""Knauf GKB"" o similare a scelta della DL. Sp. 12,5 mm - Orditura metallica in acciaio zincato da 100 mm, con sviluppo da massetto/pavimento sopraelevato a soletta, con passo dei montanti di 60cm - Strato isolante in lana minerale tipo ""Knauf Mineral Wool 35"" Classe A1 o similare a scelta della DL. Sp. | Opere da cartongessista | Pareti in cartongesso standard e idrorepellente
Parete in cartongesso standard, con mono orditura metallica da 75 mm, isolata, sp. 12,5 cm Fornitura e posa di parete in cartongesso standard, con mono orditura metallica da 75 mm, isolata, sp. 12,5 cm, composta da: - Lastra in cartongesso standard tipo "Knauf GKB" o similare a scelta della DL. Sp. 12,5 mm - Lastra in cartongesso standard tipo "Knauf GKB" o similare a scelta della DL. Sp. 12,5 mm - Orditura metallica in acciaio zincato da 75 mm, con sviluppo da solaio a solaio per un'altezza massima di 402,00 cm - Strato isolante in lana minerale tipo "Knauf Mineral Wool 35" o similare a scelta della DL. Sp. 60 mm, densità 18 Kg/mc - Lastra in cartongesso standard tipo "Knauf GKB" o similare a scelta della DL. Sp. 12,5 mm - Lastra in cartongesso standard tipo "Knauf GKB" o similare a scelta della DL. Sp. 12,5 mm E’ prevista la posa sotto le sottostrutture di fasce adesivizzate da 10 cm in polietilene tipo Isolmant Nastro Tagliamuro ad elevata densità, calibrate nella composizione per svolgere la funzione di “molla acustica” al di sotto delle tramezze, eliminando la trasmissione dei rumori dal muro al solaio e viceversa. Nel prezzo si intendono compresi e compensati gli oneri per, il taglio e lo sfrido, i paraspigoli, la formazione di vani per porte completi di rinforzo perimetrale in profilati metallici per l'ancoraggio del serramento, gli oneri per la posa di telaio per porte scorrevoli interno muro se previsti in progetto, il rinforzo strutturale per i carichi previsti in progetto, l'onere di procedere in tempi successivi all'applicazione delle lastre in attesa dell'esecuzione di impianti elettrici e termoidraulici da inserire, la formazione ed il disfacimento dei piani di lavoro interni, idonei supporti dei eventuali grigliati a pavimento nei cavedi, oneri di sigillatura REI/EI in corrispondenza di attraversamenti impiantistici di ogni genere e natura, così come tutte le opere da fabbro e da lattoniere eventualmente necessarie alla realizzazione delle stesse, il rispetto della marcatura CE e la Dichiarazione di Produzione di Prodotto DOP per i prodotti di costruzione prevista dal Regolamento n. 305/2011 (UE) e quanto altro necessario per dare il lavoro finito a regola d’arte. | Opere da cartongessista | Pareti in cartongesso standard e idrorepellente
DW104 - Parete, in cartongesso Idrolastra con mono orditura metallica da 75 mm Fornitura e posa di Parete, in cartongesso Idrolastra con mono orditura metallica da 75 mm, composta da: - Idrolastra in cartongesso per ambienti umidi tipo ""Knauf GKI"" o similare a scelta della DL. Sp. 12,5 mm - Lastra in cartongesso standard tipo ""Knauf GKB"" o similare a scelta della DL. | Opere da cartongessista | Pareti in cartongesso standard e idrorepellente
Parete in cartongesso standard-idrolastra, con mono orditura metallica da 75 mm, isolata, sp. 12,5 cm Fornitura e posa di parete in cartongesso standard-Idrolastra, con mono orditura metallica da 75 mm, isolata, sp. 12,5 cm, composta da: - Idrolastra in cartongesso per ambienti umidi tipo "Knauf GKI" o similare a scelta della DL. Sp. 12,5 mm - Lastra in cartongesso standard tipo "Knauf GKB" o similare a scelta della DL. Sp. 12,5 mm - Orditura metallica in acciaio zincato da 75 mm, con sviluppo da solaio a solaio per un'altezza massima di 402,00 cm - Strato isolante in lana minerale tipo "Knauf Mineral Wool 35" o similare a scelta della DL. | Opere da cartongessista | Pareti in cartongesso standard e idrorepellente
Fornitura e posa di Setto acustico interno fonoisolante sopra parete vetrata composta da: - Lastra in cartongesso standard tipo "Knauf GKB" o similare a scelta della DL. Sp. 12,5 mm - Lastra in cartongesso standard tipo "Knauf GKB" o similare a scelta della DL. Sp. 12,5 mm - Orditura metallica in acciaio zincato da 75 mm, con sviluppo da solaio a solaio, con passo dei montanti di 60cm - Strato isolante in lana minerale tipo "Knauf Naturboard Partition" Classe A1 o similare a scelta della DL. Sp. 60 mm, densità 50 Kg/mc. - Lastra in cartongesso standard tipo "Knauf GKB" o similare a scelta della DL. | Opere da cartongessista | Pareti in cartongesso standard e idrorepellente
Fornitura e posa di Parete in cartongesso standard/Idrolastra con doppia orditura metallica da 75 mm composta da: - Lastra in cartongesso standard tipo “Knauf GKB” o similare a scelta della DL. Sp. 12,5 mm - Lastra in cartongesso standard tipo “Knauf GKB” o similare a scelta della DL. Sp. 12,5 mm - Orditura metallica in acciaio zincato da 75 mm, con sviluppo da solaio a solaio, con passo dei montanti di 60cm - Strato isolante in lana minerale tipo “Knauf Mineral Wool 35” Classe A1 o similare a scelta della DL. Sp. 60 mm, densità 18 Kg/mc. - Orditura metallica in acciaio zincato da 75 mm, con sviluppo da solaio a solaio, con passo dei montanti di 60cm - Strato isolante in lana minerale tipo “Knauf Mineral Wool 35” Classe A1 o similare a scelta della DL. Sp. 60 mm, densità 18 Kg/mc. | Opere da cartongessista | Pareti in cartongesso standard e idrorepellente
C01 - Parete in cartongesso doppia lastra, H. da pavimento a soletta Fornitura e posa di parete in cartongesso doppia lastra, spessore totale 12,5 cm e H. da pavimento a soletta. Euroclasse di reazione al fuoco B-s2,d0. Tenuta acustica Rw ≥ 54 dB. Parete composta da: - Lastra in cartongesso standard tipo "Knauf GKB" o similare a scelta della DL. Sp. 12,5 mm; - Lastra in cartongesso standard tipo "Knauf GKB" o similare a scelta della DL. Sp. 12,5 mm; - Orditura metallica in acciaio zincato da 75 mm, con sviluppo da solaio a solaio, con passo dei montanti di 60 cm; - Strato isolante in lana minerale tipo "Knauf Mineral Wool 35" Classe A1 o similare a scelta della DL. Sp. 70 mm, densità 18 Kg/mc; - Lastra in cartongesso standard tipo "Knauf GKB" o similare a scelta della DL. Sp. 12,5 mm; - Lastra in cartongesso standard tipo "Knauf GKB" o similare a scelta della DL. Sp. 12,5 mm. Compresa striscia in polietilene espanso biadesivo (sp. 3 mm) e sigillatura in stucco e/o silicone a completo riempimento delle fessure. Nel prezzo si intendono compresi e compensati gli oneri per, il taglio e lo sfrido, i paraspigoli, la formazione di vani per porte completi di rinforzo perimetrale in profilati metallici per l'ancoraggio del serramento, gli oneri per la posa di telaio per porte scorrevoli interno muro se previsti in progetto, il rinforzo strutturale per i carichi previsti in progetto, l'onere di procedere in tempi successivi all'applicazione delle lastre in attesa dell'esecuzione di impianti elettrici e termoidraulici da inserire, la formazione ed il disfacimento dei piani di lavoro interni, idonei supporti dei eventuali grigliati a pavimento nei cavedi, oneri di sigillatura REI/EI in corrispondenza di attraversamenti impiantistici di ogni genere e natura, così come tutte le opere da fabbro e da lattoniere eventualmente necessarie alla realizzazione delle stesse, il rispetto della marcatura CE e la Dichiarazione di Produzione di Prodotto DOP per i prodotti di costruzione prevista dal Regolamento n. 305/2011 (UE) e quanto altro necessario per dare il lavoro finito a regola d’arte. | Opere da cartongessista | Pareti in cartongesso standard e idrorepellente
DW26 - Fornitura e posa di Parete in cartongesso standard/Idrolastra con doppia orditura metallica da 75 mm composta da: - Lastra in cartongesso standard tipo “Knauf GKB” o similare a scelta della DL. Sp. 12,5 mm - Lastra in cartongesso standard tipo “Knauf GKB” o similare a scelta della DL. Sp. 12,5 mm - Orditura metallica in acciaio zincato da 75 mm, con sviluppo da solaio a solaio, con passo dei montanti di 60cm - Strato isolante in lana minerale tipo “Knauf Mineral Wool 35” Classe A1 o similare a scelta della DL. Sp. 60 mm, densità 18 Kg/mc. - Orditura metallica in acciaio zincato da 75 mm, con sviluppo da solaio a solaio, con passo dei montanti di 60cm - Strato isolante in lana minerale tipo “Knauf Mineral Wool 35” Classe A1 o similare a scelta della DL. | Opere da cartongessista | Pareti in cartongesso standard e idrorepellente
DW02 - Fornitura e posa di Parete, in cartongesso standard e Idrolastra con mono orditura metallica da75 mm composta da: - Idrolastra in cartongesso per ambienti umidi tipo "Knauf GKI" o similare a scelta della DL. Sp. 12,5 mm - Lastra in cartongesso standard tipo "Knauf GKB" o similare a scelta della DL. Sp. 12,5 mm - Orditura metallica in acciaio zincato da 75 mm, con sviluppo da solaio a solaio, con passo dei montanti di 60cm - Strato isolante in lana minerale tipo "Knauf Naturboard Partition" Classe A1 o similare a scelta della DL. Sp. 60 mm, densità 50 Kg/mc. - Lastra in cartongesso standard tipo "Knauf GKB" o similare a scelta della DL. Sp. 12,5 mm - Idrolastra in cartongesso per ambienti umidi tipo "Knauf GKI" o similare a scelta della DL. | Opere da cartongessista | Pareti in cartongesso standard e idrorepellente
DW27 - Fornitura e posa in opera di parete divisoria ad orditura metallica autoportante singola e doppio rivestimento in lastre di gesso rivestito sp. totale 20 cm, altezza massima 8,00m, potere fonoisolante Rw≥ 55 dB, spinta a folla 1 K/m, composta da: - Lastra di cartongesso per ambienti umidi sp. 12,5mm; - Lastra di cartongesso standard sp. 12,5mm; - Isolamento in lana minerale Euroclasse A1 densità 18 kg/mc e sp. 120 mm, conduttività termica dichiarata λD = 0,035 W/mK; - Sottostruttura metallica sp. totale 150 mm realizzata con profili in acciaio zincato a norma UNI EN 10327-10326 sp. 0,6mm suddivisi in guide a U 40x150x40mm e montanti a C 50x150x50mm posti ad interasse non superiore a 600mm; isolata dalle strutture perimetrali con nastro monoadesivo con funzione di taglio acustico dello sp. di 3,5mm; sviluppo da solaio a solaio; - Lastra di cartongesso standard sp. 12,5mm; - Lastra di cartongesso per ambienti umidi sp. | Opere da cartongessista | Pareti in cartongesso standard e idrorepellente
Parete in cartongesso doppia lastra per monitor su un lato, H. da pavimento a soletta - Kone Fornitura e posa di parete in cartongesso doppia lastra per monitor, spessore totale 12,5 cm e H. da pavimento a soletta. Euroclasse di reazione al fuoco B-s2,d0. Tenuta acustica Rw ≥ 54 dB. | Opere da cartongessista | Pareti in cartongesso standard e idrorepellente
Parete in cartongesso doppia lastra per monitor su un lato, H. da pavimento a soletta - Kone Fornitura e posa di parete in cartongesso doppia lastra per monitor, spessore totale 12,5 cm e H. da pavimento a soletta. Euroclasse di reazione al fuoco B-s2,d0. Tenuta acustica Rw ≥ 54 dB. Parete composta da: - Lastra in cartongesso standard tipo "Knauf GKB" o similare a scelta della DL. Sp. 12,5 mm; - Lastra in cartongesso per l'antincendio e locali umidi tipo "Knauf Diamant" o similare a scelta della DL. Sp. 12,5 mm; - Orditura metallica in acciaio zincato da 75 mm, con sviluppo da solaio a solaio, con passo dei montanti di 60 cm; - Strato isolante in lana minerale tipo "Knauf Mineral Wool 35" Classe A1 o similare a scelta della DL. Sp. 70 mm, densità 18 Kg/mc; - Lastra in cartongesso standard tipo "Knauf GKB" o similare a scelta della DL. Sp. 12,5 mm; - Lastra in cartongesso standard tipo "Knauf GKB" o similare a scelta della DL. Sp. 12,5 mm. Compresa striscia in polietilene espanso biadesivo (sp. 3 mm) e sigillatura in stucco e/o silicone a completo riempimento delle fessure. Nel prezzo si intendono compresi e compensati gli oneri per, il taglio e lo sfrido, i paraspigoli, la formazione di vani per porte completi di rinforzo perimetrale in profilati metallici per l'ancoraggio del serramento, gli oneri per la posa di telaio per porte scorrevoli interno muro se previsti in progetto, il rinforzo strutturale per i carichi previsti in progetto, l'onere di procedere in tempi successivi all'applicazione delle lastre in attesa dell'esecuzione di impianti elettrici e termoidraulici da inserire, la formazione ed il disfacimento dei piani di lavoro interni, idonei supporti dei eventuali grigliati a pavimento nei cavedi, oneri di sigillatura REI/EI in corrispondenza di attraversamenti impiantistici di ogni genere e natura, così come tutte le opere da fabbro e da lattoniere eventualmente necessarie alla realizzazione delle stesse, il rispetto della marcatura CE e la Dichiarazione di Produzione di Prodotto DOP per i prodotti di costruzione prevista dal Regolamento n. 305/2011 (UE) e quanto altro necessario per dare il lavoro finito a regola d’arte. | Opere da cartongessista | Pareti in cartongesso standard e idrorepellente
Parete, in cartongesso Idrolastra con mono orditura metallica da 75 mm Fornitura e posa di Parete, in cartongesso Idrolastra con mono orditura metallica da 75 mm, composta da: - Idrolastra in cartongesso per ambienti umidi tipo ""Knauf GKI"" o similare a scelta della DL. Sp. 12,5 mm - Lastra in cartongesso standard tipo ""Knauf GKB"" o similare a scelta della DL. Sp. 12,5 mm - Orditura metallica in acciaio zincato da 100 mm, con sviluppo da massetto/pavimento sopraelevato a soletta, con passo dei montanti di 60cm - Strato isolante in lana minerale tipo ""Knauf Mineral Wool 35"" Classe A1 o similare a scelta della DL. Sp. 100 mm, densità 18 Kg/mc. - Lastra in cartongesso standard tipo ""Knauf GKB"" o similare a scelta della DL. Sp. 12,5 mm - Lastra in cartongesso standard tipo ""Knauf GKB"" o similare a scelta della DL. | Opere da cartongessista | Pareti in cartongesso standard e idrorepellente
Parete, in cartongesso standard con mono orditura metallica da 75 mm Fornitura e posa di Parete, in cartongesso standard con mono orditura metallica da 75 mm, composta da: - Lastra in cartongesso standard tipo ""Knauf GKB"" o similare a scelta della DL. Sp. 12,5 mm - Lastra in cartongesso per l'antincendio e locali umidi tipo ""Knauf Diamant"" o similare a scelta della DL. | Opere da cartongessista | Pareti in cartongesso standard e idrorepellente
DW04 - Fornitura e posa di Parete in cartongesso standard/Idrolastra con doppia orditura metallica da 75 mm composta da: - Idrolastra in cartongesso per ambienti umidi tipo “Knauf GKI” o similare a scelta della DL. Sp. 12,5 mm - Lastra in cartongesso standard tipo “Knauf GKB” o similare a scelta della DL. Sp. 12,5 mm - Orditura metallica in acciaio zincato da 75 mm, con sviluppo da solaio a solaio, con passo dei montanti di 60cm - Aria 10 mm - Orditura metallica in acciaio zincato da 75 mm, con sviluppo da solaio a solaio, con passo dei montanti di 60cm - Strato isolante in lana minerale tipo “Knauf Mineral Wool 35” Classe A1 o similare a scelta della DL. Sp. 60 mm, densità 18 Kg/mc. - Lastra in cartongesso standard tipo “Knauf GKB” o similare a scelta della DL. | Opere da cartongessista | Pareti in cartongesso standard e idrorepellente
C01 - Parete in cartongesso standard con mono orditura metallica da 75mm, isolata Fornitura e posa di parete in cartongesso standard con mono orditura metallica da 75mm, composta da: - Lastra in cartongesso standard tipo ""Knauf GKB"" o similare a scelta della DL. Sp. 12,5 mm - Lastra in cartongesso standard tipo ""Knauf GKB"" o similare a scelta della DL. | Opere da cartongessista | Pareti in cartongesso standard e idrorepellente
Fornitura e posa di Setto autoportante in cartongesso GKB+GKI + isolamento 6 cm, sottostruttura 7.5 cm composta da: - Idrolastra in cartongesso per ambienti umidi tipo "Knauf GKI" o similare a scelta della DL. Sp. 12,5 mm - Lastra in cartongesso standard tipo "Knauf GKB" o similare a scelta della DL. | Opere da cartongessista | Pareti in cartongesso standard e idrorepellente
Parete, in cartongesso Idrolastra con mono orditura metallica da 75 mm Fornitura e posa di Parete, in cartongesso Idrolastra con mono orditura metallica da 75 mm, composta da: - Idrolastra in cartongesso per ambienti umidi tipo ""Knauf GKI"" o similare a scelta della DL. Sp. 12,5 mm - Lastra in cartongesso standard tipo ""Knauf GKB"" o similare a scelta della DL. Sp. 12,5 mm - Orditura metallica in acciaio zincato da 75 mm, con sviluppo da massetto a solaio, con passo dei montanti di 60cm - Strato isolante in lana minerale tipo ""Knauf Mineral Wool 35"" Classe A1 o similare a scelta della DL. Sp. | Opere da cartongessista | Pareti in cartongesso standard e idrorepellente
DW101 - Parete, in cartongesso standard con mono orditura metallica da 75 mm Fornitura e posa di Parete/Controparete, in cartongesso standard con mono orditura metallica da 75 mm, composta da: - Lastra in cartongesso standard tipo ""Knauf GKB"" o similare a scelta della DL. Sp. 12,5 mm - Lastra in cartongesso standard tipo ""Knauf GKB"" o similare a scelta della DL. Sp. 12,5 mm - Orditura metallica in acciaio zincato da 75 mm, con sviluppo da pavimento galleggiante a solaio, con passo dei montanti di 60cm - Strato isolante in lana minerale tipo ""Knauf Mineral Wool 35"" Classe A1 o similare a scelta della DL. Sp. | Opere da cartongessista | Pareti in cartongesso standard e idrorepellente
C01a - Parete in cartongesso con una lastra standard e Ignilastra per lato , sp. 11,25 cm Fornitura e posa di Parete in cartongesso standard/Ignilastra con mono orditura metallica da 75 mm composta da: - Lastra in cartongesso per l'antincendio tipo “Knauf A-Zero” o similare a scelta della DL. | Opere da cartongessista | Pareti in cartongesso standard e idrorepellente
Parete in cartongesso doppia lastra, H. da pavimento a soletta - Kone Fornitura e posa di parete in cartongesso doppia lastra, spessore totale 12,5 cm e H. da pavimento a soletta. Euroclasse di reazione al fuoco B-s2,d0. Tenuta acustica Rw ≥ 54 dB. Parete composta da: - Lastra in cartongesso standard tipo "Knauf GKB" o similare a scelta della DL. | Opere da cartongessista | Pareti in cartongesso standard e idrorepellente
Parete, in cartongesso Idrolastra con mono orditura metallica da 75 mm Fornitura e posa di Parete, in cartongesso Idrolastra con mono orditura metallica da 75 mm, composta da: - Idrolastra in cartongesso per ambienti umidi tipo ""Knauf GKI"" o similare a scelta della DL. Sp. 12,5 mm - Lastra in cartongesso standard tipo ""Knauf GKB"" o similare a scelta della DL. Sp. 12,5 mm - Orditura metallica in acciaio zincato da 100 mm, con sviluppo da massetto/pavimento sopraelevato a soletta, con passo dei montanti di 60cm - Strato isolante in lana minerale tipo ""Knauf Mineral Wool 35"" Classe A1 o similare a scelta della DL. Sp. 100 mm, densità 18 Kg/mc. - Lastra in cartongesso standard tipo ""Knauf GKB"" o similare a scelta della DL. Sp. 12,5 mm - Lastra in cartongesso standard tipo ""Knauf GKB"" o similare a scelta della DL. | Opere da cartongessista | Pareti in cartongesso standard e idrorepellente
C08a - Placcatura per pilastro curvo con lastra A-Zero, sp. 4,25 cm Fornitura e posa di Parete in cartongesso ignifugo con mono orditura metallica da 30 mm composta da: - Lastra in cartongesso per l'antincendio tipo “Knauf A-Zero” o similare a scelta della DL. Sp. 12,5 mm - Orditura metallica curvabile tipo “Knauf Knaufixy-GK” da 30 mm, con sviluppo da solaio a solaio, passo idoneo al raggio di curvatura indicato in progetto Nel prezzo si intendono compresi e compensati gli oneri per, il taglio e lo sfrido, i paraspigoli, la formazione di vani per porte completi di rinforzo perimetrale in profilati metallici per l'ancoraggio del serramento, gli oneri per la posa di telaio per porte scorrevoli interno muro se previsti in progetto, il rinforzo strutturale per i carichi previsti in progetto, l'onere di procedere in tempi successivi all'applicazione delle lastre in attesa dell'esecuzione di impianti elettrici e termoidraulici da inserire, la formazione ed il disfacimento dei piani di lavoro interni, idonei supporti dei eventuali grigliati a pavimento nei cavedi, oneri di sigillatura REI/EI in corrispondenza di attraversamenti impiantistici di ogni genere e natura, così come tutte le opere da fabbro e da lattoniere eventualmente necessarie alla realizzazione delle stesse, il rispetto della marcatura CE e la Dichiarazione di Produzione di Prodotto DOP per i prodotti di costruzione prevista dal Regolamento n. 305/2011 (UE) e quanto altro necessario per dare il lavoro finito a regola d’arte. | Opere da cartongessista | Pareti in cartongesso standard e idrorepellente
Parete, in cartongesso Idrolastra con mono orditura metallica da 75 mm Fornitura e posa di Parete, in cartongesso Idrolastra con mono orditura metallica da 75 mm, composta da: - Idrolastra in cartongesso per ambienti umidi tipo ""Knauf GKI"" o similare a scelta della DL. Sp. 12,5 mm - Lastra in cartongesso standard tipo ""Knauf GKB"" o similare a scelta della DL. Sp. | Opere da cartongessista | Pareti in cartongesso standard e idrorepellente
Parete in cartongesso standard, con mono orditura metallica da 75 mm, isolata, sp. | Opere da cartongessista | Pareti in cartongesso standard e idrorepellente
Parete in cartongesso standard, con mono orditura metallica da 75 mm, isolata, sp. 12,5 cm Fornitura e posa di parete in cartongesso standard, con mono orditura metallica da 75 mm, isolata, sp. 12,5 cm, composta da: - Lastra in cartongesso standard tipo "Knauf GKB" o similare a scelta della DL. Sp. 12,5 mm - Lastra in cartongesso standard tipo "Knauf GKB" o similare a scelta della DL. Sp. | Opere da cartongessista | Pareti in cartongesso standard e idrorepellente
Fornitura e posa di Parete in cartongesso standard con mono orditura metallica da 75 mm composta da: - Lastra in cartongesso standard tipo “Knauf GKB” o similare a scelta della DL. Sp. 12,5 mm - Lastra in cartongesso standard tipo “Knauf GKB” o similare a scelta della DL. Sp. 12,5 mm - Orditura metallica in acciaio zincato da 75 mm, con sviluppo da solaio a solaio, con passo dei montanti di 60cm - Strato isolante in lana minerale tipo “Knauf Mineral Wool 35” Classe A1 o similare a scelta della DL. Sp. 60 mm, densità 18 Kg/mc. | Opere da cartongessista | Pareti in cartongesso standard e idrorepellente
Parete, in cartongesso Idrolastra con mono orditura metallica da 75 mm Fornitura e posa di Parete, in cartongesso Idrolastra con mono orditura metallica da 75 mm, composta da: - Idrolastra in cartongesso per ambienti umidi tipo ""Knauf GKI"" o similare a scelta della DL. Sp. 12,5 mm - Lastra in cartongesso standard tipo ""Knauf GKB"" o similare a scelta della DL. Sp. 12,5 mm - Orditura metallica in acciaio zincato da 50 mm, con sviluppo da massetto a soletta, con passo dei montanti di 60cm - Strato isolante in lana minerale tipo ""Knauf Mineral Wool 35"" Classe A1 o similare a scelta della DL. | Opere da cartongessista | Pareti in cartongesso standard e idrorepellente
Fornitura e posa di Parete in cartongesso 12.5 cm, lastra GKB + Lastra Vidiwall XL in gessofibra 12.5 mm per lato composta da: - Lastra in cartongesso standard tipo "Knauf GKB" o similare a scelta della DL. Sp. 12,5 mm - Lastra in cartongesso per l'antincendio tipo "Knauf Vidiwall XL" o similare a scelta della DL. Sp. 12,5 mm - Orditura metallica in acciaio zincato da 75 mm, con sviluppo da solaio a solaio, con passo dei montanti di 60cm - Strato isolante in lana minerale tipo "Knauf Naturboard Partition" Classe A1 o similare a scelta della DL. | Opere da cartongessista | Pareti in cartongesso standard e idrorepellente
Fornitura e posa di Parete in cartongesso standard/Idrolastra con doppia orditura metallica da 75 mm composta da: - Lastra in cartongesso standard tipo “Knauf GKB” o similare a scelta della DL. Sp. | Opere da cartongessista | Pareti in cartongesso standard e idrorepellente
Parete, in cartongesso standard con mono orditura metallica da 75 mm Fornitura e posa di Parete, in cartongesso standard con mono orditura metallica da 75 mm, composta da: - Lastra in cartongesso standard tipo ""Knauf GKB"" o similare a scelta della DL. Sp. 12,5 mm - Lastra in cartongesso per l'antincendio e locali umidi tipo ""Knauf Diamant"" o similare a scelta della DL. Sp. 12,5 mm - Orditura metallica in acciaio zincato da 75 mm, con sviluppo da pavimento galleggiante a solaio, con passo dei montanti di 60cm - Strato isolante in lana minerale tipo ""Knauf Mineral Wool 35"" Classe A1 o similare a scelta della DL. Sp. 60 mm, densità 18 Kg/mc. | Opere da cartongessista | Pareti in cartongesso standard e idrorepellente
DW103 - Parete, in cartongesso standard con mono orditura metallica da 75 mm Fornitura e posa di Parete, in cartongesso standard con mono orditura metallica da 75 mm, composta da: - Lastra in cartongesso standard tipo ""Knauf GKB"" o similare a scelta della DL. Sp. 12,5 mm - Lastra in cartongesso per l'antincendio e locali umidi tipo ""Knauf Diamant"" o similare a scelta della DL. Sp. 12,5 mm - Orditura metallica in acciaio zincato da 75 mm, con sviluppo da pavimento galleggiante a solaio, con passo dei montanti di 60cm - Strato isolante in lana minerale tipo ""Knauf Mineral Wool 35"" Classe A1 o similare a scelta della DL. Sp. 60 mm, densità 18 Kg/mc. - Lastra in cartongesso standard tipo ""Knauf GKB"" o similare a scelta della DL. Sp. | Opere da cartongessista | Pareti in cartongesso standard e idrorepellente
C03 - Fornitura e posa di parete in cartongesso spessore 10 cm composta da: - Idrolastra in cartongesso per ambienti umidi tipo "Knauf GKI" o similare a scelta della DL. Sp. 12,5 mm - Lastra in cartongesso standard tipo ""Knauf GKB"" o similare a scelta della DL. Sp. 12,5 mm - Orditura metallica in acciaio zincato da 50 mm, con sviluppo da solaio a solaio, con passo dei montanti di 60cm - Strato isolante in lana minerale tipo ""Knauf Mineral Wool 35"" Classe A1 o similare a scelta della DL. Sp. 40 mm, densità 18 Kg/mc | Opere da cartongessista | Pareti in cartongesso standard e idrorepellente
C08a,b,c - Fornitura e posa di parete in cartongesso spessore 10 cm, composta da: - Lastra in cartongesso per l'antincendio tipo "Knauf A-Zero" o similare a scelta della DL. Sp. 12,5 mm - Lastra in cartongesso standard tipo ""Knauf GKB"" o similare a scelta della DL. Sp. 12,5 mm - Orditura metallica in acciaio zincato da 50 mm, con sviluppo da solaio a solaio, con passo dei montanti di 60cm - Strato isolante in lana minerale tipo ""Knauf Mineral Wool 35"" Classe A1 o similare a scelta della DL. Sp | Opere da cartongessista | Pareti in cartongesso standard e idrorepellente
DW103 - Parete, in cartongesso standard con mono orditura metallica da 75 mm Fornitura e posa di Parete, in cartongesso standard con mono orditura metallica da 75 mm, composta da: - Lastra in cartongesso standard tipo ""Knauf GKB"" o similare a scelta della DL. | Opere da cartongessista | Pareti in cartongesso standard e idrorepellente
Fornitura e posa di parete in cartongesso spessore 10 cm, composta da: - Lastra in cartongesso per l'antincendio tipo "Knauf A-Zero" o similare a scelta della DL. Sp. 12,5 mm - Lastra in cartongesso standard tipo ""Knauf GKB"" o similare a scelta della DL. Sp | Opere da cartongessista | Pareti in cartongesso standard e idrorepellente
Fornitura e posa di parete in cartongesso spessore 10 cm, composta da: - Lastra in cartongesso per l'antincendio tipo "Knauf A-Zero" o similare a scelta della DL. Sp. 12,5 mm - Lastra in cartongesso standard tipo ""Knauf GKB"" o similare a scelta della DL. Sp. 12,5 mm - Orditura metallica in acciaio zincato da 50 mm, con sviluppo da solaio a solaio, con passo dei montanti di 60cm - Strato isolante in lana minerale tipo ""Knauf Mineral Wool 35"" Classe A1 o similare a scelta della DL. Sp. 40 mm, densità 18 Kg/mc. - Lastra in cartongesso standard tipo ""Knauf GKB"" o similare a scelta della DL. Sp. 12,5 mm - Lastra in cartongesso per l'antincendio tipo "Knauf A-Zero" o similare a scelta della DL. Sp. 12,5 mm Nel prezzo si intendono compresi e compensati gli oneri per, il taglio e lo sfrido, i paraspigoli, la formazione di vani per porte completi di rinforzo perimetrale in profilati metallici per l'ancoraggio del serramento, gli oneri per la posa di telaio per porte scorrevoli interno muro se previsti in progetto, il rinforzo strutturale per i carichi previsti in progetto, l'onere di procedere in tempi successivi all'applicazione delle lastre in attesa dell'esecuzione di impianti elettrici e termoidraulici da inserire, la formazione ed il disfacimento dei piani di lavoro interni, idonei supporti dei eventuali grigliati a pavimento nei cavedi, oneri di sigillatura REI/EI in corrispondenza di attraversamenti impiantistici di ogni genere e natura, così come tutte le opere da fabbro e da lattoniere eventualmente necessarie alla realizzazione delle stesse, il rispetto della marcatura CE e la Dichiarazione di Produzione di Prodotto DOP per i prodotti di costruzione prevista dal Regolamento n. 305/2011 (UE) e quanto altro necessario per dare il lavoro finito a regola d'arte." | Opere da cartongessista | Pareti in cartongesso standard e idrorepellente
DW27 - Fornitura e posa in opera di parete divisoria ad orditura metallica autoportante singola e doppio rivestimento in lastre di gesso rivestito sp. totale 20 cm, altezza massima 8,00m, potere fonoisolante Rw≥ 55 dB, spinta a folla 1 K/m, composta da: - Lastra di cartongesso per ambienti umidi sp. 12,5mm; - Lastra di cartongesso standard sp. | Opere da cartongessista | Pareti in cartongesso standard e idrorepellente
Parete in cartongesso standard per sostegno monitor su un lato con mono orditura metallica da 75 mm, isolata Fornitura e posa di parete in cartongesso standard per sostegno monitor con mono orditura metallica da 75 mm, composta da: - Lastra in cartongesso standard tipo ""Knauf GKB"" o similare a scelta della DL. Sp. 12,5 mm - Lastra in cartongesso per l'antincendio e locali umidi tipo ""Knauf Diamant"" o similare a scelta della DL. | Opere da cartongessista | Pareti in cartongesso standard e idrorepellente
Fornitura e posa di Parete in cartongesso standard con doppia orditura metallica da 75 mm composta da: - Lastra in cartongesso standard tipo “Knauf GKB” o similare a scelta della DL. Sp. 12,5 mm - Lastra in cartongesso standard tipo “Knauf GKB” o similare a scelta della DL. | Opere da cartongessista | Pareti in cartongesso standard e idrorepellente
Parete, in cartongesso Idrolastra con mono orditura metallica da 75 mm Fornitura e posa di Parete, in cartongesso Idrolastra con mono orditura metallica da 75 mm, composta da: - Idrolastra in cartongesso per ambienti umidi tipo ""Knauf GKI"" o similare a scelta della DL. Sp. 12,5 mm - Lastra in cartongesso standard tipo ""Knauf GKB"" o similare a scelta della DL. | Opere da cartongessista | Pareti in cartongesso standard e idrorepellente
DW01 - Parete in cartongesso standard, con mono orditura metallica da 75 mm, isolata, sp. 12,5 cm Fornitura e posa di parete in cartongesso standard, con mono orditura metallica da 75 mm, isolata, sp. 12,5 cm, composta da: - Lastra in cartongesso standard tipo "Knauf GKB" o similare a scelta della DL. Sp. 12,5 mm - Lastra in cartongesso standard tipo "Knauf GKB" o similare a scelta della DL. Sp. 12,5 mm - Orditura metallica in acciaio zincato da 75 mm, con sviluppo da solaio a solaio per un'altezza massima di 402,00 cm - Strato isolante in lana minerale tipo "Knauf Mineral Wool 35" o similare a scelta della DL. | Opere da cartongessista | Pareti in cartongesso standard e idrorepellente
DW25 - Fornitura e posa in opera di parete divisoria ad orditura metallica autoportante singola e doppio rivestimento in lastre di gesso rivestito sp. totale 20 cm, altezza massima 8,00m, potere fonoisolante Rw≥ 55 dB, spinta a folla 1 K/m, composta da: - Lastra di cartongesso per ambienti umidi sp. 12,5mm; - Lastra di cartongesso standard sp. 12,5mm; - Isolamento in lana minerale Euroclasse A1 densità 18 kg/mc e sp. 120 mm, conduttività termica dichiarata λD = 0,035 W/mK; - Sottostruttura metallica sp. totale 150 mm realizzata con profili in acciaio zincato a norma UNI EN 10327-10326 sp. 0,6mm suddivisi in guide a U 40x150x40mm e montanti a C 50x150x50mm posti ad interasse non superiore a 600mm; isolata dalle strutture perimetrali con nastro monoadesivo con funzione di taglio acustico dello sp. di 3,5mm; sviluppo da solaio a solaio; - Doppia lastra di cartongesso standard sp. 12,5+12,5 mm; Nel prezzo si intendono compresi e compensati gli oneri per, il taglio e lo sfrido, i paraspigoli, la formazione di vani per porte completi di rinforzo perimetrale in profilati metallici per l'ancoraggio del serramento, gli oneri per la posa di telaio per porte scorrevoli interno muro se previsti in progetto, il rinforzo strutturale per i carichi previsti in progetto, l'onere di procedere in tempi successivi all'applicazione delle lastre in attesa dell'esecuzione di impianti elettrici e termoidraulici da inserire, l'onere per la verifica ed eventuali lavorazioni aggiuntive nel rispetto dei requisiti imposti da NTC 2018 per gli elementi non strutturali, oneri di sigillatura REI/EI in corrispondenza di attraversamenti impiantistici di ogni genere e natura, così come tutte le opere da fabbro e da lattoniere eventualmente necessarie alla realizzazione delle stesse, il rispetto della marcatura CE e la Dichiarazione di Produzione di Prodotto DOP per i prodotti di costruzione prevista dal Regolamento n. | Opere da cartongessista | Pareti in cartongesso standard e idrorepellente
Parete, in cartongesso Idrolastra con mono orditura metallica da 75 mm Fornitura e posa di Parete, in cartongesso Idrolastra con mono orditura metallica da 75 mm, composta da: - Idrolastra in cartongesso per ambienti umidi tipo ""Knauf GKI"" o similare a scelta della DL. Sp. 12,5 mm - Lastra in cartongesso standard tipo ""Knauf GKB"" o similare a scelta della DL. | Opere da cartongessista | Pareti in cartongesso standard e idrorepellente
DW105 - Parete, in cartongesso Idrolastra con mono orditura metallica da 75 mm Fornitura e posa di Parete, in cartongesso Idrolastra con mono orditura metallica da 75 mm, composta da: - Idrolastra in cartongesso per ambienti umidi tipo ""Knauf GKI"" o similare a scelta della DL. Sp. 12,5 mm - Lastra in cartongesso standard tipo ""Knauf GKB"" o similare a scelta della DL. Sp. 12,5 mm - Orditura metallica in acciaio zincato da 100 mm, con sviluppo da massetto/pavimento sopraelevato a soletta, con passo dei montanti di 60cm - Strato isolante in lana minerale tipo ""Knauf Mineral Wool 35"" Classe A1 o similare a scelta della DL. Sp. 100 mm, densità 18 Kg/mc. - Lastra in cartongesso standard tipo ""Knauf GKB"" o similare a scelta della DL. Sp. | Opere da cartongessista | Pareti in cartongesso standard e idrorepellente
Parete, in cartongesso standard con mono orditura metallica da 75 mm Fornitura e posa di Parete/Controparete, in cartongesso standard con mono orditura metallica da 75 mm, composta da: - Lastra in cartongesso standard tipo ""Knauf GKB"" o similare a scelta della DL. Sp. 12,5 mm - Lastra in cartongesso standard tipo ""Knauf GKB"" o similare a scelta della DL. Sp. 12,5 mm - Orditura metallica in acciaio zincato da 75 mm, con sviluppo da pavimento galleggiante a solaio, con passo dei montanti di 60cm - Strato isolante in lana minerale tipo ""Knauf Mineral Wool 35"" Classe A1 o similare a scelta della DL. Sp. 60 mm, densità 18 Kg/mc. - Lastra in cartongesso standard tipo ""Knauf GKB"" o similare a scelta della DL. Sp. | Opere da cartongessista | Pareti in cartongesso standard e idrorepellente
DW01 - Parete in cartongesso standard, con mono orditura metallica da 75 mm, isolata, sp. 12,5 cm Fornitura e posa di parete in cartongesso standard, con mono orditura metallica da 75 mm, isolata, sp. 12,5 cm, composta da: - Lastra in cartongesso standard tipo "Knauf GKB" o similare a scelta della DL. Sp. 12,5 mm - Lastra in cartongesso standard tipo "Knauf GKB" o similare a scelta della DL. Sp. 12,5 mm - Orditura metallica in acciaio zincato da 75 mm, con sviluppo da solaio a solaio per un'altezza massima di 402,00 cm - Strato isolante in lana minerale tipo "Knauf Mineral Wool 35" o similare a scelta della DL. Sp. | Opere da cartongessista | Pareti in cartongesso standard e idrorepellente
DW01 - Parete in cartongesso standard, con mono orditura metallica da 75 mm, isolata, sp. | Opere da cartongessista | Pareti in cartongesso standard e idrorepellente
Parete in cartongesso standard, con mono orditura metallica da 75 mm, isolata, sp. 12,5 cm Fornitura e posa di parete in cartongesso standard, con mono orditura metallica da 75 mm, isolata, sp. 12,5 cm, composta da: - Lastra in cartongesso standard tipo "Knauf GKB" o similare a scelta della DL. Sp. 12,5 mm - Lastra in cartongesso standard tipo "Knauf GKB" o similare a scelta della DL. Sp. 12,5 mm - Orditura metallica in acciaio zincato da 75 mm, con sviluppo da solaio a solaio per un'altezza massima di 402,00 cm - Strato isolante in lana minerale tipo "Knauf Mineral Wool 35" o similare a scelta della DL. Sp. 60 mm, densità 18 Kg/mc - Lastra in cartongesso standard tipo "Knauf GKB" o similare a scelta della DL. Sp. 12,5 mm - Lastra in cartongesso standard tipo "Knauf GKB" o similare a scelta della DL. Sp. 12,5 mm E’ prevista la posa sotto le sottostrutture di fasce adesivizzate da 10 cm in polietilene tipo Isolmant Nastro Tagliamuro ad elevata densità, calibrate nella composizione per svolgere la funzione di “molla acustica” al di sotto delle tramezze, eliminando la trasmissione dei rumori dal muro al solaio e viceversa. Nel prezzo si intendono compresi e compensati gli oneri per, il taglio e lo sfrido, i paraspigoli, la formazione di vani per porte completi di rinforzo perimetrale in profilati metallici per l'ancoraggio del serramento, gli oneri per la posa di telaio per porte scorrevoli interno muro se previsti in progetto, il rinforzo strutturale per i carichi previsti in progetto, l'onere di procedere in tempi successivi all'applicazione delle lastre in attesa dell'esecuzione di impianti elettrici e termoidraulici da inserire, la formazione ed il disfacimento dei piani di lavoro interni, idonei supporti dei eventuali grigliati a pavimento nei cavedi, oneri di sigillatura REI/EI in corrispondenza di attraversamenti impiantistici di ogni genere e natura, così come tutte le opere da fabbro e da lattoniere eventualmente necessarie alla realizzazione delle stesse, il rispetto della marcatura CE e la Dichiarazione di Produzione di Prodotto DOP per i prodotti di costruzione prevista dal Regolamento n. 305/2011 (UE) e quanto altro necessario per dare il lavoro finito a regola d’arte. | Opere da cartongessista | Pareti in cartongesso standard e idrorepellente
Parete in cartongesso standard, con mono orditura metallica da 75 mm, isolata, sp. 12,5 cm Fornitura e posa di parete in cartongesso standard, con mono orditura metallica da 75 mm, isolata, sp. 12,5 cm, composta da: - Lastra in cartongesso standard tipo "Knauf GKB" o similare a scelta della DL. Sp. 12,5 mm - Lastra in cartongesso standard tipo "Knauf GKB" o similare a scelta della DL. Sp. 12,5 mm - Orditura metallica in acciaio zincato da 75 mm, con sviluppo da solaio a solaio per un'altezza massima di 402,00 cm - Strato isolante in lana minerale tipo "Knauf Mineral Wool 35" o similare a scelta della DL. Sp. | Opere da cartongessista | Pareti in cartongesso standard e idrorepellente
C09 - Parete in cartongesso con 5 lastre GKB, doppia struttura, sp. 21,25 cm Fornitura e posa di Parete in cartongesso standard con doppia orditura metallica da 75 mm composta da: - Lastra in cartongesso standard tipo “Knauf GKB” o similare a scelta della DL. Sp. 12,5 mm - Lastra in cartongesso standard tipo “Knauf GKB” o similare a scelta della DL. Sp. 12,5 mm - Orditura metallica in acciaio zincato da 75 mm, con sviluppo da solaio a solaio, con passo dei montanti di 60cm - Strato isolante in lana minerale tipo “Knauf Mineral Wool 35” Classe A1 o similare a scelta della DL. | Opere da cartongessista | Pareti in cartongesso standard e idrorepellente
DW101 - Parete, in cartongesso standard con mono orditura metallica da 75 mm Fornitura e posa di Parete/Controparete, in cartongesso standard con mono orditura metallica da 75 mm, composta da: - Lastra in cartongesso standard tipo ""Knauf GKB"" o similare a scelta della DL. Sp. 12,5 mm - Lastra in cartongesso standard tipo ""Knauf GKB"" o similare a scelta della DL. Sp. 12,5 mm - Orditura metallica in acciaio zincato da 75 mm, con sviluppo da pavimento galleggiante a solaio, con passo dei montanti di 60cm - Strato isolante in lana minerale tipo ""Knauf Mineral Wool 35"" Classe A1 o similare a scelta della DL. Sp. 60 mm, densità 18 Kg/mc. | Opere da cartongessista | Pareti in cartongesso standard e idrorepellente
Parete in cartongesso standard, con mono orditura metallica da 75 mm, isolata, sp. 12,5 cm Fornitura e posa di parete in cartongesso standard, con mono orditura metallica da 75 mm, isolata, sp. 12,5 cm, composta da: - Lastra in cartongesso standard tipo "Knauf GKB" o similare a scelta della DL. Sp. 12,5 mm - Lastra in cartongesso standard tipo "Knauf GKB" o similare a scelta della DL. | Opere da cartongessista | Pareti in cartongesso standard e idrorepellente
DW03 - Parete in cartongesso idrolastra, con mono orditura metallica da 50 mm, isolata, sp. 10 cm Fornitura e posa di parete in cartongesso standard-Idrolastra, con mono orditura metallica da 50 mm, isolata, sp. 10 cm, composta da: - Idrolastra in cartongesso per ambienti umidi tipo "Knauf GKI" o similare a scelta della DL. Sp. 12,5 mm - Lastra in cartongesso standard tipo "Knauf GKB" o similare a scelta della DL. | Opere da cartongessista | Pareti in cartongesso standard e idrorepellente
Parete in cartongesso standard, con mono orditura metallica da 100 mm, isolata, sp. | Opere da cartongessista | Pareti in cartongesso standard e idrorepellente
Fornitura e posa di Parete in cartongesso standard/Idrolastra con mono orditura metallica da 50 mm composta da: - Idrolastra in cartongesso per ambienti umidi tipo “Knauf GKI” o similare a scelta della DL. Sp. 12,5 mm - Lastra in cartongesso standard tipo “Knauf GKB” o similare a scelta della DL. Sp. 12,5 mm - Orditura metallica in acciaio zincato da 50 mm, con sviluppo da solaio a solaio, con passo dei montanti di 60cm - Lastra in cartongesso standard tipo “Knauf GKB” o similare a scelta della DL. Sp. 12,5 mm - Idrolastra in cartongesso per ambienti umidi tipo “Knauf GKI” o similare a scelta della DL. Sp. 12,5 mm Nel prezzo si intendono compresi e compensati gli oneri per, il taglio e lo sfrido, i paraspigoli, la formazione di vani per porte completi di rinforzo perimetrale in profilati metallici per l'ancoraggio del serramento, gli oneri per la posa di telaio per porte scorrevoli interno muro se previsti in progetto, il rinforzo strutturale per i carichi previsti in progetto, l'onere di procedere in tempi successivi all'applicazione delle lastre in attesa dell'esecuzione di impianti elettrici e termoidraulici da inserire, la formazione ed il disfacimento dei piani di lavoro interni, idonei supporti dei eventuali grigliati a pavimento nei cavedi, oneri di sigillatura REI/EI in corrispondenza di attraversamenti impiantistici di ogni genere e natura, così come tutte le opere da fabbro e da lattoniere eventualmente necessarie alla realizzazione delle stesse, il rispetto della marcatura CE e la Dichiarazione di Produzione di Prodotto DOP per i prodotti di costruzione prevista dal Regolamento n. 305/2011 (UE) e quanto altro necessario per dare il lavoro finito a regola d'arte. | Opere da cartongessista | Pareti in cartongesso standard e idrorepellente
C01 - Parete in cartongesso doppia lastra, H. da pavimento a soletta - Kone Fornitura e posa di parete in cartongesso doppia lastra, spessore totale 12,5 cm e H. da pavimento a soletta. Euroclasse di reazione al fuoco B-s2,d0. Tenuta acustica Rw ≥ 54 dB. | Opere da cartongessista | Pareti in cartongesso standard e idrorepellente
DW101 - Parete, in cartongesso standard con mono orditura metallica da 75 mm Fornitura e posa di Parete/Controparete, in cartongesso standard con mono orditura metallica da 75 mm, composta da: - Lastra in cartongesso standard tipo ""Knauf GKB"" o similare a scelta della DL. Sp. 12,5 mm - Lastra in cartongesso standard tipo ""Knauf GKB"" o similare a scelta della DL. Sp. 12,5 mm - Orditura metallica in acciaio zincato da 75 mm, con sviluppo da pavimento galleggiante a solaio, con passo dei montanti di 60cm - Strato isolante in lana minerale tipo ""Knauf Mineral Wool 35"" Classe A1 o similare a scelta della DL. Sp. 60 mm, densità 18 Kg/mc. - Lastra in cartongesso standard tipo ""Knauf GKB"" o similare a scelta della DL. Sp. 12,5 mm - Lastra in cartongesso standard tipo ""Knauf GKB"" o similare a scelta della DL. Sp. 12,5 mm Nel prezzo si intendono compresi e compensati gli oneri per, il taglio e lo sfrido, i paraspigoli, la formazione di vani per porte completi di rinforzo perimetrale in profilati metallici per l'ancoraggio del serramento, gli oneri per la posa di telaio per porte scorrevoli interno muro se previsti in progetto, il rinforzo strutturale per i carichi previsti in progetto, l'onere di procedere in tempi successivi all'applicazione delle lastre in attesa dell'esecuzione di impianti elettrici e termoidraulici da inserire, la formazione ed il disfacimento dei piani di lavoro interni, idonei supporti dei eventuali grigliati a pavimento nei cavedi, oneri di sigillatura REI/EI in corrispondenza di attraversamenti impiantistici di ogni genere e natura, così come tutte le opere da fabbro e da lattoniere eventualmente necessarie alla realizzazione delle stesse, il rispetto della marcatura CE e la Dichiarazione di Produzione di Prodotto DOP per i prodotti di costruzione prevista dal Regolamento n. 305/2011 (UE) e quanto altro necessario per dare il lavoro finito a regola d’arte. | Opere da cartongessista | Pareti in cartongesso standard e idrorepellente
DW103 - Parete, in cartongesso standard con mono orditura metallica da 75 mm Fornitura e posa di Parete, in cartongesso standard con mono orditura metallica da 75 mm, composta da: - Lastra in cartongesso standard tipo ""Knauf GKB"" o similare a scelta della DL. Sp. 12,5 mm - Lastra in cartongesso per l'antincendio e locali umidi tipo ""Knauf Diamant"" o similare a scelta della DL. Sp. 12,5 mm - Orditura metallica in acciaio zincato da 75 mm, con sviluppo da pavimento galleggiante a solaio, con passo dei montanti di 60cm - Strato isolante in lana minerale tipo ""Knauf Mineral Wool 35"" Classe A1 o similare a scelta della DL. Sp. 60 mm, densità 18 Kg/mc. | Opere da cartongessista | Pareti in cartongesso standard e idrorepellente
DW106 - Parete, in cartongesso Idrolastra con mono orditura metallica da 75 mm Fornitura e posa di Parete, in cartongesso Idrolastra con mono orditura metallica da 75 mm, composta da: - Idrolastra in cartongesso per ambienti umidi tipo ""Knauf GKI"" o similare a scelta della DL. Sp. 12,5 mm - Lastra in cartongesso standard tipo ""Knauf GKB"" o similare a scelta della DL. Sp. 12,5 mm - Orditura metallica in acciaio zincato da 75 mm, con sviluppo da massetto a solaio, con passo dei montanti di 60cm - Strato isolante in lana minerale tipo ""Knauf Mineral Wool 35"" Classe A1 o similare a scelta della DL. | Opere da cartongessista | Pareti in cartongesso standard e idrorepellente
C03 - Parete in cartongesso con doppia orditura metallica da 75 mm, sp. 22,25 cm, h 400 cm Fornitura e posa di parete in cartongesso con doppia orditura metallica da 75 mm, doppia lastra ambo i lati, lastra centrale ed intercapedine, spessore 22,25 cm, composta da: - Lastra in cartongesso per l'antincendio e locali umidi tipo ""Knauf Diamant"" o similare a scelta della DL. Sp. 12,5 mm - Lastra in cartongesso standard tipo ""Knauf GKB"" o similare a scelta della DL. | Opere da cartongessista | Pareti in cartongesso standard e idrorepellente
DW18 - Fornitura e posa di Parete in cartongesso standard/Idrolastra con mono orditura metallica da 75 mm composta da: - Idrolastra in cartongesso per ambienti umidi tipo “Knauf GKI” o similare a scelta della DL. Sp. 12,5 mm - Lastra in cartongesso standard tipo “Knauf GKB” o similare a scelta della DL. | Opere da cartongessista | Pareti in cartongesso standard e idrorepellente
DW103 - Parete, in cartongesso standard con mono orditura metallica da 75 mm Fornitura e posa di Parete, in cartongesso standard con mono orditura metallica da 75 mm, composta da: - Lastra in cartongesso standard tipo ""Knauf GKB"" o similare a scelta della DL. Sp. 12,5 mm - Lastra in cartongesso per l'antincendio e locali umidi tipo ""Knauf Diamant"" o similare a scelta della DL. Sp. | Opere da cartongessista | Pareti in cartongesso standard e idrorepellente
Parete, in cartongesso standard con mono orditura metallica da 75 mm Fornitura e posa di Parete, in cartongesso standard con mono orditura metallica da 75 mm, composta da: - Lastra in cartongesso standard tipo ""Knauf GKB"" o similare a scelta della DL. Sp. 12,5 mm - Lastra in cartongesso per l'antincendio e locali umidi tipo ""Knauf Diamant"" o similare a scelta della DL. Sp. | Opere da cartongessista | Pareti in cartongesso standard e idrorepellente
DW104 - Parete, in cartongesso Idrolastra con mono orditura metallica da 75 mm Fornitura e posa di Parete, in cartongesso Idrolastra con mono orditura metallica da 75 mm, composta da: - Idrolastra in cartongesso per ambienti umidi tipo ""Knauf GKI"" o similare a scelta della DL. Sp. 12,5 mm - Lastra in cartongesso standard tipo ""Knauf GKB"" o similare a scelta della DL. Sp. 12,5 mm - Orditura metallica in acciaio zincato da 50 mm, con sviluppo da massetto a soletta, con passo dei montanti di 60cm - Strato isolante in lana minerale tipo ""Knauf Mineral Wool 35"" Classe A1 o similare a scelta della DL. Sp. 40 mm, densità 18 Kg/mc. - Lastra in cartongesso standard tipo ""Knauf GKB"" o similare a scelta della DL. | Opere da cartongessista | Pareti in cartongesso standard e idrorepellente
C09 - Parete in cartongesso con 5 lastre GKB, doppia struttura, sp. 21,25 cm Fornitura e posa di Parete in cartongesso standard con doppia orditura metallica da 75 mm composta da: - Lastra in cartongesso standard tipo “Knauf GKB” o similare a scelta della DL. | Opere da cartongessista | Pareti in cartongesso standard e idrorepellente
DW22 - Fornitura e posa di Parete in cartongesso standard/Idrolastra con mono orditura metallica da 75 mm composta da: - Idrolastra in cartongesso per ambienti umidi tipo “Knauf GKI” o similare a scelta della DL. Sp. 12,5 mm - Lastra in cartongesso standard tipo “Knauf GKB” o similare a scelta della DL. Sp. 12,5 mm - Orditura metallica in acciaio zincato da 75 mm, con sviluppo da solaio a solaio, con passo dei montanti di 60cm - Strato isolante in lana minerale tipo “Knauf Mineral Wool 35” Classe A1 o similare a scelta della DL. | Opere da cartongessista | Pareti in cartongesso standard e idrorepellente
Parete, in cartongesso Idrolastra con mono orditura metallica da 75 mm Fornitura e posa di Parete, in cartongesso Idrolastra con mono orditura metallica da 75 mm, composta da: - Idrolastra in cartongesso per ambienti umidi tipo ""Knauf GKI"" o similare a scelta della DL. Sp. 12,5 mm - Lastra in cartongesso standard tipo ""Knauf GKB"" o similare a scelta della DL. Sp. 12,5 mm - Orditura metallica in acciaio zincato da 100 mm, con sviluppo da massetto/pavimento sopraelevato a soletta, con passo dei montanti di 60cm - Strato isolante in lana minerale tipo ""Knauf Mineral Wool 35"" Classe A1 o similare a scelta della DL. Sp. 100 mm, densità 18 Kg/mc. - Lastra in cartongesso standard tipo ""Knauf GKB"" o similare a scelta della DL. Sp. 12,5 mm - Lastra in cartongesso standard tipo ""Knauf GKB"" o similare a scelta della DL. | Opere da cartongessista | Pareti in cartongesso standard e idrorepellente
C01 - Parete in cartongesso standard con mono orditura metallica da 75mm, isolata Fornitura e posa di parete in cartongesso standard con mono orditura metallica da 75mm, composta da: - Lastra in cartongesso standard tipo ""Knauf GKB"" o similare a scelta della DL. Sp. 12,5 mm - Lastra in cartongesso standard tipo ""Knauf GKB"" o similare a scelta della DL. Sp. 12,5 mm - Orditura metallica in acciaio zincato da 75 mm, con sviluppo da solaio a solaio, con passo dei montanti di 60cm - Strato isolante in lana minerale tipo ""Knauf Naturboard Parition"" o similare a scelta della DL. Sp. 70 mm, densità 40 Kg/mc. - Lastra in cartongesso standard tipo ""Knauf GKB"" o similare a scelta della DL. Sp. 12,5 mm - Lastra in cartongesso standard tipo ""Knauf GKB"" o similare a scelta della DL. | Opere da cartongessista | Pareti in cartongesso standard e idrorepellente
DWS05 - Fornitura e posa di Veletta in cartongesso Standard + Idro con mono orditura metallica da 75 mm composta da: - Idrolastra in cartongesso per ambienti umidi tipo "Knauf GKI" o similare a scelta della DL. Sp. 12,5 mm - Lastra in cartongesso standard tipo "Knauf GKB" o similare a scelta della DL. Sp. | Opere da cartongessista | Pareti in cartongesso standard e idrorepellente
Parete in cartongesso standard-idrolastra, con mono orditura metallica da 75 mm, isolata, sp. 12,5 cm Fornitura e posa di parete in cartongesso standard-Idrolastra, con mono orditura metallica da 75 mm, isolata, sp. 12,5 cm, composta da: - Idrolastra in cartongesso per ambienti umidi tipo "Knauf GKI" o similare a scelta della DL. Sp. 12,5 mm - Lastra in cartongesso standard tipo "Knauf GKB" o similare a scelta della DL. Sp. 12,5 mm - Orditura metallica in acciaio zincato da 75 mm, con sviluppo da solaio a solaio per un'altezza massima di 402,00 cm - Strato isolante in lana minerale tipo "Knauf Mineral Wool 35" o similare a scelta della DL. | Opere da cartongessista | Pareti in cartongesso standard e idrorepellente
Parete, in cartongesso standard con mono orditura metallica da 75 mm Fornitura e posa di Parete/Controparete, in cartongesso standard con mono orditura metallica da 75 mm, composta da: - Lastra in cartongesso standard tipo ""Knauf GKB"" o similare a scelta della DL. Sp. 12,5 mm - Lastra in cartongesso standard tipo ""Knauf GKB"" o similare a scelta della DL. | Opere da cartongessista | Pareti in cartongesso standard e idrorepellente
C04 - Parete in cartongesso standard per sostegno monitor su un lato con mono orditura metallica da 75 mm, isolata Fornitura e posa di parete in cartongesso standard per sostegno monitor con mono orditura metallica da 75 mm, composta da: - Lastra in cartongesso standard tipo ""Knauf GKB"" o similare a scelta della DL. Sp. 12,5 mm - Lastra in cartongesso per l'antincendio e locali umidi tipo ""Knauf Diamant"" o similare a scelta della DL. Sp. 12,5 mm - Orditura metallica in acciaio zincato da 75 mm, con sviluppo da solaio a solaio, con passo dei montanti di 60cm - Strato isolante in lana minerale tipo ""Knauf Naturboard Parition"" o similare a scelta della DL. Sp. | Opere da cartongessista | Pareti in cartongesso standard e idrorepellente
Sovrapprezzo per lastra incombustile in corrispondenza dei rivestimenti a parete Sovrapprezzo per utilizzo di lastra esterna incombustile tipo Knauf A-zero in sostituzione della lastra prevista nelle stratigrafie di progetto, in corrispondenza dei rivestimenti a parete, esclusi i revestimenti ceramici. | Opere da cartongessista | Pareti in cartongesso standard e idrorepellente
Parete, in cartongesso standard con doppia orditura metallica Fornitura e posa di Parete, in cartongesso standard con doppia orditura metallica, composta da: - Lastra in cartongesso standard tipo ""Knauf GKB"" o similare a scelta della DL. Sp. | Opere da cartongessista | Pareti in cartongesso standard e idrorepellente
Parete in cartongesso standard, con mono orditura metallica da 75 mm, isolata, sp. 12,5 cm Fornitura e posa di parete in cartongesso standard, con mono orditura metallica da 75 mm, isolata, sp. 12,5 cm, composta da: - Lastra in cartongesso standard tipo "Knauf GKB" o similare a scelta della DL. Sp. 12,5 mm - Lastra in cartongesso standard tipo "Knauf GKB" o similare a scelta della DL. Sp. | Opere da cartongessista | Pareti in cartongesso standard e idrorepellente
C09 - Parete in cartongesso con mono orditura metallica da 75 mm, sp. 12,50 cm, h 590 cm Fornitura e posa di parete in cartongesso con mono orditura metallica da 75 mm e doppia lastra ambo i lati, sp. 12,50 cm, composta da: - Lastra in cartongesso standard tipo ""Knauf GKB"" o similare a scelta della DL. Sp. 12,5 mm - Lastra in cartongesso per l'antincendio e locali umidi tipo ""Knauf Diamant"" o similare a scelta della DL. Sp. 12,5 mm - Orditura metallica in acciaio zincato da 75 mm, con sviluppo da solaio a solaio, con passo dei montanti di 40cm - Strato isolante in lana di roccia tipo ""Knauf NaturBoard Partition"" Classe A1 o similare a scelta della DL. Sp. 60 mm, densità 40Kg/mc. - Lastra in cartongesso standard tipo ""Knauf GKB"" o similare a scelta della DL. | Opere da cartongessista | Pareti in cartongesso standard e idrorepellente
Parete in cartongesso standard-idrolastra, con mono orditura metallica da 100 mm, isolata, sp. 15 cm Fornitura e posa di parete in cartongesso standard-Idrolastra, con mono orditura metallica da 100 mm, isolata, sp. 15 cm, composta da: - Idrolastra in cartongesso per ambienti umidi tipo "Knauf GKI" o similare a scelta della DL. Sp. 12,5 mm - Lastra in cartongesso standard tipo "Knauf GKB" o similare a scelta della DL. Sp. 12,5 mm - Orditura metallica in acciaio zincato da 100 mm, con sviluppo da solaio a solaio per un'altezza massima di 402,00 cm - Strato isolante in lana minerale tipo "Knauf Mineral Wool 35" o similare a scelta della DL. Sp. | Opere da cartongessista | Pareti in cartongesso standard e idrorepellente
Fornitura e posa in opera di parete divisoria ad orditura metallica autoportante singola e doppio rivestimento in lastre di gesso rivestito sp. totale 20 cm, altezza massima 8,00m, potere fonoisolante Rw≥ 55 dB, spinta a folla 1 K/m, composta da: - Lastra di cartongesso per ambienti umidi sp. 12,5mm; - Lastra di cartongesso standard sp. 12,5mm; - Isolamento in lana minerale Euroclasse A1 densità 18 kg/mc e sp. | Opere da cartongessista | Pareti in cartongesso standard e idrorepellente
DW103 - Parete, in cartongesso standard con mono orditura metallica da 75 mm Fornitura e posa di Parete, in cartongesso standard con mono orditura metallica da 75 mm, composta da: - Lastra in cartongesso standard tipo ""Knauf GKB"" o similare a scelta della DL. Sp. 12,5 mm - Lastra in cartongesso per l'antincendio e locali umidi tipo ""Knauf Diamant"" o similare a scelta della DL. Sp. 12,5 mm - Orditura metallica in acciaio zincato da 75 mm, con sviluppo da pavimento galleggiante a solaio, con passo dei montanti di 60cm - Strato isolante in lana minerale tipo ""Knauf Mineral Wool 35"" Classe A1 o similare a scelta della DL. Sp. 60 mm, densità 18 Kg/mc. - Lastra in cartongesso standard tipo ""Knauf GKB"" o similare a scelta della DL. Sp. 12,5 mm - Lastra in cartongesso standard tipo ""Knauf GKB"" o similare a scelta della DL. | Opere da cartongessista | Pareti in cartongesso standard e idrorepellente
DW03 - Parete in cartongesso idrolastra, con mono orditura metallica da 50 mm, isolata, sp. 10 cm Fornitura e posa di parete in cartongesso standard-Idrolastra, con mono orditura metallica da 50 mm, isolata, sp. 10 cm, composta da: - Idrolastra in cartongesso per ambienti umidi tipo "Knauf GKI" o similare a scelta della DL. Sp. 12,5 mm - Lastra in cartongesso standard tipo "Knauf GKB" o similare a scelta della DL. Sp. 12,5 mm - Orditura metallica in acciaio zincato da 50 mm, con sviluppo da solaio a solaio per un'altezza massima di 402,00 cm - Strato isolante in lana minerale tipo "Knauf Mineral Wool 35" o similare a scelta della DL. Sp. 40 mm, densità 18 Kg/mc - Lastra in cartongesso standard tipo "Knauf GKB" o similare a scelta della DL. Sp. | Opere da cartongessista | Pareti in cartongesso standard e idrorepellente
Fornitura e posa di Parete in cartongesso standard con doppia orditura metallica da 75 mm composta da: - Lastra in cartongesso standard tipo “Knauf GKB” o similare a scelta della DL. Sp. 12,5 mm - Lastra in cartongesso standard tipo “Knauf GKB” o similare a scelta della DL. Sp. 12,5 mm - Strato isolante in lana minerale tipo “Knauf Mineral Wool 35” Classe A1 o similare a scelta della DL. Sp. 60 mm, densità 18 Kg/mc. | Opere da cartongessista | Pareti in cartongesso standard e idrorepellente
Parete in cartongesso standard per monitor con mono orditura metallica da 75 mm, isolata Fornitura e posa di parete in cartongesso standard per monitor orditura metallica da 75 mm, composta da: - Lastra in cartongesso standard tipo ""Knauf GKB"" o similare a scelta della DL. Sp. 12,5 mm - Lastra in cartongesso per l'antincendio e locali umidi tipo ""Knauf Diamant"" o similare a scelta della DL. Sp. | Opere da cartongessista | Pareti in cartongesso standard e idrorepellente
Fornitura e posa di Parete in cartongesso 12.5 cm, lastra GKB + Lastra Vidiwall XL in gessofibra 12.5 mm per lato composta da: - Lastra in cartongesso standard tipo "Knauf GKB" o similare a scelta della DL. Sp. 12,5 mm - Lastra in cartongesso per l'antincendio tipo "Knauf Vidiwall XL" o similare a scelta della DL. Sp. 12,5 mm - Orditura metallica in acciaio zincato da 75 mm, con sviluppo da solaio a solaio, con passo dei montanti di 60cm - Strato isolante in lana minerale tipo "Knauf Naturboard Partition" Classe A1 o similare a scelta della DL. Sp. 60 mm, densità 50 Kg/mc. - Lastra in cartongesso per l'antincendio tipo "Knauf Vidiwall XL" o similare a scelta della DL. | Opere da cartongessista | Pareti in cartongesso standard e idrorepellente
DW05 - Parete in cartongesso standard-idrolastra, con mono orditura metallica da 75 mm, isolata, sp. 12,5 cm Fornitura e posa di parete in cartongesso standard-Idrolastra, con mono orditura metallica da 75 mm, isolata, sp. | Opere da cartongessista | Pareti in cartongesso standard e idrorepellente
Parete in cartongesso standard, con mono orditura metallica da 75 mm, isolata, sp. 12,5 cm Fornitura e posa di parete in cartongesso standard, con mono orditura metallica da 75 mm, isolata, sp. 12,5 cm, composta da: - Lastra in cartongesso standard tipo "Knauf GKB" o similare a scelta della DL. Sp. 12,5 mm - Lastra in cartongesso standard tipo "Knauf GKB" o similare a scelta della DL. | Opere da cartongessista | Pareti in cartongesso standard e idrorepellente
Fornitura e posa di Veletta in cartongesso standard doppia lastra standard per lato, con mono orditura metallica da 75 mm, composta da: - Lastra in cartongesso standard tipo "Knauf GKB" o similare a scelta della DL. Sp. 12,5 mm - Lastra in cemento rinforzato per esterni tipo "Knauf Aquapanel Outdoor" o similare a scelta della DL. | Opere da cartongessista | Pareti in cartongesso standard e idrorepellente
Parete in cartongesso con una lastra standard e Ignilastra per lato , sp. 11,25 cm Fornitura e posa di Parete in cartongesso standard/Ignilastra con mono orditura metallica da 75 mm composta da: - Lastra in cartongesso per l'antincendio tipo “Knauf A-Zero” o similare a scelta della DL. Sp. 12,5 mm - Lastra in cartongesso standard tipo “Knauf GKB” o similare a scelta della DL. Sp. 12,5 mm - Strato isolante in lana minerale tipo “Knauf Mineral Wool 35” Classe A1 o similare a scelta della DL. | Opere da cartongessista | Pareti in cartongesso standard e idrorepellente
Parete in cartongesso standard con mono orditura metallica da 75mm, isolata Fornitura e posa di parete in cartongesso standard con mono orditura metallica da 75mm, composta da: - Lastra in cartongesso standard tipo ""Knauf GKB"" o similare a scelta della DL. | Opere da cartongessista | Pareti in cartongesso standard e idrorepellente
DW02 - Parete in cartongesso idrolastra, con mono orditura metallica da 75 mm, isolata, sp. | Opere da cartongessista | Pareti in cartongesso standard e idrorepellente
Fornitura e posa di Parete in cartongesso GKB+GKI + isolamento 8cm e sottostruttura 10cm composta da: - Idrolastra in cartongesso per ambienti umidi tipo "Knauf GKI" o similare a scelta della DL. Sp. 12,5 mm - Lastra in cartongesso standard tipo "Knauf GKB" o similare a scelta della DL. Sp. 12,5 mm - Orditura metallica in acciaio zincato da 100 mm, con sviluppo da solaio a solaio, con passo dei montanti di 60cm - Strato isolante in lana minerale tipo "Knauf Naturboard Partition" Classe A1 o similare a scelta della DL. Sp. | Opere da cartongessista | Pareti in cartongesso standard e idrorepellente
Fornitura e posa di parete in cartongesso standard EI60 isolata composta da: - Lastra in cartongesso standard tipo "Knauf GKB" o similare a scelta della DL. | Opere da cartongessista | Pareti in cartongesso standard e idrorepellente
DW04 - Parete in cartongesso standard-idrolastra, con mono orditura metallica da 100 mm, isolata, sp. 15 cm Fornitura e posa di parete in cartongesso standard-Idrolastra, con mono orditura metallica da 100 mm, isolata, sp. 15 cm, composta da: - Idrolastra in cartongesso per ambienti umidi tipo "Knauf GKI" o similare a scelta della DL. Sp. | Opere da cartongessista | Pareti in cartongesso standard e idrorepellente
Fornitura e posa di Veletta in cartongesso Standard + Idro con mono orditura metallica da 75 mm composta da: - Idrolastra in cartongesso per ambienti umidi tipo "Knauf GKI" o similare a scelta della DL. Sp. 12,5 mm - Lastra in cartongesso standard tipo "Knauf GKB" o similare a scelta della DL. Sp. 12,5 mm - Orditura metallica in acciaio zincato da 75 mm, con sviluppo da solaio a solaio, con passo dei montanti di 60cm - Trattamento acustico con striscia in polietilene espanso biadesivo, sp. 3 mm, applicato su tutto il perimetro e per tutto lo spessore della parete come da dettagli acustici negli elaborati "3600_EK-0301-E" e "3600_EK-0302-E"; - Chiusura della base della parete in corrispondenza del bandraster come da dettagli acustici negli elaborati "3600_EK-0301-E" e "3600_EK-0302-E". Nel prezzo si intendono compresi e compensati gli oneri per, il taglio e lo sfrido, i paraspigoli, la formazione di vani per porte completi di rinforzo perimetrale in profilati metallici per l'ancoraggio del serramento, gli oneri per la posa di telaio per porte scorrevoli interno muro se previsti in progetto, il rinforzo strutturale per i carichi previsti in progetto, l'onere di procedere in tempi successivi all'applicazione delle lastre in attesa dell'esecuzione di impianti elettrici e termoidraulici da inserire, la formazione ed il disfacimento dei piani di lavoro interni, idonei supporti dei eventuali grigliati a pavimento nei cavedi, oneri di sigillatura REI/EI in corrispondenza di attraversamenti impiantistici di ogni genere e natura, così come tutte le opere da fabbro e da lattoniere eventualmente necessarie alla realizzazione delle stesse, il rispetto della marcatura CE e la Dichiarazione di Produzione di Prodotto DOP per i prodotti di costruzione prevista dal Regolamento n. 305/2011 (UE) e quanto altro necessario per dare il lavoro finito a regola d'arte. | Opere da cartongessista | Pareti in cartongesso standard e idrorepellente
Parete, in cartongesso Idrolastra con mono orditura metallica da 75 mm Fornitura e posa di Parete, in cartongesso Idrolastra con mono orditura metallica da 75 mm, composta da: - Idrolastra in cartongesso per ambienti umidi tipo ""Knauf GKI"" o similare a scelta della DL. | Opere da cartongessista | Pareti in cartongesso standard e idrorepellente
Parete in cartongesso standard-idrolastra, con mono orditura metallica da 100 mm, isolata, sp. 15 cm Fornitura e posa di parete in cartongesso standard-Idrolastra, con mono orditura metallica da 100 mm, isolata, sp. 15 cm, composta da: - Idrolastra in cartongesso per ambienti umidi tipo "Knauf GKI" o similare a scelta della DL. Sp. 12,5 mm - Lastra in cartongesso standard tipo "Knauf GKB" o similare a scelta della DL. | Opere da cartongessista | Pareti in cartongesso standard e idrorepellente
DW01 - Parete in cartongesso standard, con mono orditura metallica da 75 mm, isolata, sp. 12,5 cm Fornitura e posa di parete in cartongesso standard, con mono orditura metallica da 75 mm, isolata, sp. 12,5 cm, composta da: - Lastra in cartongesso standard tipo "Knauf GKB" o similare a scelta della DL. Sp. 12,5 mm - Lastra in cartongesso standard tipo "Knauf GKB" o similare a scelta della DL. Sp. 12,5 mm - Orditura metallica in acciaio zincato da 75 mm, con sviluppo da solaio a solaio per un'altezza massima di 402,00 cm - Strato isolante in lana minerale tipo "Knauf Mineral Wool 35" o similare a scelta della DL. Sp. 60 mm, densità 18 Kg/mc - Lastra in cartongesso standard tipo "Knauf GKB" o similare a scelta della DL. | Opere da cartongessista | Pareti in cartongesso standard e idrorepellente
C02 - Fornitura e posa di parete in cartongesso spessore 10 cm composta da: - Idrolastra in cartongesso per ambienti umidi tipo "Knauf GKI" o similare a scelta della DL. Sp. 12,5 mm - Lastra in cartongesso standard tipo ""Knauf GKB"" o similare a scelta della DL. Sp. 12,5 mm - Orditura metallica in acciaio zincato da 50 mm, con sviluppo da solaio a solaio, con passo dei montanti di 60cm - Strato isolante in lana minerale tipo ""Knauf Mineral Wool 35"" Classe A1 o similare a scelta della DL | Opere da cartongessista | Pareti in cartongesso standard e idrorepellente
Parete, in cartongesso Idrolastra con mono orditura metallica da 75 mm Fornitura e posa di Parete, in cartongesso Idrolastra con mono orditura metallica da 75 mm, composta da: - Idrolastra in cartongesso per ambienti umidi tipo ""Knauf GKI"" o similare a scelta della DL. Sp. 12,5 mm - Lastra in cartongesso standard tipo ""Knauf GKB"" o similare a scelta della DL. Sp. 12,5 mm - Orditura metallica in acciaio zincato da 100 mm, con sviluppo da massetto/pavimento sopraelevato a soletta, con passo dei montanti di 60cm - Strato isolante in lana minerale tipo ""Knauf Mineral Wool 35"" Classe A1 o similare a scelta della DL. Sp. 100 mm, densità 18 Kg/mc. - Lastra in cartongesso standard tipo ""Knauf GKB"" o similare a scelta della DL. Sp. | Opere da cartongessista | Pareti in cartongesso standard e idrorepellente
Parete, in cartongesso Idrolastra con mono orditura metallica da 75 mm Fornitura e posa di Parete, in cartongesso Idrolastra con mono orditura metallica da 75 mm, composta da: - Idrolastra in cartongesso per ambienti umidi tipo ""Knauf GKI"" o similare a scelta della DL. Sp. 12,5 mm - Lastra in cartongesso standard tipo ""Knauf GKB"" o similare a scelta della DL. Sp. 12,5 mm - Orditura metallica in acciaio zincato da 50 mm, con sviluppo da massetto a soletta, con passo dei montanti di 60cm - Strato isolante in lana minerale tipo ""Knauf Mineral Wool 35"" Classe A1 o similare a scelta della DL. Sp. 40 mm, densità 18 Kg/mc. - Lastra in cartongesso standard tipo ""Knauf GKB"" o similare a scelta della DL. Sp. 12,5 mm - Idrolastra in cartongesso per ambienti umidi tipo ""Knauf GKI"" o similare a scelta della DL. Sp. 12,5 mm Nel prezzo si intendono compresi e compensati gli oneri per, il taglio e lo sfrido, i paraspigoli, la formazione di vani per porte completi di rinforzo perimetrale in profilati metallici per l'ancoraggio del serramento, gli oneri per la posa di telaio per porte scorrevoli interno muro se previsti in progetto, il rinforzo strutturale per i carichi previsti in progetto, l'onere di procedere in tempi successivi all'applicazione delle lastre in attesa dell'esecuzione di impianti elettrici e termoidraulici da inserire, la formazione ed il disfacimento dei piani di lavoro interni, idonei supporti dei eventuali grigliati a pavimento nei cavedi, oneri di sigillatura REI/EI in corrispondenza di attraversamenti impiantistici di ogni genere e natura, così come tutte le opere da fabbro e da lattoniere eventualmente necessarie alla realizzazione delle stesse, il rispetto della marcatura CE e la Dichiarazione di Produzione di Prodotto DOP per i prodotti di costruzione prevista dal Regolamento n. 305/2011 (UE) e quanto altro necessario per dare il lavoro finito a regola d’arte. | Opere da cartongessista | Pareti in cartongesso standard e idrorepellente
DWS08 - Fornitura e posa di Veletta in cartongesso standard doppia lastra standard per lato, con mono orditura metallica da 75 mm, composta da: - Lastra in cartongesso standard tipo "Knauf GKB" o similare a scelta della DL. Sp. 12,5 mm - Lastra in cemento rinforzato per esterni tipo "Knauf Aquapanel Outdoor" o similare a scelta della DL. Sp. | Opere da cartongessista | Pareti in cartongesso standard e idrorepellente
Parete, in cartongesso Idrolastra con mono orditura metallica da 75 mm Fornitura e posa di Parete, in cartongesso Idrolastra con mono orditura metallica da 75 mm, composta da: - Idrolastra in cartongesso per ambienti umidi tipo ""Knauf GKI"" o similare a scelta della DL. Sp. 12,5 mm - Lastra in cartongesso standard tipo ""Knauf GKB"" o similare a scelta della DL. Sp. 12,5 mm - Orditura metallica in acciaio zincato da 100 mm, con sviluppo da massetto/pavimento sopraelevato a soletta, con passo dei montanti di 60cm - Strato isolante in lana minerale tipo ""Knauf Mineral Wool 35"" Classe A1 o similare a scelta della DL. Sp. 100 mm, densità 18 Kg/mc. - Lastra in cartongesso standard tipo ""Knauf GKB"" o similare a scelta della DL. | Opere da cartongessista | Pareti in cartongesso standard e idrorepellente
Parete in cartongesso doppia lastra per monitor, H. da pavimento a soletta - Kone Fornitura e posa di parete in cartongesso doppia lastra per monitor, spessore totale 12,5 cm e H. da pavimento a soletta. Euroclasse di reazione al fuoco B-s2,d0. Tenuta acustica Rw ≥ 56 dB. | Opere da cartongessista | Pareti in cartongesso standard e idrorepellente
DW02 - Fornitura e posa di Parete in cartongesso standard/Idrolastra con doppia orditura metallica da 75 mm composta da: - Idrolastra in cartongesso per ambienti umidi tipo “Knauf GKI” o similare a scelta della DL. Sp. 12,5 mm - Lastra in cartongesso standard tipo “Knauf GKB” o similare a scelta della DL. Sp. 12,5 mm - Strato isolante in lana minerale tipo “Knauf Mineral Wool 35” Classe A1 o similare a scelta della DL. Sp. 60 mm, densità 18 Kg/mc. | Opere da cartongessista | Pareti in cartongesso standard e idrorepellente
DW17 - Fornitura e posa di Parete in cartongesso 12.5 cm, lastra GKB + Lastra Vidiwall XL in gessofibra 12.5 mm per lato composta da: - Lastra in cartongesso standard tipo "Knauf GKB" o similare a scelta della DL. Sp. 12,5 mm - Lastra in cartongesso per l'antincendio tipo "Knauf Vidiwall XL" o similare a scelta della DL. Sp. 12,5 mm - Orditura metallica in acciaio zincato da 75 mm, con sviluppo da solaio a solaio, con passo dei montanti di 60cm - Strato isolante in lana minerale tipo "Knauf Naturboard Partition" Classe A1 o similare a scelta della DL. Sp. 60 mm, densità 50 Kg/mc. - Lastra in cartongesso per l'antincendio tipo "Knauf Vidiwall XL" o similare a scelta della DL. | Opere da cartongessista | Pareti in cartongesso standard e idrorepellente
C07 - Fornitura e posa di parete in cartongesso spessore 10 cm, in possesso di omologazione integrale EI 30, composta da: - Idrolastra in cartongesso per ambienti umidi tipo "Knauf GKI" o similare a scelta della DL. Sp. 12,5 mm - Lastra in cartongesso standard tipo ""Knauf GKB"" o similare a scelta della DL. Sp | Opere da cartongessista | Pareti in cartongesso standard e idrorepellente
DW02 - Parete in cartongesso idrolastra, con mono orditura metallica da 75 mm, isolata, sp. 12,5 cm Fornitura e posa di parete in cartongesso standard-Idrolastra, con mono orditura metallica da 75 mm, isolata, sp. 12,5 cm, composta da: - Idrolastra in cartongesso per ambienti umidi tipo "Knauf GKI" o similare a scelta della DL. Sp. 12,5 mm - Lastra in cartongesso standard tipo "Knauf GKB" o similare a scelta della DL. | Opere da cartongessista | Pareti in cartongesso standard e idrorepellente
DW101 - Parete, in cartongesso standard con mono orditura metallica da 75 mm Fornitura e posa di Parete/Controparete, in cartongesso standard con mono orditura metallica da 75 mm, composta da: - Lastra in cartongesso standard tipo ""Knauf GKB"" o similare a scelta della DL. Sp. 12,5 mm - Lastra in cartongesso standard tipo ""Knauf GKB"" o similare a scelta della DL. Sp. 12,5 mm - Orditura metallica in acciaio zincato da 75 mm, con sviluppo da pavimento galleggiante a solaio, con passo dei montanti di 60cm - Strato isolante in lana minerale tipo ""Knauf Mineral Wool 35"" Classe A1 o similare a scelta della DL. Sp. 60 mm, densità 18 Kg/mc. - Lastra in cartongesso standard tipo ""Knauf GKB"" o similare a scelta della DL. Sp. | Opere da cartongessista | Pareti in cartongesso standard e idrorepellente
Parete, in cartongesso standard con mono orditura metallica da 75 mm Fornitura e posa di Parete, in cartongesso standard con mono orditura metallica da 75 mm, composta da: - Lastra in cartongesso standard tipo ""Knauf GKB"" o similare a scelta della DL. Sp. 12,5 mm - Lastra in cartongesso per l'antincendio e locali umidi tipo ""Knauf Diamant"" o similare a scelta della DL. Sp. 12,5 mm - Orditura metallica in acciaio zincato da 75 mm, con sviluppo da pavimento galleggiante a solaio, con passo dei montanti di 60cm - Strato isolante in lana minerale tipo ""Knauf Mineral Wool 35"" Classe A1 o similare a scelta della DL. Sp. 60 mm, densità 18 Kg/mc. - Lastra in cartongesso standard tipo ""Knauf GKB"" o similare a scelta della DL. Sp. 12,5 mm - Lastra in cartongesso standard tipo ""Knauf GKB"" o similare a scelta della DL. Sp. 12,5 mm Nel prezzo si intendono compresi e compensati gli oneri per, il taglio e lo sfrido, i paraspigoli, la formazione di vani per porte completi di rinforzo perimetrale in profilati metallici per l'ancoraggio del serramento, gli oneri per la posa di telaio per porte scorrevoli interno muro se previsti in progetto, il rinforzo strutturale per i carichi previsti in progetto, l'onere di procedere in tempi successivi all'applicazione delle lastre in attesa dell'esecuzione di impianti elettrici e termoidraulici da inserire, la formazione ed il disfacimento dei piani di lavoro interni, idonei supporti dei eventuali grigliati a pavimento nei cavedi, oneri di sigillatura REI/EI in corrispondenza di attraversamenti impiantistici di ogni genere e natura, così come tutte le opere da fabbro e da lattoniere eventualmente necessarie alla realizzazione delle stesse, il rispetto della marcatura CE e la Dichiarazione di Produzione di Prodotto DOP per i prodotti di costruzione prevista dal Regolamento n. 305/2011 (UE) e quanto altro necessario per dare il lavoro finito a regola d’arte. | Opere da cartongessista | Pareti in cartongesso standard e idrorepellente
Parete, in cartongesso standard con doppia orditura metallica Fornitura e posa di Parete, in cartongesso standard con doppia orditura metallica, composta da: - Lastra in cartongesso standard tipo ""Knauf GKB"" o similare a scelta della DL. Sp. 12,5 mm - Lastra in cartongesso standard tipo ""Knauf GKB"" o similare a scelta della DL. Sp. 12,5 mm - Orditura metallica in acciaio zincato da 50 mm, con sviluppo da pavimento galleggiante a solaio, con passo dei montanti di 60cm - Strato isolante in lana minerale tipo ""Knauf Mineral Wool 35"" Classe A1 o similare a scelta della DL. Sp. 40 mm, densità 18 Kg/mc. - Lastra in cartongesso standard tipo ""Knauf GKB"" o similare a scelta della DL. Sp. 12,5 mm - Strato isolante in lana minerale tipo ""Knauf Mineral Wool 35"" Classe A1 o similare a scelta della DL. | Opere da cartongessista | Pareti in cartongesso standard e idrorepellente
Fornitura e posa di Parete, in cartongesso standard e Idrolastra con mono orditura metallica da75 mm composta da: - Idrolastra in cartongesso per ambienti umidi tipo "Knauf GKI" o similare a scelta della DL. | Opere da cartongessista | Pareti in cartongesso standard e idrorepellente
Fornitura e posa in opera di parete divisoria ad orditura metallica autoportante singola e doppio rivestimento in lastre di gesso rivestito sp. totale 20 cm, altezza massima 8,00m, potere fonoisolante Rw≥ 55 dB, spinta a folla 1 K/m, composta da: - Lastra di cartongesso per ambienti umidi sp. 12,5mm; - Lastra di cartongesso standard sp. 12,5mm; - Isolamento in lana minerale Euroclasse A1 densità 18 kg/mc e sp. 120 mm, conduttività termica dichiarata λD = 0,035 W/mK; - Sottostruttura metallica sp. totale 150 mm realizzata con profili in acciaio zincato a norma UNI EN 10327-10326 sp. 0,6mm suddivisi in guide a U 40x150x40mm e montanti a C 50x150x50mm posti ad interasse non superiore a 600mm; isolata dalle strutture perimetrali con nastro monoadesivo con funzione di taglio acustico dello sp. di 3,5mm; sviluppo da solaio a solaio; - Lastra di cartongesso standard sp. 12,5mm; - Lastra di cartongesso per ambienti umidi sp. 12,5mm; Nel prezzo si intendono compresi e compensati gli oneri per, il taglio e lo sfrido, i paraspigoli, la formazione di vani per porte completi di rinforzo perimetrale in profilati metallici per l'ancoraggio del serramento, gli oneri per la posa di telaio per porte scorrevoli interno muro se previsti in progetto, il rinforzo strutturale per i carichi previsti in progetto, l'onere di procedere in tempi successivi all'applicazione delle lastre in attesa dell'esecuzione di impianti elettrici e termoidraulici da inserire, l'onere per la verifica ed eventuali lavorazioni aggiuntive nel rispetto dei requisiti imposti da NTC 2018 per gli elementi non strutturali, oneri di sigillatura REI/EI in corrispondenza di attraversamenti impiantistici di ogni genere e natura, così come tutte le opere da fabbro e da lattoniere eventualmente necessarie alla realizzazione delle stesse, il rispetto della marcatura CE e la Dichiarazione di Produzione di Prodotto DOP per i prodotti di costruzione prevista dal Regolamento n. 305/2011 (UE) e quanto altro necessario per dare il lavoro finito a regola d'arte. | Opere da cartongessista | Pareti in cartongesso standard e idrorepellente
Parete in cartongesso standard, con mono orditura metallica da 75 mm, isolata, sp. 12,5 cm Fornitura e posa di parete in cartongesso standard, con mono orditura metallica da 75 mm, isolata, sp. 12,5 cm, composta da: - Lastra in cartongesso standard tipo "Knauf GKB" o similare a scelta della DL. Sp. 12,5 mm - Lastra in cartongesso standard tipo "Knauf GKB" o similare a scelta della DL. Sp. | Opere da cartongessista | Pareti in cartongesso standard e idrorepellente
DW02 - Parete in cartongesso idrolastra, con mono orditura metallica da 75 mm, isolata, sp. 12,5 cm Fornitura e posa di parete in cartongesso standard-Idrolastra, con mono orditura metallica da 75 mm, isolata, sp. 12,5 cm, composta da: - Idrolastra in cartongesso per ambienti umidi tipo "Knauf GKI" o similare a scelta della DL. Sp. 12,5 mm - Lastra in cartongesso standard tipo "Knauf GKB" o similare a scelta della DL. Sp. 12,5 mm - Orditura metallica in acciaio zincato da 75 mm, con sviluppo da solaio a solaio per un'altezza massima di 402,00 cm - Strato isolante in lana minerale tipo "Knauf Mineral Wool 35" o similare a scelta della DL. Sp. 60 mm, densità 18 Kg/mc - Lastra in cartongesso standard tipo "Knauf GKB" o similare a scelta della DL. Sp. | Opere da cartongessista | Pareti in cartongesso standard e idrorepellente
C06 - Parete in cartongesso doppia lastra per monitor su un lato, H. da pavimento a soletta - Kone Fornitura e posa di parete in cartongesso doppia lastra per monitor, spessore totale 12,5 cm e H. da pavimento a soletta. Euroclasse di reazione al fuoco B-s2,d0. Tenuta acustica Rw ≥ 54 dB. Parete composta da: - Lastra in cartongesso standard tipo "Knauf GKB" o similare a scelta della DL. | Opere da cartongessista | Pareti in cartongesso standard e idrorepellente
Parete, in cartongesso Idrolastra con mono orditura metallica da 75 mm Fornitura e posa di Parete, in cartongesso Idrolastra con mono orditura metallica da 75 mm, composta da: - Idrolastra in cartongesso per ambienti umidi tipo ""Knauf GKI"" o similare a scelta della DL. Sp. 12,5 mm - Lastra in cartongesso standard tipo ""Knauf GKB"" o similare a scelta della DL. Sp. 12,5 mm - Orditura metallica in acciaio zincato da 50 mm, con sviluppo da massetto a soletta, con passo dei montanti di 60cm - Strato isolante in lana minerale tipo ""Knauf Mineral Wool 35"" Classe A1 o similare a scelta della DL. Sp. 40 mm, densità 18 Kg/mc. - Lastra in cartongesso standard tipo ""Knauf GKB"" o similare a scelta della DL. Sp. | Opere da cartongessista | Pareti in cartongesso standard e idrorepellente
C08d - Fornitura e posa di parete in cartongesso spessore 10 cm, composta da: - Lastra in cartongesso per l'antincendio tipo "Knauf A-Zero" o similare a scelta della DL. Sp. 12,5 mm - Lastra in cartongesso standard tipo ""Knauf GKB"" o similare a scelta della DL. Sp. 12,5 mm - Orditura metallica in acciaio zincato da 50 mm, con sviluppo da solaio a solaio, con passo dei montanti di 60cm - Strato isolante in lana minerale tipo ""Knauf Mineral Wool 35"" Classe A1 o similare a scelta della DL. Sp. 40 mm, densità 18 Kg/mc. - Lastra in cartongesso standard tipo ""Knauf GKB"" o similare a scelta della DL. Sp. 12,5 mm - Idrolastra in cartongesso per ambienti umidi tipo "Knauf GKI" o similare a scelta della DL. Sp. 12,5 mm Nel prezzo si intendono compresi e compensati gli oneri per, il taglio e lo sfrido, i paraspigoli, la formazione di vani per porte completi di rinforzo perimetrale in profilati metallici per l'ancoraggio del serramento, gli oneri per la posa di telaio per porte scorrevoli interno muro se previsti in progetto, il rinforzo strutturale per i carichi previsti in progetto, l'onere di procedere in tempi successivi all'applicazione delle lastre in attesa dell'esecuzione di impianti elettrici e termoidraulici da inserire, la formazione ed il disfacimento dei piani di lavoro interni, idonei supporti dei eventuali grigliati a pavimento nei cavedi, oneri di sigillatura REI/EI in corrispondenza di attraversamenti impiantistici di ogni genere e natura, così come tutte le opere da fabbro e da lattoniere eventualmente necessarie alla realizzazione delle stesse, il rispetto della marcatura CE e la Dichiarazione di Produzione di Prodotto DOP per i prodotti di costruzione prevista dal Regolamento n. 305/2011 (UE) e quanto altro necessario per dare il lavoro finito a regola d'arte." | Opere da cartongessista | Pareti in cartongesso standard e idrorepellente
Fornitura e posa di Veletta in cartongesso standard lastra singola GKB, sottostruttura metallica da 50 mm ed isolante sp. 4cm composta da: - Lastra in cartongesso standard tipo "Knauf GKB" o similare a scelta della DL. Sp. 12,5 mm - Orditura metallica in acciaio zincato da 50 mm, con sviluppo da solaio a solaio, con passo dei montanti di 60cm - Strato isolante in lana di roccia tipo "Knauf Mineral Wool 35" Classe A1 o similare a scelta della DL. Sp. 40 mm, densità 18-35 Kg/mc. Nel prezzo si intendono compresi e compensati gli oneri per, il taglio e lo sfrido, i paraspigoli, la formazione di vani per porte completi di rinforzo perimetrale in profilati metallici per l'ancoraggio del serramento, gli oneri per la posa di telaio per porte scorrevoli interno muro se previsti in progetto, il rinforzo strutturale per i carichi previsti in progetto, l'onere di procedere in tempi successivi all'applicazione delle lastre in attesa dell'esecuzione di impianti elettrici e termoidraulici da inserire, la formazione ed il disfacimento dei piani di lavoro interni, idonei supporti dei eventuali grigliati a pavimento nei cavedi, oneri di sigillatura REI/EI in corrispondenza di attraversamenti impiantistici di ogni genere e natura, così come tutte le opere da fabbro e da lattoniere eventualmente necessarie alla realizzazione delle stesse, il rispetto della marcatura CE e la Dichiarazione di Produzione di Prodotto DOP per i prodotti di costruzione prevista dal Regolamento n. | Opere da cartongessista | Pareti in cartongesso standard e idrorepellente
Fornitura e posa di parete in cartongesso spessore 10 cm, composta da: - Lastra in cartongesso per l'antincendio tipo "Knauf A-Zero" o similare a scelta della DL | Opere da cartongessista | Pareti in cartongesso standard e idrorepellente
Parete in cartongesso standard con mono orditura metallica da 75mm, isolata Fornitura e posa di parete in cartongesso standard con mono orditura metallica da 75mm, composta da: - Lastra in cartongesso standard tipo ""Knauf GKB"" o similare a scelta della DL. Sp. 12,5 mm - Lastra in cartongesso standard tipo ""Knauf GKB"" o similare a scelta della DL. Sp. 12,5 mm - Orditura metallica in acciaio zincato da 75 mm, con sviluppo da solaio a solaio, con passo dei montanti di 60cm - Strato isolante in lana minerale tipo ""Knauf Naturboard Parition"" o similare a scelta della DL. Sp. 70 mm, densità 40 Kg/mc. - Lastra in cartongesso standard tipo ""Knauf GKB"" o similare a scelta della DL. Sp. | Opere da cartongessista | Pareti in cartongesso standard e idrorepellente
Parete, in cartongesso Idrolastra con mono orditura metallica da 75 mm Fornitura e posa di Parete, in cartongesso Idrolastra con mono orditura metallica da 75 mm, composta da: - Idrolastra in cartongesso per ambienti umidi tipo ""Knauf GKI"" o similare a scelta della DL. Sp. 12,5 mm - Lastra in cartongesso standard tipo ""Knauf GKB"" o similare a scelta della DL. Sp. 12,5 mm - Orditura metallica in acciaio zincato da 100 mm, con sviluppo da massetto/pavimento sopraelevato a soletta, con passo dei montanti di 60cm - Strato isolante in lana minerale tipo ""Knauf Mineral Wool 35"" Classe A1 o similare a scelta della DL. | Opere da cartongessista | Pareti in cartongesso standard e idrorepellente
Parete, in cartongesso standard con mono orditura metallica da 75 mm Fornitura e posa di Parete, in cartongesso standard con mono orditura metallica da 75 mm, composta da: - Lastra in cartongesso standard tipo ""Knauf GKB"" o similare a scelta della DL. Sp. 12,5 mm - Lastra in cartongesso per l'antincendio e locali umidi tipo ""Knauf Diamant"" o similare a scelta della DL. | Opere da cartongessista | Pareti in cartongesso standard e idrorepellente
Parete in cartongesso doppia lastra, H. da pavimento a soletta Fornitura e posa di parete in cartongesso doppia lastra, spessore totale 12,5 cm e H. da pavimento a soletta. Euroclasse di reazione al fuoco B-s2,d0. Tenuta acustica Rw ≥ 54 dB. Parete composta da: - Lastra in cartongesso standard tipo "Knauf GKB" o similare a scelta della DL. Sp. 12,5 mm; - Lastra in cartongesso standard tipo "Knauf GKB" o similare a scelta della DL. | Opere da cartongessista | Pareti in cartongesso standard e idrorepellente
Parete, in cartongesso Idrolastra con mono orditura metallica da 75 mm Fornitura e posa di Parete, in cartongesso Idrolastra con mono orditura metallica da 75 mm, composta da: - Idrolastra in cartongesso per ambienti umidi tipo ""Knauf GKI"" o similare a scelta della DL. Sp. 12,5 mm - Lastra in cartongesso standard tipo ""Knauf GKB"" o similare a scelta della DL. Sp. 12,5 mm - Orditura metallica in acciaio zincato da 75 mm, con sviluppo da massetto a solaio, con passo dei montanti di 60cm - Strato isolante in lana minerale tipo ""Knauf Mineral Wool 35"" Classe A1 o similare a scelta della DL. Sp. 60 mm, densità 18 Kg/mc. - Lastra in cartongesso standard tipo ""Knauf GKB"" o similare a scelta della DL. Sp. 12,5 mm - Idrolastra in cartongesso per ambienti umidi tipo ""Knauf GKI"" o similare a scelta della DL. | Opere da cartongessista | Pareti in cartongesso standard e idrorepellente
C06 - Parete in cartongesso doppia lastra per monitor su un lato, H. da pavimento a soletta - Kone Fornitura e posa di parete in cartongesso doppia lastra per monitor, spessore totale 12,5 cm e H. da pavimento a soletta. Euroclasse di reazione al fuoco B-s2,d0. Tenuta acustica Rw ≥ 54 dB. | Opere da cartongessista | Pareti in cartongesso standard e idrorepellente
C07 - Parete in cartongesso con lastre GKB, EI60, sp. 10 cm Fornitura e posa di Parete in cartongesso standard con mono orditura metallica da 75 mm composta da: - Lastra in cartongesso standard tipo “Knauf GKB” o similare a scelta della DL. Sp. 12,5 mm - Lastra in cartongesso standard tipo “Knauf GKB” o similare a scelta della DL. | Opere da cartongessista | Pareti in cartongesso standard e idrorepellente
DW01 - Parete in cartongesso standard, con mono orditura metallica da 75 mm, isolata, sp. 12,5 cm Fornitura e posa di parete in cartongesso standard, con mono orditura metallica da 75 mm, isolata, sp. 12,5 cm, composta da: - Lastra in cartongesso standard tipo "Knauf GKB" o similare a scelta della DL. | Opere da cartongessista | Pareti in cartongesso standard e idrorepellente
Parete, in cartongesso standard con doppia orditura metallica Fornitura e posa di Parete, in cartongesso standard con doppia orditura metallica, composta da: - Lastra in cartongesso standard tipo ""Knauf GKB"" o similare a scelta della DL. Sp. 12,5 mm - Lastra in cartongesso standard tipo ""Knauf GKB"" o similare a scelta della DL. Sp. 12,5 mm - Orditura metallica in acciaio zincato da 50 mm, con sviluppo da pavimento galleggiante a solaio, con passo dei montanti di 60cm - Strato isolante in lana minerale tipo ""Knauf Mineral Wool 35"" Classe A1 o similare a scelta della DL. Sp. 40 mm, densità 18 Kg/mc. - Lastra in cartongesso standard tipo ""Knauf GKB"" o similare a scelta della DL. | Opere da cartongessista | Pareti in cartongesso standard e idrorepellente
DW106 - Parete, in cartongesso Idrolastra con mono orditura metallica da 75 mm Fornitura e posa di Parete, in cartongesso Idrolastra con mono orditura metallica da 75 mm, composta da: - Idrolastra in cartongesso per ambienti umidi tipo ""Knauf GKI"" o similare a scelta della DL. Sp. 12,5 mm - Lastra in cartongesso standard tipo ""Knauf GKB"" o similare a scelta della DL. | Opere da cartongessista | Pareti in cartongesso standard e idrorepellente
DW101 - Parete, in cartongesso standard con mono orditura metallica da 75 mm Fornitura e posa di Parete/Controparete, in cartongesso standard con mono orditura metallica da 75 mm, composta da: - Lastra in cartongesso standard tipo ""Knauf GKB"" o similare a scelta della DL. Sp. 12,5 mm - Lastra in cartongesso standard tipo ""Knauf GKB"" o similare a scelta della DL. Sp. 12,5 mm - Orditura metallica in acciaio zincato da 75 mm, con sviluppo da pavimento galleggiante a solaio, con passo dei montanti di 60cm - Strato isolante in lana minerale tipo ""Knauf Mineral Wool 35"" Classe A1 o similare a scelta della DL. Sp. 60 mm, densità 18 Kg/mc. | Opere da cartongessista | Pareti in cartongesso standard e idrorepellente
DW06 - Fornitura e posa di Parete in cartongesso standard con doppia orditura metallica da 75 mm composta da: - Lastra in cartongesso standard tipo “Knauf GKB” o similare a scelta della DL. Sp. 12,5 mm - Lastra in cartongesso standard tipo “Knauf GKB” o similare a scelta della DL. Sp. 12,5 mm - Strato isolante in lana minerale tipo “Knauf Mineral Wool 35” Classe A1 o similare a scelta della DL. Sp. | Opere da cartongessista | Pareti in cartongesso standard e idrorepellente
DW04 - Parete in cartongesso standard-idrolastra, con mono orditura metallica da 100 mm, isolata, sp. 15 cm Fornitura e posa di parete in cartongesso standard-Idrolastra, con mono orditura metallica da 100 mm, isolata, sp. 15 cm, composta da: - Idrolastra in cartongesso per ambienti umidi tipo "Knauf GKI" o similare a scelta della DL. | Opere da cartongessista | Pareti in cartongesso standard e idrorepellente
Fornitura e posa di DW03 - Parete, in cartongesso Idrolastra con mono orditura metallica da 75 mm composta da: - Lastra in cartongesso standard tipo "Knauf GKB" o similare a scelta della DL. Sp. 12,5 mm - Lastra in cartongesso standard tipo "Knauf GKB" o similare a scelta della DL. Sp. | Opere da cartongessista | Pareti in cartongesso standard e idrorepellente
Fornitura e posa di Veletta in cartongesso standard doppia lastra standard per lato, con mono orditura metallica da 75 mm, composta da: - Lastra in cartongesso standard tipo "Knauf GKB" o similare a scelta della DL. Sp. | Opere da cartongessista | Pareti in cartongesso standard e idrorepellente
Fornitura e posa di Parete in cartongesso standard/idrolastra con doppia orditura metallica da 75 mm composta da: - Lastra in cartongesso standard tipo “Knauf GKB” o similare a scelta della DL. Sp. 12,5 mm - Lastra in cartongesso standard tipo “Knauf GKB” o similare a scelta della DL. Sp. 12,5 mm - Orditura metallica in acciaio zincato da 75 mm, con sviluppo da solaio a solaio, con passo dei montanti di 60cm - Strato isolante in lana minerale tipo “Knauf Mineral Wool 35” Classe A1 o similare a scelta della DL. Sp. 60 mm, densità 18 Kg/mc - Aria 45 mm - Orditura metallica in acciaio zincato da 75 mm, con sviluppo da solaio a solaio, con passo dei montanti di 60cm - Lastra in cartongesso standard tipo “Knauf GKB” o similare a scelta della DL. Sp. | Opere da cartongessista | Pareti in cartongesso standard e idrorepellente
Parete in cartongesso standard, con mono orditura metallica da 75 mm, isolata, sp. 12,5 cm Fornitura e posa di parete in cartongesso standard, con mono orditura metallica da 75 mm, isolata, sp. 12,5 cm, composta da: - Lastra in cartongesso standard tipo "Knauf GKB" o similare a scelta della DL. Sp. 12,5 mm - Lastra in cartongesso standard tipo "Knauf GKB" o similare a scelta della DL. Sp. 12,5 mm - Orditura metallica in acciaio zincato da 75 mm, con sviluppo da solaio a solaio per un'altezza massima di 402,00 cm - Strato isolante in lana minerale tipo "Knauf Mineral Wool 35" o similare a scelta della DL. Sp. | Opere da cartongessista | Pareti in cartongesso standard e idrorepellente
Parete in cartongesso idrolastra, con mono orditura metallica da 75 mm, isolata, sp. 12,5 cm Fornitura e posa di parete in cartongesso standard-Idrolastra, con mono orditura metallica da 75 mm, isolata, sp. 12,5 cm, composta da: - Idrolastra in cartongesso per ambienti umidi tipo "Knauf GKI" o similare a scelta della DL. Sp. 12,5 mm - Lastra in cartongesso standard tipo "Knauf GKB" o similare a scelta della DL. Sp. 12,5 mm - Orditura metallica in acciaio zincato da 75 mm, con sviluppo da solaio a solaio per un'altezza massima di 402,00 cm - Strato isolante in lana minerale tipo "Knauf Mineral Wool 35" o similare a scelta della DL. | Opere da cartongessista | Pareti in cartongesso standard e idrorepellente
Parete in cartongesso con mono orditura metallica da 75 mm, sp. 12,50 cm, h 300 cm Fornitura e posa di parete in cartongesso con mono orditura metallica da 75 mm e doppia lastra ambo i lati, sp. 12,50 cm, composta da: - Lastra in cartongesso standard tipo ""Knauf GKB"" o similare a scelta della DL. Sp. 12,5 mm - Lastra in cartongesso standard tipo ""Knauf GKB"" o similare a scelta della DL. Sp. 12,5 mm - Orditura metallica in acciaio zincato da 75 mm, con sviluppo da pavimento sopraelevato a controsoffitto, con passo dei montanti di 60cm - Strato isolante in lana di roccia tipo ""Knauf NaturBoard Partition"" Classe A1 o similare a scelta della DL. | Opere da cartongessista | Pareti in cartongesso standard e idrorepellente
Parete, in cartongesso Idrolastra con mono orditura metallica da 75 mm Fornitura e posa di Parete, in cartongesso Idrolastra con mono orditura metallica da 75 mm, composta da: - Idrolastra in cartongesso per ambienti umidi tipo ""Knauf GKI"" o similare a scelta della DL. Sp. | Opere da cartongessista | Pareti in cartongesso standard e idrorepellente
Parete in cartongesso standard, con mono orditura metallica da 75 mm, isolata, sp. 12,5 cm Fornitura e posa di parete in cartongesso standard, con mono orditura metallica da 75 mm, isolata, sp. 12,5 cm, composta da: - Lastra in cartongesso standard tipo "Knauf GKB" o similare a scelta della DL. Sp. 12,5 mm - Lastra in cartongesso standard tipo "Knauf GKB" o similare a scelta della DL. Sp. 12,5 mm - Orditura metallica in acciaio zincato da 75 mm, con sviluppo da solaio a solaio per un'altezza massima di 402,00 cm - Strato isolante in lana minerale tipo "Knauf Mineral Wool 35" o similare a scelta della DL. | Opere da cartongessista | Pareti in cartongesso standard e idrorepellente
Parete, in cartongesso standard con mono orditura metallica da 75 mm Fornitura e posa di Parete/Controparete, in cartongesso standard con mono orditura metallica da 75 mm, composta da: - Lastra in cartongesso standard tipo ""Knauf GKB"" o similare a scelta della DL. Sp. 12,5 mm - Lastra in cartongesso standard tipo ""Knauf GKB"" o similare a scelta della DL. Sp. 12,5 mm - Orditura metallica in acciaio zincato da 75 mm, con sviluppo da pavimento galleggiante a solaio, con passo dei montanti di 60cm - Strato isolante in lana minerale tipo ""Knauf Mineral Wool 35"" Classe A1 o similare a scelta della DL. Sp. 60 mm, densità 18 Kg/mc. - Lastra in cartongesso standard tipo ""Knauf GKB"" o similare a scelta della DL. Sp. 12,5 mm - Lastra in cartongesso standard tipo ""Knauf GKB"" o similare a scelta della DL. | Opere da cartongessista | Pareti in cartongesso standard e idrorepellente
Parete, in cartongesso standard con mono orditura metallica da 75 mm Fornitura e posa di Parete, in cartongesso standard con mono orditura metallica da 75 mm, composta da: - Lastra in cartongesso standard tipo ""Knauf GKB"" o similare a scelta della DL. Sp. 12,5 mm - Lastra in cartongesso per l'antincendio e locali umidi tipo ""Knauf Diamant"" o similare a scelta della DL. Sp. 12,5 mm - Orditura metallica in acciaio zincato da 75 mm, con sviluppo da pavimento galleggiante a solaio, con passo dei montanti di 60cm - Strato isolante in lana minerale tipo ""Knauf Mineral Wool 35"" Classe A1 o similare a scelta della DL. Sp. | Opere da cartongessista | Pareti in cartongesso standard e idrorepellente
DW101 - Parete, in cartongesso standard con mono orditura metallica da 75 mm Fornitura e posa di Parete/Controparete, in cartongesso standard con mono orditura metallica da 75 mm, composta da: - Lastra in cartongesso standard tipo ""Knauf GKB"" o similare a scelta della DL. Sp. 12,5 mm - Lastra in cartongesso standard tipo ""Knauf GKB"" o similare a scelta della DL. Sp. 12,5 mm - Orditura metallica in acciaio zincato da 75 mm, con sviluppo da pavimento galleggiante a solaio, con passo dei montanti di 60cm - Strato isolante in lana minerale tipo ""Knauf Mineral Wool 35"" Classe A1 o similare a scelta della DL. Sp. 60 mm, densità 18 Kg/mc. | Opere da cartongessista | Pareti in cartongesso standard e idrorepellente
NUOVE COSTRUZIONI EDILI. Prezzi per una nuova costruzione di edilizia civile. Per lavori con normali difficoltà di esecuzione. PARETI E CONTROSOFFITTI IN CARTONGESSO. Posa di pannelli in cartongesso singoli o accoppiati, a secco o con idonea colla, per pareti, contropareti e controsoffitti retti e o curvilinei. Compreso: - elementi per il fissaggio e la finitura; - calo e sollevamento in alto dei materiali; - ponti di servizio con altezza < 2,00 m e/o trabattelli a norma, anche esterni, mobili o fissi. PARETI DIVISORIE IN LASTRE DI CARTONGESSO Spessore: 12,5 mm Fissate mediante viti autoperforanti ad una struttura costituita da profilati in lamiera di acciaio zincato da 0,6 mm, con montanti ad interasse di 600 mm e guide al pavimento e soffitto fissate alle strutture. Compresa la formazione degli spigoli vivi, retinati o sporgenti, la rete per la stuccatura dei giunti e la sigillatura. L'attacco con il soffitto con nastro vinilico adesivo e la formazione di eventuali vani porta e vani finestra, con i contorni dotati di profilati metallici per il fissaggio dei serramenti. Con due lastre di cartongesso ignifughe su entrambi i lati della parete per renderla REI 120 (fino ad altezza massima m 3,00) con montanti profilo 50 mm e guide profilo a U 50 mm, spessore totale parete 150 mm. | Opere da cartongessista | Pareti in cartongesso standard e idrorepellente
DW106 - Parete, in cartongesso Idrolastra con mono orditura metallica da 75 mm Fornitura e posa di Parete, in cartongesso Idrolastra con mono orditura metallica da 75 mm, composta da: - Idrolastra in cartongesso per ambienti umidi tipo ""Knauf GKI"" o similare a scelta della DL. Sp. | Opere da cartongessista | Pareti in cartongesso standard e idrorepellente
C01 - Parete in cartongesso doppia lastra, H. da pavimento a soletta Fornitura e posa di parete in cartongesso doppia lastra, spessore totale 12,5 cm e H. da pavimento a soletta. Euroclasse di reazione al fuoco B-s2,d0. Tenuta acustica Rw ≥ 54 dB. Parete composta da: - Lastra in cartongesso standard tipo "Knauf GKB" o similare a scelta della DL. | Opere da cartongessista | Pareti in cartongesso standard e idrorepellente
DW102 - Parete, in cartongesso standard con doppia orditura metallica Fornitura e posa di Parete, in cartongesso standard con doppia orditura metallica, composta da: - Lastra in cartongesso standard tipo ""Knauf GKB"" o similare a scelta della DL. Sp. 12,5 mm - Lastra in cartongesso standard tipo ""Knauf GKB"" o similare a scelta della DL. Sp. 12,5 mm - Orditura metallica in acciaio zincato da 50 mm, con sviluppo da pavimento galleggiante a solaio, con passo dei montanti di 60cm - Strato isolante in lana minerale tipo ""Knauf Mineral Wool 35"" Classe A1 o similare a scelta della DL. Sp. | Opere da cartongessista | Pareti in cartongesso standard e idrorepellente
Parete in cartongesso doppia lastra per monitor, H. da pavimento a soletta - Kone Fornitura e posa di parete in cartongesso doppia lastra per monitor, spessore totale 12,5 cm e H. | Opere da cartongessista | Pareti in cartongesso standard e idrorepellente
C03/C03a - Parete in cartongesso con lastre GKB e GKI, sp. 12,5 cm Fornitura e posa di Parete in cartongesso standard/Idrolastra con mono orditura metallica da 75 mm composta da: - Idrolastra in cartongesso per ambienti umidi tipo “Knauf GKI” o similare a scelta della DL. Sp. 12,5 mm - Lastra in cartongesso standard tipo “Knauf GKB” o similare a scelta della DL. Sp. 12,5 mm - Strato isolante in lana minerale tipo “Knauf Mineral Wool 35” Classe A1 o similare a scelta della DL. | Opere da cartongessista | Pareti in cartongesso standard e idrorepellente
Parete, in cartongesso Idrolastra con mono orditura metallica da 75 mm Fornitura e posa di Parete, in cartongesso Idrolastra con mono orditura metallica da 75 mm, composta da: - Idrolastra in cartongesso per ambienti umidi tipo ""Knauf GKI"" o similare a scelta della DL. Sp. 12,5 mm - Lastra in cartongesso standard tipo ""Knauf GKB"" o similare a scelta della DL. Sp. 12,5 mm - Orditura metallica in acciaio zincato da 50 mm, con sviluppo da massetto a soletta, con passo dei montanti di 60cm - Strato isolante in lana minerale tipo ""Knauf Mineral Wool 35"" Classe A1 o similare a scelta della DL. | Opere da cartongessista | Pareti in cartongesso standard e idrorepellente
Parete, in cartongesso standard con doppia orditura metallica Fornitura e posa di Parete, in cartongesso standard con doppia orditura metallica, composta da: - Lastra in cartongesso standard tipo ""Knauf GKB"" o similare a scelta della DL. Sp. 12,5 mm - Lastra in cartongesso standard tipo ""Knauf GKB"" o similare a scelta della DL. Sp. | Opere da cartongessista | Pareti in cartongesso standard e idrorepellente
DW05 - Parete in cartongesso standard-idrolastra, con mono orditura metallica da 75 mm, isolata, sp. 12,5 cm Fornitura e posa di parete in cartongesso standard-Idrolastra, con mono orditura metallica da 75 mm, isolata, sp. 12,5 cm, composta da: - Idrolastra in cartongesso per ambienti umidi tipo "Knauf GKI" o similare a scelta della DL. Sp. 12,5 mm - Lastra in cartongesso standard tipo "Knauf GKB" o similare a scelta della DL. Sp. 12,5 mm - Orditura metallica in acciaio zincato da 75 mm, con sviluppo da solaio a solaio per un'altezza massima di 402,00 cm - Strato isolante in lana minerale tipo "Knauf Mineral Wool 35" o similare a scelta della DL. Sp. 60 mm, densità 18 Kg/mc - Lastra in cartongesso standard tipo "Knauf GKB" o similare a scelta della DL. Sp. 12,5 mm - Lastra in cartongesso standard tipo "Knauf GKB" o similare a scelta della DL. Sp. 12,5 mm E’ prevista la posa sotto le sottostrutture di fasce adesivizzate da 10 cm in polietilene tipo Isolmant Nastro Tagliamuro ad elevata densità, calibrate nella composizione per svolgere la funzione di “molla acustica” al di sotto delle tramezze, eliminando la trasmissione dei rumori dal muro al solaio e viceversa. Nel prezzo si intendono compresi e compensati gli oneri per, il taglio e lo sfrido, i paraspigoli, la formazione di vani per porte completi di rinforzo perimetrale in profilati metallici per l'ancoraggio del serramento, gli oneri per la posa di telaio per porte scorrevoli interno muro se previsti in progetto, il rinforzo strutturale per i carichi previsti in progetto, l'onere di procedere in tempi successivi all'applicazione delle lastre in attesa dell'esecuzione di impianti elettrici e termoidraulici da inserire, la formazione ed il disfacimento dei piani di lavoro interni, idonei supporti dei eventuali grigliati a pavimento nei cavedi, oneri di sigillatura REI/EI in corrispondenza di attraversamenti impiantistici di ogni genere e natura, così come tutte le opere da fabbro e da lattoniere eventualmente necessarie alla realizzazione delle stesse, il rispetto della marcatura CE e la Dichiarazione di Produzione di Prodotto DOP per i prodotti di costruzione prevista dal Regolamento n. 305/2011 (UE) e quanto altro necessario per dare il lavoro finito a regola d’arte. | Opere da cartongessista | Pareti in cartongesso standard e idrorepellente
Parete in cartongesso con mono orditura metallica da 75 mm, sp. 11,25 cm, h 400 cm Fornitura e posa di parete in cartongesso con mono orditura metallica da 75 mm, doppia lastra su un lato e intercapedine sull’altro, spessore 11,25 cm, composta da: - Lastra in cartongesso standard tipo ""Knauf GKB"" o similare a scelta della DL. Sp. 12,5 mm - Idrolastra in cartongesso per ambienti umidi tipo ""Knauf GKI"" o similare a scelta della DL. Sp. 12,5 mm - Orditura metallica in acciaio zincato da 75 mm, con sviluppo da solaio a solaio, con passo dei montanti di 60cm - Strato isolante in lana di roccia tipo ""Knauf NaturBoard Partition"" Classe A1 o similare a scelta della DL. Sp. 60 mm, densità 40Kg/mc. - Lastra in cartongesso standard tipo ""Knauf GKB"" o similare a scelta della DL. Sp. | Opere da cartongessista | Pareti in cartongesso standard e idrorepellente
C01a - Parete in cartongesso con una lastra standard e Ignilastra per lato , sp. 11,25 cm Fornitura e posa di Parete in cartongesso standard/Ignilastra con mono orditura metallica da 75 mm composta da: - Lastra in cartongesso per l'antincendio tipo “Knauf A-Zero” o similare a scelta della DL. | Opere da cartongessista | Pareti in cartongesso standard e idrorepellente
DW05 - Parete in cartongesso standard-idrolastra, con mono orditura metallica da 75 mm, isolata, sp. 12,5 cm Fornitura e posa di parete in cartongesso standard-Idrolastra, con mono orditura metallica da 75 mm, isolata, sp. 12,5 cm, composta da: - Idrolastra in cartongesso per ambienti umidi tipo "Knauf GKI" o similare a scelta della DL. Sp. 12,5 mm - Lastra in cartongesso standard tipo "Knauf GKB" o similare a scelta della DL. Sp. 12,5 mm - Orditura metallica in acciaio zincato da 75 mm, con sviluppo da solaio a solaio per un'altezza massima di 402,00 cm - Strato isolante in lana minerale tipo "Knauf Mineral Wool 35" o similare a scelta della DL. Sp. 60 mm, densità 18 Kg/mc - Lastra in cartongesso standard tipo "Knauf GKB" o similare a scelta della DL. | Opere da cartongessista | Pareti in cartongesso standard e idrorepellente
DW106 - Parete, in cartongesso Idrolastra con mono orditura metallica da 75 mm Fornitura e posa di Parete, in cartongesso Idrolastra con mono orditura metallica da 75 mm, composta da: - Idrolastra in cartongesso per ambienti umidi tipo ""Knauf GKI"" o similare a scelta della DL. Sp. | Opere da cartongessista | Pareti in cartongesso standard e idrorepellente
DW03 - Parete in cartongesso idrolastra, con mono orditura metallica da 50 mm, isolata, sp. 10 cm Fornitura e posa di parete in cartongesso standard-Idrolastra, con mono orditura metallica da 50 mm, isolata, sp. 10 cm, composta da: - Idrolastra in cartongesso per ambienti umidi tipo "Knauf GKI" o similare a scelta della DL. Sp. 12,5 mm - Lastra in cartongesso standard tipo "Knauf GKB" o similare a scelta della DL. Sp. 12,5 mm - Orditura metallica in acciaio zincato da 50 mm, con sviluppo da solaio a solaio per un'altezza massima di 402,00 cm - Strato isolante in lana minerale tipo "Knauf Mineral Wool 35" o similare a scelta della DL. Sp. | Opere da cartongessista | Pareti in cartongesso standard e idrorepellente
DW26 - Fornitura e posa di Parete in cartongesso standard/Idrolastra con doppia orditura metallica da 75 mm composta da: - Lastra in cartongesso standard tipo “Knauf GKB” o similare a scelta della DL. Sp. 12,5 mm - Lastra in cartongesso standard tipo “Knauf GKB” o similare a scelta della DL. Sp. 12,5 mm - Orditura metallica in acciaio zincato da 75 mm, con sviluppo da solaio a solaio, con passo dei montanti di 60cm - Strato isolante in lana minerale tipo “Knauf Mineral Wool 35” Classe A1 o similare a scelta della DL. Sp. 60 mm, densità 18 Kg/mc. | Opere da cartongessista | Pareti in cartongesso standard e idrorepellente
Parete, in cartongesso standard con mono orditura metallica da 75 mm Fornitura e posa di Parete, in cartongesso standard con mono orditura metallica da 75 mm, composta da: - Lastra in cartongesso standard tipo ""Knauf GKB"" o similare a scelta della DL. Sp. 12,5 mm - Lastra in cartongesso per l'antincendio e locali umidi tipo ""Knauf Diamant"" o similare a scelta della DL. Sp. 12,5 mm - Orditura metallica in acciaio zincato da 75 mm, con sviluppo da pavimento galleggiante a solaio, con passo dei montanti di 60cm - Strato isolante in lana minerale tipo ""Knauf Mineral Wool 35"" Classe A1 o similare a scelta della DL. Sp. 60 mm, densità 18 Kg/mc. - Lastra in cartongesso standard tipo ""Knauf GKB"" o similare a scelta della DL. | Opere da cartongessista | Pareti in cartongesso standard e idrorepellente
DW106 - Parete, in cartongesso Idrolastra con mono orditura metallica da 75 mm Fornitura e posa di Parete, in cartongesso Idrolastra con mono orditura metallica da 75 mm, composta da: - Idrolastra in cartongesso per ambienti umidi tipo ""Knauf GKI"" o similare a scelta della DL. Sp. 12,5 mm - Lastra in cartongesso standard tipo ""Knauf GKB"" o similare a scelta della DL. Sp. 12,5 mm - Orditura metallica in acciaio zincato da 75 mm, con sviluppo da massetto a solaio, con passo dei montanti di 60cm - Strato isolante in lana minerale tipo ""Knauf Mineral Wool 35"" Classe A1 o similare a scelta della DL. Sp. 60 mm, densità 18 Kg/mc. - Lastra in cartongesso standard tipo ""Knauf GKB"" o similare a scelta della DL. Sp. | Opere da cartongessista | Pareti in cartongesso standard e idrorepellente
C01 - Fornitura e posa di parete in cartongesso spessore 10 cm composta da: - Lastra in cartongesso standard tipo ""Knauf GKB"" o similare a scelta della DL. Sp | Opere da cartongessista | Pareti in cartongesso standard e idrorepellente
DW101 - Parete, in cartongesso standard con mono orditura metallica da 75 mm Fornitura e posa di Parete/Controparete, in cartongesso standard con mono orditura metallica da 75 mm, composta da: - Lastra in cartongesso standard tipo ""Knauf GKB"" o similare a scelta della DL. Sp. 12,5 mm - Lastra in cartongesso standard tipo ""Knauf GKB"" o similare a scelta della DL. Sp. 12,5 mm - Orditura metallica in acciaio zincato da 75 mm, con sviluppo da pavimento galleggiante a solaio, con passo dei montanti di 60cm - Strato isolante in lana minerale tipo ""Knauf Mineral Wool 35"" Classe A1 o similare a scelta della DL. | Opere da cartongessista | Pareti in cartongesso standard e idrorepellente
DW05 - Parete in cartongesso standard-idrolastra, con mono orditura metallica da 75 mm, isolata, sp. 12,5 cm Fornitura e posa di parete in cartongesso standard-Idrolastra, con mono orditura metallica da 75 mm, isolata, sp. 12,5 cm, composta da: - Idrolastra in cartongesso per ambienti umidi tipo "Knauf GKI" o similare a scelta della DL. Sp. | Opere da cartongessista | Pareti in cartongesso standard e idrorepellente
Parete in cartongesso doppia lastra, H. | Opere da cartongessista | Pareti in cartongesso standard e idrorepellente
Parete in cartongesso standard con mono orditura metallica da 75mm, isolata Fornitura e posa di parete in cartongesso standard con mono orditura metallica da 75mm, composta da: - Lastra in cartongesso standard tipo ""Knauf GKB"" o similare a scelta della DL. Sp. 12,5 mm - Lastra in cartongesso standard tipo ""Knauf GKB"" o similare a scelta della DL. Sp. 12,5 mm - Orditura metallica in acciaio zincato da 75 mm, con sviluppo da solaio a solaio, con passo dei montanti di 60cm - Strato isolante in lana minerale tipo ""Knauf Naturboard Parition"" o similare a scelta della DL. Sp. 70 mm, densità 40 Kg/mc. | Opere da cartongessista | Pareti in cartongesso standard e idrorepellente
DW01 - Parete in cartongesso standard, con mono orditura metallica da 75 mm, isolata, sp. | Opere da cartongessista | Pareti in cartongesso standard e idrorepellente
Parete in cartongesso idrolastra, con mono orditura metallica da 50 mm, isolata, sp. 10 cm Fornitura e posa di parete in cartongesso standard-Idrolastra, con mono orditura metallica da 50 mm, isolata, sp. 10 cm, composta da: - Idrolastra in cartongesso per ambienti umidi tipo "Knauf GKI" o similare a scelta della DL. Sp. 12,5 mm - Lastra in cartongesso standard tipo "Knauf GKB" o similare a scelta della DL. Sp. 12,5 mm - Orditura metallica in acciaio zincato da 50 mm, con sviluppo da solaio a solaio per un'altezza massima di 402,00 cm - Strato isolante in lana minerale tipo "Knauf Mineral Wool 35" o similare a scelta della DL. | Opere da cartongessista | Pareti in cartongesso standard e idrorepellente
Parete in cartongesso doppia lastra per monitor, H. da pavimento a soletta - Kone Fornitura e posa di parete in cartongesso doppia lastra per monitor, spessore totale 12,5 cm e H. da pavimento a soletta. | Opere da cartongessista | Pareti in cartongesso standard e idrorepellente
Parete, in cartongesso standard con mono orditura metallica da 75 mm Fornitura e posa di Parete/Controparete, in cartongesso standard con mono orditura metallica da 75 mm, composta da: - Lastra in cartongesso standard tipo ""Knauf GKB"" o similare a scelta della DL. Sp. 12,5 mm - Lastra in cartongesso standard tipo ""Knauf GKB"" o similare a scelta della DL. Sp. 12,5 mm - Orditura metallica in acciaio zincato da 75 mm, con sviluppo da pavimento galleggiante a solaio, con passo dei montanti di 60cm - Strato isolante in lana minerale tipo ""Knauf Mineral Wool 35"" Classe A1 o similare a scelta della DL. Sp. | Opere da cartongessista | Pareti in cartongesso standard e idrorepellente
Parete in cartongesso idrolastra, con mono orditura metallica da 50 mm, isolata, sp. | Opere da cartongessista | Pareti in cartongesso standard e idrorepellente
Parete in cartongesso standard, con mono orditura metallica da 75 mm, isolata, sp. 12,5 cm Fornitura e posa di parete in cartongesso standard, con mono orditura metallica da 75 mm, isolata, sp. 12,5 cm, composta da: - Lastra in cartongesso standard tipo "Knauf GKB" o similare a scelta della DL. Sp. 12,5 mm - Lastra in cartongesso standard tipo "Knauf GKB" o similare a scelta della DL. | Opere da cartongessista | Pareti in cartongesso standard e idrorepellente
C01 - Parete in cartongesso doppia lastra, H. da pavimento a soletta - Kone Fornitura e posa di parete in cartongesso doppia lastra, spessore totale 12,5 cm e H. da pavimento a soletta. Euroclasse di reazione al fuoco B-s2,d0. Tenuta acustica Rw ≥ 54 dB. Parete composta da: - Lastra in cartongesso standard tipo "Knauf GKB" o similare a scelta della DL. | Opere da cartongessista | Pareti in cartongesso standard e idrorepellente
C05 - Parete in cartongesso con lastre GKB e Diamant (Per Monitor), sp. | Opere da cartongessista | Pareti in cartongesso standard e idrorepellente
DW04 - Parete in cartongesso standard-idrolastra, con mono orditura metallica da 100 mm, isolata, sp. 15 cm Fornitura e posa di parete in cartongesso standard-Idrolastra, con mono orditura metallica da 100 mm, isolata, sp. 15 cm, composta da: - Idrolastra in cartongesso per ambienti umidi tipo "Knauf GKI" o similare a scelta della DL. | Opere da cartongessista | Pareti in cartongesso standard e idrorepellente
Parete in cartongesso con una lastra standard e Ignilastra per lato , sp. 11,25 cm Fornitura e posa di Parete in cartongesso standard/Ignilastra con mono orditura metallica da 75 mm composta da: - Lastra in cartongesso per l'antincendio tipo “Knauf A-Zero” o similare a scelta della DL. Sp. 12,5 mm - Lastra in cartongesso standard tipo “Knauf GKB” o similare a scelta della DL. Sp. 12,5 mm - Strato isolante in lana minerale tipo “Knauf Mineral Wool 35” Classe A1 o similare a scelta della DL. Sp. 60 mm, densità 18 Kg/mc. - Orditura metallica in acciaio zincato da 75 mm, con sviluppo da solaio a solaio, con passo dei montanti di 60cm - Lastra in cartongesso standard tipo “Knauf GKB” o similare a scelta della DL. | Opere da cartongessista | Pareti in cartongesso standard e idrorepellente
Parete, in cartongesso Idrolastra con mono orditura metallica da 75 mm Fornitura e posa di Parete, in cartongesso Idrolastra con mono orditura metallica da 75 mm, composta da: - Idrolastra in cartongesso per ambienti umidi tipo ""Knauf GKI"" o similare a scelta della DL. Sp. 12,5 mm - Lastra in cartongesso standard tipo ""Knauf GKB"" o similare a scelta della DL. Sp. | Opere da cartongessista | Pareti in cartongesso standard e idrorepellente
DW04 - Parete in cartongesso standard-idrolastra, con mono orditura metallica da 100 mm, isolata, sp. 15 cm Fornitura e posa di parete in cartongesso standard-Idrolastra, con mono orditura metallica da 100 mm, isolata, sp. 15 cm, composta da: - Idrolastra in cartongesso per ambienti umidi tipo "Knauf GKI" o similare a scelta della DL. Sp. 12,5 mm - Lastra in cartongesso standard tipo "Knauf GKB" o similare a scelta della DL. Sp. 12,5 mm - Orditura metallica in acciaio zincato da 100 mm, con sviluppo da solaio a solaio per un'altezza massima di 402,00 cm - Strato isolante in lana minerale tipo "Knauf Mineral Wool 35" o similare a scelta della DL. Sp. 80 mm, densità 18 Kg/mc - Lastra in cartongesso standard tipo "Knauf GKB" o similare a scelta della DL. | Opere da cartongessista | Pareti in cartongesso standard e idrorepellente
DW101 - Parete, in cartongesso standard con mono orditura metallica da 75 mm Fornitura e posa di Parete/Controparete, in cartongesso standard con mono orditura metallica da 75 mm, composta da: - Lastra in cartongesso standard tipo ""Knauf GKB"" o similare a scelta della DL. | Opere da cartongessista | Pareti in cartongesso standard e idrorepellente
Parete in cartongesso con mono orditura metallica da 75 mm, sp. 12,50 cm, h 590 cm Fornitura e posa di parete in cartongesso con mono orditura metallica da 75 mm e doppia lastra ambo i lati, sp. 12,50 cm, composta da: - Lastra in cartongesso standard tipo ""Knauf GKB"" o similare a scelta della DL. Sp. 12,5 mm - Lastra in cartongesso per l'antincendio e locali umidi tipo ""Knauf Diamant"" o similare a scelta della DL. Sp. 12,5 mm - Orditura metallica in acciaio zincato da 75 mm, con sviluppo da solaio a solaio, con passo dei montanti di 40cm - Strato isolante in lana di roccia tipo ""Knauf NaturBoard Partition"" Classe A1 o similare a scelta della DL. Sp. 60 mm, densità 40Kg/mc. | Opere da cartongessista | Pareti in cartongesso standard e idrorepellente
DW01 - Parete in cartongesso standard, con mono orditura metallica da 75 mm, isolata, sp. | Opere da cartongessista | Pareti in cartongesso standard e idrorepellente
Parete in cartongesso standard-idrolastra, con mono orditura metallica da 100 mm, isolata, sp. 15 cm Fornitura e posa di parete in cartongesso standard-Idrolastra, con mono orditura metallica da 100 mm, isolata, sp. | Opere da cartongessista | Pareti in cartongesso standard e idrorepellente
C05 - Parete in cartongesso doppia lastra per monitor, H. da pavimento a soletta - Kone Fornitura e posa di parete in cartongesso doppia lastra per monitor, spessore totale 12,5 cm e H. da pavimento a soletta. Euroclasse di reazione al fuoco B-s2,d0. Tenuta acustica Rw ≥ 56 dB. Parete composta da: - Lastra in cartongesso standard tipo "Knauf GKB" o similare a scelta della DL. Sp. 12,5 mm; - Lastra in cartongesso per l'antincendio e locali umidi tipo "Knauf Diamant" o similare a scelta della DL. Sp. | Opere da cartongessista | Pareti in cartongesso standard e idrorepellente
C01 - Fornitura e posa di parete in cartongesso spessore 10 cm composta da: - Lastra in cartongesso standard tipo ""Knauf GKB"" o similare a scelta della DL. Sp. 12,5 mm - Lastra in cartongesso standard tipo ""Knauf GKB"" o similare a scelta della DL. Sp. 12,5 mm - Orditura metallica in acciaio zincato da 50 mm, con sviluppo da solaio a solaio, con passo dei montanti di 60cm - Strato isolante in lana minerale tipo ""Knauf Mineral Wool 35"" Classe A1 o similare a scelta della DL. Sp. 40 mm, densità 18 Kg/mc. - Lastra in cartongesso standard tipo ""Knauf GKB"" o similare a scelta della DL. Sp | Opere da cartongessista | Pareti in cartongesso standard e idrorepellente
DW15 - Fornitura e posa di parete in cartongesso standard EI60 isolata composta da: - Lastra in cartongesso standard tipo "Knauf GKB" o similare a scelta della DL. Sp. 12,5 mm - Lastra in cartongesso standard tipo "Knauf GKB" o similare a scelta della DL. Sp. 12,5 mm - Orditura metallica in acciaio zincato da 75 mm, con sviluppo da solaio a solaio, con passo dei montanti di 60cm - Strato di isolante in lana minerale incombustibile a media bassa densità <= 50 kg/m3, spessore 6 cm - Lastra in cartongesso standard tipo "Knauf GKB" o similare a scelta della DL. Sp. 12,5 mm - Lastra in cartongesso standard tipo "Knauf GKB" o similare a scelta della DL. Sp. 12,5 mm - Trattamento acustico con striscia in polietilene espanso biadesivo, sp. 3 mm, applicato su tutto il perimetro e per tutto lo spessore della parete come da dettagli acustici negli elaborati "3600_EK-0301-E" e "3600_EK-0302-E"; - Chiusura della sommità della parete in corrispondenza del bandraster come da dettagli acustici negli elaborati "3600_EK-0301-E" e "3600_EK-0302-E". | Opere da cartongessista | Pareti in cartongesso standard e idrorepellente
DW101 - Parete, in cartongesso standard con mono orditura metallica da 75 mm Fornitura e posa di Parete/Controparete, in cartongesso standard con mono orditura metallica da 75 mm, composta da: - Lastra in cartongesso standard tipo ""Knauf GKB"" o similare a scelta della DL. Sp. 12,5 mm - Lastra in cartongesso standard tipo ""Knauf GKB"" o similare a scelta della DL. Sp. | Opere da cartongessista | Pareti in cartongesso standard e idrorepellente
DW01 - Parete in cartongesso standard, con mono orditura metallica da 75 mm, isolata, sp. 12,5 cm Fornitura e posa di parete in cartongesso standard, con mono orditura metallica da 75 mm, isolata, sp. 12,5 cm, composta da: - Lastra in cartongesso standard tipo "Knauf GKB" o similare a scelta della DL. Sp. 12,5 mm - Lastra in cartongesso standard tipo "Knauf GKB" o similare a scelta della DL. Sp. | Opere da cartongessista | Pareti in cartongesso standard e idrorepellente
DW105 - Parete, in cartongesso Idrolastra con mono orditura metallica da 75 mm Fornitura e posa di Parete, in cartongesso Idrolastra con mono orditura metallica da 75 mm, composta da: - Idrolastra in cartongesso per ambienti umidi tipo ""Knauf GKI"" o similare a scelta della DL. Sp. 12,5 mm - Lastra in cartongesso standard tipo ""Knauf GKB"" o similare a scelta della DL. | Opere da cartongessista | Pareti in cartongesso standard e idrorepellente
DW106 - Parete, in cartongesso Idrolastra con mono orditura metallica da 75 mm Fornitura e posa di Parete, in cartongesso Idrolastra con mono orditura metallica da 75 mm, composta da: - Idrolastra in cartongesso per ambienti umidi tipo ""Knauf GKI"" o similare a scelta della DL. Sp. 12,5 mm - Lastra in cartongesso standard tipo ""Knauf GKB"" o similare a scelta della DL. Sp. | Opere da cartongessista | Pareti in cartongesso standard e idrorepellente
Parete in cartongesso standard, con mono orditura metallica da 75 mm, isolata, sp. 12,5 cm Fornitura e posa di parete in cartongesso standard, con mono orditura metallica da 75 mm, isolata, sp. 12,5 cm, composta da: - Lastra in cartongesso standard tipo "Knauf GKB" o similare a scelta della DL. Sp. 12,5 mm - Lastra in cartongesso standard tipo "Knauf GKB" o similare a scelta della DL. Sp. 12,5 mm - Orditura metallica in acciaio zincato da 75 mm, con sviluppo da solaio a solaio per un'altezza massima di 402,00 cm - Strato isolante in lana minerale tipo "Knauf Mineral Wool 35" o similare a scelta della DL. Sp. 60 mm, densità 18 Kg/mc - Lastra in cartongesso standard tipo "Knauf GKB" o similare a scelta della DL. Sp. | Opere da cartongessista | Pareti in cartongesso standard e idrorepellente
Parete in cartongesso standard, con mono orditura metallica da 100 mm, isolata, sp. 15 cm Fornitura e posa di parete in cartongesso standard, con mono orditura metallica da 100 mm, isolata, sp. 15 cm, composta da: - Lastra in cartongesso standard tipo "Knauf GKB" o similare a scelta della DL. Sp. 12,5 mm - Lastra in cartongesso standard tipo "Knauf GKB" o similare a scelta della DL. Sp. 12,5 mm - Orditura metallica in acciaio zincato da 100 mm, con sviluppo da solaio a solaio, con passo dei montanti di 60cm - Strato isolante in lana minerale tipo "Knauf Mineral Wool 35" Classe A1 o similare a scelta della DL. | Opere da cartongessista | Pareti in cartongesso standard e idrorepellente
DW21 - Fornitura e posa di Parete in cartongesso standard/Idrolastra con doppia orditura metallica da 75 mm composta da: - Lastra in cartongesso standard tipo “Knauf GKB” o similare a scelta della DL. Sp. 12,5 mm - Lastra in cartongesso standard tipo “Knauf GKB” o similare a scelta della DL. Sp. | Opere da cartongessista | Pareti in cartongesso standard e idrorepellente
DW25 - Fornitura e posa di Parete in cartongesso standard con doppia orditura metallica da 75 mm composta da: - Lastra in cartongesso standard tipo “Knauf GKB” o similare a scelta della DL. Sp. 12,5 mm - Lastra in cartongesso standard tipo “Knauf GKB” o similare a scelta della DL. Sp. 12,5 mm - Strato isolante in lana minerale tipo “Knauf Mineral Wool 35” Classe A1 o similare a scelta della DL. Sp. 60 mm, densità 18 Kg/mc. - Orditura metallica in acciaio zincato da 75 mm, con sviluppo da solaio a solaio, con passo dei montanti di 60cm - Aria 10 mm - Orditura metallica in acciaio zincato da 75 mm, con sviluppo da solaio a solaio, con passo dei montanti di 60cm - Lastra in cartongesso standard tipo “Knauf GKB” o similare a scelta della DL. Sp. 12,5 mm - Lastra in cartongesso standard tipo “Knauf GKB” o similare a scelta della DL. Sp. 12,5 mm Nel prezzo si intendono compresi e compensati gli oneri per, il taglio e lo sfrido, i paraspigoli, la formazione di vani per porte completi di rinforzo perimetrale in profilati metallici per l'ancoraggio del serramento, gli oneri per la posa di telaio per porte scorrevoli interno muro se previsti in progetto, il rinforzo strutturale per i carichi previsti in progetto, l'onere di procedere in tempi successivi all'applicazione delle lastre in attesa dell'esecuzione di impianti elettrici e termoidraulici da inserire, la formazione ed il disfacimento dei piani di lavoro interni, idonei supporti dei eventuali grigliati a pavimento nei cavedi, oneri di sigillatura REI/EI in corrispondenza di attraversamenti impiantistici di ogni genere e natura, così come tutte le opere da fabbro e da lattoniere eventualmente necessarie alla realizzazione delle stesse, il rispetto della marcatura CE e la Dichiarazione di Produzione di Prodotto DOP per i prodotti di costruzione prevista dal Regolamento n. 305/2011 (UE) e quanto altro necessario per dare il lavoro finito a regola d'arte. | Opere da cartongessista | Pareti in cartongesso standard e idrorepellente
Parete interna per passaggio scarichi in doppia lastra di cartongesso per ambienti umidi, spessore 15cm Fornitura e posa di Parete, in cartongesso Idrolastra con mono orditura metallica da 100 mm, composta da: - Idrolastra in cartongesso per ambienti umidi tipo ""Knauf GKI"" o similare a scelta della DL. Sp. 12,5 mm - Lastra in cartongesso standard tipo ""Knauf GKB"" o similare a scelta della DL. Sp. 12,5 mm - Orditura metallica in acciaio zincato da 100 mm, con sviluppo da pavimento galleggiante a solaio, con passo dei montanti di 60cm - Strato isolante in lana minerale tipo ""Knauf Mineral Wool 35"" Classe A1 o similare a scelta della DL. Sp. | Opere da cartongessista | Pareti in cartongesso standard e idrorepellente
DWS02 - Fornitura e posa di Setto acustico interno fonoisolante sopra parete vetrata composta da: - Lastra in cartongesso standard tipo "Knauf GKB" o similare a scelta della DL. Sp. 12,5 mm - Lastra in cartongesso standard tipo "Knauf GKB" o similare a scelta della DL. Sp. 12,5 mm - Orditura metallica in acciaio zincato da 75 mm, con sviluppo da solaio a solaio, con passo dei montanti di 60cm - Strato isolante in lana minerale tipo "Knauf Naturboard Partition" Classe A1 o similare a scelta della DL. Sp. 60 mm, densità 50 Kg/mc. - Lastra in cartongesso standard tipo "Knauf GKB" o similare a scelta della DL. Sp. | Opere da cartongessista | Pareti in cartongesso standard e idrorepellente
Parete, in cartongesso standard con mono orditura metallica da 75 mm Fornitura e posa di Parete/Controparete, in cartongesso standard con mono orditura metallica da 75 mm, composta da: - Lastra in cartongesso standard tipo ""Knauf GKB"" o similare a scelta della DL. Sp. 12,5 mm - Lastra in cartongesso standard tipo ""Knauf GKB"" o similare a scelta della DL. Sp. 12,5 mm - Orditura metallica in acciaio zincato da 75 mm, con sviluppo da pavimento galleggiante a solaio, con passo dei montanti di 60cm - Strato isolante in lana minerale tipo ""Knauf Mineral Wool 35"" Classe A1 o similare a scelta della DL. Sp. 60 mm, densità 18 Kg/mc. - Lastra in cartongesso standard tipo ""Knauf GKB"" o similare a scelta della DL. | Opere da cartongessista | Pareti in cartongesso standard e idrorepellente
DW07 - Fornitura e posa di Parete in cartongesso standard/idrolastra con doppia orditura metallica da 75 mm composta da: - Lastra in cartongesso standard tipo “Knauf GKB” o similare a scelta della DL. Sp. 12,5 mm - Lastra in cartongesso standard tipo “Knauf GKB” o similare a scelta della DL. Sp. 12,5 mm - Orditura metallica in acciaio zincato da 75 mm, con sviluppo da solaio a solaio, con passo dei montanti di 60cm - Strato isolante in lana minerale tipo “Knauf Mineral Wool 35” Classe A1 o similare a scelta della DL. | Opere da cartongessista | Pareti in cartongesso standard e idrorepellente
Parete in cartongesso standard con mono orditura metallica da 75mm, isolata Fornitura e posa di parete in cartongesso standard con mono orditura metallica da 75mm, composta da: - Lastra in cartongesso standard tipo ""Knauf GKB"" o similare a scelta della DL. Sp. 12,5 mm - Lastra in cartongesso standard tipo ""Knauf GKB"" o similare a scelta della DL. Sp. 12,5 mm - Orditura metallica in acciaio zincato da 75 mm, con sviluppo da solaio a solaio, con passo dei montanti di 60cm - Strato isolante in lana minerale tipo ""Knauf Naturboard Parition"" o similare a scelta della DL. Sp. 70 mm, densità 40 Kg/mc. - Lastra in cartongesso standard tipo ""Knauf GKB"" o similare a scelta della DL. | Opere da cartongessista | Pareti in cartongesso standard e idrorepellente
Fornitura e posa di Parete in cartongesso standard/idrolastra con doppia orditura metallica da 75 mm composta da: - Lastra in cartongesso standard tipo “Knauf GKB” o similare a scelta della DL. Sp. 12,5 mm - Lastra in cartongesso standard tipo “Knauf GKB” o similare a scelta della DL. Sp. 12,5 mm - Orditura metallica in acciaio zincato da 75 mm, con sviluppo da solaio a solaio, con passo dei montanti di 60cm - Strato isolante in lana minerale tipo “Knauf Mineral Wool 35” Classe A1 o similare a scelta della DL. | Opere da cartongessista | Pareti in cartongesso standard e idrorepellente
Fornitura e posa di Parete in cartongesso standard/Idrolastra con doppia orditura metallica da 75 mm composta da: - Idrolastra in cartongesso per ambienti umidi tipo “Knauf GKI” o similare a scelta della DL. Sp. 12,5 mm - Lastra in cartongesso standard tipo “Knauf GKB” o similare a scelta della DL. Sp. 12,5 mm - Orditura metallica in acciaio zincato da 75 mm, con sviluppo da solaio a solaio, con passo dei montanti di 60cm - Aria 10 mm - Orditura metallica in acciaio zincato da 75 mm, con sviluppo da solaio a solaio, con passo dei montanti di 60cm - Strato isolante in lana minerale tipo “Knauf Mineral Wool 35” Classe A1 o similare a scelta della DL. Sp. 60 mm, densità 18 Kg/mc. | Opere da cartongessista | Pareti in cartongesso standard e idrorepellente
C01 - Parete in cartongesso standard con mono orditura metallica da 75mm, isolata Fornitura e posa di parete in cartongesso standard con mono orditura metallica da 75mm, composta da: - Lastra in cartongesso standard tipo ""Knauf GKB"" o similare a scelta della DL. Sp. 12,5 mm - Lastra in cartongesso standard tipo ""Knauf GKB"" o similare a scelta della DL. Sp. 12,5 mm - Orditura metallica in acciaio zincato da 75 mm, con sviluppo da solaio a solaio, con passo dei montanti di 60cm - Strato isolante in lana minerale tipo ""Knauf Naturboard Parition"" o similare a scelta della DL. Sp. 70 mm, densità 40 Kg/mc. | Opere da cartongessista | Pareti in cartongesso standard e idrorepellente
Parete, in cartongesso standard con mono orditura metallica da 75 mm Fornitura e posa di Parete/Controparete, in cartongesso standard con mono orditura metallica da 75 mm, composta da: - Lastra in cartongesso standard tipo ""Knauf GKB"" o similare a scelta della DL. Sp. 12,5 mm - Lastra in cartongesso standard tipo ""Knauf GKB"" o similare a scelta della DL. | Opere da cartongessista | Pareti in cartongesso standard e idrorepellente
DW27 - Fornitura e posa in opera di parete divisoria ad orditura metallica autoportante singola e doppio rivestimento in lastre di gesso rivestito sp. totale 20 cm, altezza massima 8,00m, potere fonoisolante Rw≥ 55 dB, spinta a folla 1 K/m, composta da: - Lastra di cartongesso per ambienti umidi sp. 12,5mm; - Lastra di cartongesso standard sp. 12,5mm; - Isolamento in lana minerale Euroclasse A1 densità 18 kg/mc e sp. 120 mm, conduttività termica dichiarata λD = 0,035 W/mK; - Sottostruttura metallica sp. totale 150 mm realizzata con profili in acciaio zincato a norma UNI EN 10327-10326 sp. 0,6mm suddivisi in guide a U 40x150x40mm e montanti a C 50x150x50mm posti ad interasse non superiore a 600mm; isolata dalle strutture perimetrali con nastro monoadesivo con funzione di taglio acustico dello sp. | Opere da cartongessista | Pareti in cartongesso standard e idrorepellente
C03/C03a - Parete in cartongesso con lastre GKB e GKI, sp. 12,5 cm Fornitura e posa di Parete in cartongesso standard/Idrolastra con mono orditura metallica da 75 mm composta da: - Idrolastra in cartongesso per ambienti umidi tipo “Knauf GKI” o similare a scelta della DL. Sp. 12,5 mm - Lastra in cartongesso standard tipo “Knauf GKB” o similare a scelta della DL. Sp. 12,5 mm - Strato isolante in lana minerale tipo “Knauf Mineral Wool 35” Classe A1 o similare a scelta della DL. Sp. | Opere da cartongessista | Pareti in cartongesso standard e idrorepellente
Parete, in cartongesso Idrolastra con mono orditura metallica da 75 mm Fornitura e posa di Parete, in cartongesso Idrolastra con mono orditura metallica da 75 mm, composta da: - Idrolastra in cartongesso per ambienti umidi tipo ""Knauf GKI"" o similare a scelta della DL. Sp. | Opere da cartongessista | Pareti in cartongesso standard e idrorepellente
Fornitura e posa di Parete in cartongesso standard con mono orditura metallica da 75 mm composta da: - Orditura metallica in acciaio zincato da 75 mm, con sviluppo da solaio a solaio, con passo dei montanti di 60cm - Strato isolante in lana minerale tipo "Knauf Naturboard Partition " Classe A1 o similare a scelta della DL. Sp. 60 mm, densità 50 Kg/mc. - Lastra in cartongesso standard tipo "Knauf GKB" o similare a scelta della DL. Sp. 12,5 mm - Lastra in cartongesso standard tipo "Knauf GKB" o similare a scelta della DL. Sp. 12,5 mm - Lastra in cartongesso standard tipo "Knauf GKB" o similare a scelta della DL. Sp. 12,5 mm - Lastra in cartongesso standard tipo "Knauf GKB" o similare a scelta della DL. Sp. 12,5 mm - Trattamento acustico con striscia in polietilene espanso biadesivo, sp. 3 mm, applicato su tutto il perimetro e per tutto lo spessore della parete come da dettagli acustici negli elaborati "3600_EK-0301-E" e "3600_EK-0302-E"; - Chiusura della sommità della parete in corrispondenza del bandraster come da dettagli acustici negli elaborati "3600_EK-0301-E" e "3600_EK-0302-E". - Nodo con infisso esterno in facciata secondo dettaglio tecnico D04, tavola "3600 EA 1600 E". Nel prezzo si intendono compresi e compensati gli oneri per, il taglio e lo sfrido, i paraspigoli, la formazione di vani per porte completi di rinforzo perimetrale in profilati metallici per l'ancoraggio del serramento, gli oneri per la posa di telaio per porte scorrevoli interno muro se previsti in progetto, il rinforzo strutturale per i carichi previsti in progetto, l'onere di procedere in tempi successivi all'applicazione delle lastre in attesa dell'esecuzione di impianti elettrici e termoidraulici da inserire, la formazione ed il disfacimento dei piani di lavoro interni, idonei supporti dei eventuali grigliati a pavimento nei cavedi, oneri di sigillatura REI/EI in corrispondenza di attraversamenti impiantistici di ogni genere e natura, così come tutte le opere da fabbro e da lattoniere eventualmente necessarie alla realizzazione delle stesse, il rispetto della marcatura CE e la Dichiarazione di Produzione di Prodotto DOP per i prodotti di costruzione prevista dal Regolamento n. 305/2011 (UE) e quanto altro necessario per dare il lavoro finito a regola d'arte. | Opere da cartongessista | Pareti in cartongesso standard e idrorepellente
C01 - Parete in cartongesso doppia lastra, H. da pavimento a soletta - Kone Fornitura e posa di parete in cartongesso doppia lastra, spessore totale 12,5 cm e H. da pavimento a soletta. Euroclasse di reazione al fuoco B-s2,d0. | Opere da cartongessista | Pareti in cartongesso standard e idrorepellente
Parete in cartongesso doppia lastra, H. da pavimento a soletta - Neulift Fornitura e posa di parete in cartongesso doppia lastra, spessore totale 12,5 cm e H. da pavimento a soletta. Euroclasse di reazione al fuoco B-s2,d0. Tenuta acustica Rw ≥ 54 dB. Parete composta da: - Lastra in cartongesso standard tipo "Knauf GKB" o similare a scelta della DL. Sp. 12,5 mm; - Lastra in cartongesso standard tipo "Knauf GKB" o similare a scelta della DL. Sp. | Opere da cartongessista | Pareti in cartongesso standard e idrorepellente
Parete in cartongesso standard-idrolastra, con mono orditura metallica da 100 mm, isolata, sp. 15 cm Fornitura e posa di parete in cartongesso standard-Idrolastra, con mono orditura metallica da 100 mm, isolata, sp. 15 cm, composta da: - Idrolastra in cartongesso per ambienti umidi tipo "Knauf GKI" o similare a scelta della DL. Sp. 12,5 mm - Lastra in cartongesso standard tipo "Knauf GKB" o similare a scelta della DL. Sp. | Opere da cartongessista | Pareti in cartongesso standard e idrorepellente
DW105 - Parete, in cartongesso Idrolastra con mono orditura metallica da 75 mm Fornitura e posa di Parete, in cartongesso Idrolastra con mono orditura metallica da 75 mm, composta da: - Idrolastra in cartongesso per ambienti umidi tipo ""Knauf GKI"" o similare a scelta della DL. Sp. 12,5 mm - Lastra in cartongesso standard tipo ""Knauf GKB"" o similare a scelta della DL. Sp. 12,5 mm - Orditura metallica in acciaio zincato da 100 mm, con sviluppo da massetto/pavimento sopraelevato a soletta, con passo dei montanti di 60cm - Strato isolante in lana minerale tipo ""Knauf Mineral Wool 35"" Classe A1 o similare a scelta della DL. Sp. 100 mm, densità 18 Kg/mc. - Lastra in cartongesso standard tipo ""Knauf GKB"" o similare a scelta della DL. | Opere da cartongessista | Pareti in cartongesso standard e idrorepellente
DW29 - Fornitura e posa di Parete in cartongesso standard con mono orditura metallica da 75 mm composta da: - Lastra in cartongesso standard tipo “Knauf GKB” o similare a scelta della DL. Sp. 12,5 mm - Lastra in cartongesso standard tipo “Knauf GKB” o similare a scelta della DL. Sp. 12,5 mm - Orditura metallica in acciaio zincato da 75 mm, con sviluppo da solaio a solaio, con passo dei montanti di 60cm - Strato isolante in lana minerale tipo “Knauf Mineral Wool 35” Classe A1 o similare a scelta della DL. Sp. 60 mm, densità 18 Kg/mc. - Lastra in cartongesso standard tipo “Knauf GKB” o similare a scelta della DL. Sp. | Opere da cartongessista | Pareti in cartongesso standard e idrorepellente
DW21 - Fornitura e posa di Parete in cartongesso standard/Idrolastra con doppia orditura metallica da 75 mm composta da: - Lastra in cartongesso standard tipo “Knauf GKB” o similare a scelta della DL. Sp. 12,5 mm - Lastra in cartongesso standard tipo “Knauf GKB” o similare a scelta della DL. Sp. 12,5 mm - Orditura metallica in acciaio zincato da 75 mm, con sviluppo da solaio a solaio, con passo dei montanti di 60cm - Strato isolante in lana minerale tipo “Knauf Mineral Wool 35” Classe A1 o similare a scelta della DL. | Opere da cartongessista | Pareti in cartongesso standard e idrorepellente
C04 - Parete in cartongesso standard per sostegno monitor su un lato con mono orditura metallica da 75 mm, isolata Fornitura e posa di parete in cartongesso standard per sostegno monitor con mono orditura metallica da 75 mm, composta da: - Lastra in cartongesso standard tipo ""Knauf GKB"" o similare a scelta della DL. Sp. | Opere da cartongessista | Pareti in cartongesso standard e idrorepellente
Parete in cartongesso con lastre GKB, EI60, sp. 10 cm Fornitura e posa di Parete in cartongesso standard con mono orditura metallica da 75 mm composta da: - Lastra in cartongesso standard tipo “Knauf GKB” o similare a scelta della DL. Sp. 12,5 mm - Lastra in cartongesso standard tipo “Knauf GKB” o similare a scelta della DL. Sp. 12,5 mm - Orditura metallica in acciaio zincato da 75 mm, con sviluppo da solaio a solaio, con passo dei montanti di 60cm - Lastra in cartongesso standard tipo “Knauf GKB” o similare a scelta della DL. Sp. 12,5 mm - Lastra in cartongesso standard tipo “Knauf GKB” o similare a scelta della DL. | Opere da cartongessista | Pareti in cartongesso standard e idrorepellente
DWS08 - Fornitura e posa di Veletta in cartongesso standard doppia lastra standard per lato, con mono orditura metallica da 75 mm, composta da: - Lastra in cartongesso standard tipo "Knauf GKB" o similare a scelta della DL. Sp. 12,5 mm - Lastra in cemento rinforzato per esterni tipo "Knauf Aquapanel Outdoor" o similare a scelta della DL. Sp. 12.5 mm - Orditura metallica in acciaio zincato da 75 mm, con sviluppo da solaio a solaio, con passo dei montanti di 60cm - Strato isolante in lana minerale tipo "Knauf Mineral Wool 35" Classe A1 o similare a scelta della DL. Sp. 60 mm, densità 18 Kg/mc. | Opere da cartongessista | Pareti in cartongesso standard e idrorepellente
Sovrapprezzo per lastra incombustile in corrispondenza dei rivestimenti a parete Sovrapprezzo per utilizzo di lastra esterna incombustile tipo Knauf A-zero in sostituzione della lastra prevista nelle stratigrafie di progetto, in corrispondenza dei rivestimenti a parete, esclusi i revestimenti ceramici. | Opere da cartongessista | Pareti in cartongesso standard e idrorepellente
Parete in cartongesso standard, con mono orditura metallica da 100 mm, isolata, sp. | Opere da cartongessista | Pareti in cartongesso standard e idrorepellente
DW15 - Fornitura e posa di parete in cartongesso standard EI60 isolata composta da: - Lastra in cartongesso standard tipo "Knauf GKB" o similare a scelta della DL. Sp. 12,5 mm - Lastra in cartongesso standard tipo "Knauf GKB" o similare a scelta della DL. Sp. 12,5 mm - Orditura metallica in acciaio zincato da 75 mm, con sviluppo da solaio a solaio, con passo dei montanti di 60cm - Strato di isolante in lana minerale incombustibile a media bassa densità <= 50 kg/m3, spessore 6 cm - Lastra in cartongesso standard tipo "Knauf GKB" o similare a scelta della DL. Sp. 12,5 mm - Lastra in cartongesso standard tipo "Knauf GKB" o similare a scelta della DL. Sp. 12,5 mm - Trattamento acustico con striscia in polietilene espanso biadesivo, sp. 3 mm, applicato su tutto il perimetro e per tutto lo spessore della parete come da dettagli acustici negli elaborati "3600_EK-0301-E" e "3600_EK-0302-E"; - Chiusura della sommità della parete in corrispondenza del bandraster come da dettagli acustici negli elaborati "3600_EK-0301-E" e "3600_EK-0302-E". - Nodo con infisso esterno in facciata secondo dettaglio tecnico D04, tavola "3600 EA 1600 E". Nel prezzo si intendono compresi e compensati gli oneri per, il taglio e lo sfrido, i paraspigoli, la formazione di vani per porte completi di rinforzo perimetrale in profilati metallici per l'ancoraggio del serramento, gli oneri per la posa di telaio per porte scorrevoli interno muro se previsti in progetto, il rinforzo strutturale per i carichi previsti in progetto, l'onere di procedere in tempi successivi all'applicazione delle lastre in attesa dell'esecuzione di impianti elettrici e termoidraulici da inserire, la formazione ed il disfacimento dei piani di lavoro interni, idonei supporti dei eventuali grigliati a pavimento nei cavedi, oneri di sigillatura REI/EI in corrispondenza di attraversamenti impiantistici di ogni genere e natura, così come tutte le opere da fabbro e da lattoniere eventualmente necessarie alla realizzazione delle stesse, il rispetto della marcatura CE e la Dichiarazione di Produzione di Prodotto DOP per i prodotti di costruzione prevista dal Regolamento n. 305/2011 (UE) e quanto altro necessario per dare il lavoro finito a regola d'arte. | Opere da cartongessista | Pareti in cartongesso standard e idrorepellente
Parete, in cartongesso standard con mono orditura metallica da 75 mm Fornitura e posa di Parete/Controparete, in cartongesso standard con mono orditura metallica da 75 mm, composta da: - Lastra in cartongesso standard tipo ""Knauf GKB"" o similare a scelta della DL. Sp. 12,5 mm - Lastra in cartongesso standard tipo ""Knauf GKB"" o similare a scelta della DL. Sp. 12,5 mm - Orditura metallica in acciaio zincato da 75 mm, con sviluppo da pavimento galleggiante a solaio, con passo dei montanti di 60cm - Strato isolante in lana minerale tipo ""Knauf Mineral Wool 35"" Classe A1 o similare a scelta della DL. Sp. 60 mm, densità 18 Kg/mc. - Lastra in cartongesso standard tipo ""Knauf GKB"" o similare a scelta della DL. Sp. 12,5 mm - Lastra in cartongesso standard tipo ""Knauf GKB"" o similare a scelta della DL. Sp. 12,5 mm Nel prezzo si intendono compresi e compensati gli oneri per, il taglio e lo sfrido, i paraspigoli, la formazione di vani per porte completi di rinforzo perimetrale in profilati metallici per l'ancoraggio del serramento, gli oneri per la posa di telaio per porte scorrevoli interno muro se previsti in progetto, il rinforzo strutturale per i carichi previsti in progetto, l'onere di procedere in tempi successivi all'applicazione delle lastre in attesa dell'esecuzione di impianti elettrici e termoidraulici da inserire, la formazione ed il disfacimento dei piani di lavoro interni, idonei supporti dei eventuali grigliati a pavimento nei cavedi, oneri di sigillatura REI/EI in corrispondenza di attraversamenti impiantistici di ogni genere e natura, così come tutte le opere da fabbro e da lattoniere eventualmente necessarie alla realizzazione delle stesse, il rispetto della marcatura CE e la Dichiarazione di Produzione di Prodotto DOP per i prodotti di costruzione prevista dal Regolamento n. 305/2011 (UE) e quanto altro necessario per dare il lavoro finito a regola d’arte. | Opere da cartongessista | Pareti in cartongesso standard e idrorepellente
DW05 - Parete in cartongesso standard-idrolastra, con mono orditura metallica da 75 mm, isolata, sp. 12,5 cm Fornitura e posa di parete in cartongesso standard-Idrolastra, con mono orditura metallica da 75 mm, isolata, sp. 12,5 cm, composta da: - Idrolastra in cartongesso per ambienti umidi tipo "Knauf GKI" o similare a scelta della DL. Sp. 12,5 mm - Lastra in cartongesso standard tipo "Knauf GKB" o similare a scelta della DL. Sp. 12,5 mm - Orditura metallica in acciaio zincato da 75 mm, con sviluppo da solaio a solaio per un'altezza massima di 402,00 cm - Strato isolante in lana minerale tipo "Knauf Mineral Wool 35" o similare a scelta della DL. Sp. 60 mm, densità 18 Kg/mc - Lastra in cartongesso standard tipo "Knauf GKB" o similare a scelta della DL. Sp. 12,5 mm - Lastra in cartongesso standard tipo "Knauf GKB" o similare a scelta della DL. Sp. 12,5 mm E’ prevista la posa sotto le sottostrutture di fasce adesivizzate da 10 cm in polietilene tipo Isolmant Nastro Tagliamuro ad elevata densità, calibrate nella composizione per svolgere la funzione di “molla acustica” al di sotto delle tramezze, eliminando la trasmissione dei rumori dal muro al solaio e viceversa. Nel prezzo si intendono compresi e compensati gli oneri per, il taglio e lo sfrido, i paraspigoli, la formazione di vani per porte completi di rinforzo perimetrale in profilati metallici per l'ancoraggio del serramento, gli oneri per la posa di telaio per porte scorrevoli interno muro se previsti in progetto, il rinforzo strutturale per i carichi previsti in progetto, l'onere di procedere in tempi successivi all'applicazione delle lastre in attesa dell'esecuzione di impianti elettrici e termoidraulici da inserire, la formazione ed il disfacimento dei piani di lavoro interni, idonei supporti dei eventuali grigliati a pavimento nei cavedi, oneri di sigillatura REI/EI in corrispondenza di attraversamenti impiantistici di ogni genere e natura, così come tutte le opere da fabbro e da lattoniere eventualmente necessarie alla realizzazione delle stesse, il rispetto della marcatura CE e la Dichiarazione di Produzione di Prodotto DOP per i prodotti di costruzione prevista dal Regolamento n. 305/2011 (UE) e quanto altro necessario per dare il lavoro finito a regola d’arte. | Opere da cartongessista | Pareti in cartongesso standard e idrorepellente
DW02 - Parete in cartongesso idrolastra, con mono orditura metallica da 75 mm, isolata, sp. 12,5 cm Fornitura e posa di parete in cartongesso standard-Idrolastra, con mono orditura metallica da 75 mm, isolata, sp. 12,5 cm, composta da: - Idrolastra in cartongesso per ambienti umidi tipo "Knauf GKI" o similare a scelta della DL. Sp. 12,5 mm - Lastra in cartongesso standard tipo "Knauf GKB" o similare a scelta della DL. Sp. 12,5 mm - Orditura metallica in acciaio zincato da 75 mm, con sviluppo da solaio a solaio per un'altezza massima di 402,00 cm - Strato isolante in lana minerale tipo "Knauf Mineral Wool 35" o similare a scelta della DL. Sp. 60 mm, densità 18 Kg/mc - Lastra in cartongesso standard tipo "Knauf GKB" o similare a scelta della DL. Sp. | Opere da cartongessista | Pareti in cartongesso standard e idrorepellente
Parete in cartongesso idrolastra, con mono orditura metallica da 50 mm, isolata, sp. 10 cm Fornitura e posa di parete in cartongesso standard-Idrolastra, con mono orditura metallica da 50 mm, isolata, sp. 10 cm, composta da: - Idrolastra in cartongesso per ambienti umidi tipo "Knauf GKI" o similare a scelta della DL. Sp. 12,5 mm - Lastra in cartongesso standard tipo "Knauf GKB" o similare a scelta della DL. | Opere da cartongessista | Pareti in cartongesso standard e idrorepellente
Parete in cartongesso idrolastra, con mono orditura metallica da 75 mm, isolata, sp. 12,5 cm Fornitura e posa di parete in cartongesso standard-Idrolastra, con mono orditura metallica da 75 mm, isolata, sp. 12,5 cm, composta da: - Idrolastra in cartongesso per ambienti umidi tipo "Knauf GKI" o similare a scelta della DL. Sp. | Opere da cartongessista | Pareti in cartongesso standard e idrorepellente
Parete in cartongesso idrolastra, con mono orditura metallica da 50 mm, isolata, sp. | Opere da cartongessista | Pareti in cartongesso standard e idrorepellente
Fornitura e posa di parete in cartongesso spessore 10 cm, in possesso di omologazione integrale EI 30, composta da: - Lastra in cartongesso standard tipo ""Knauf GKB"" o similare a scelta della DL. Sp. 12,5 mm - Lastra in cartongesso standard tipo ""Knauf GKB"" o similare a scelta della DL. Sp. 12,5 mm - Orditura metallica in acciaio zincato da 50 mm, con sviluppo da solaio a solaio, con passo dei montanti di 60cm - Strato isolante in lana minerale tipo ""Knauf Mineral Wool 35"" Classe A1 o similare a scelta della DL. Sp. 40 mm, densità 18 Kg/mc. - Lastra in cartongesso standard tipo ""Knauf GKB"" o similare a scelta della DL | Opere da cartongessista | Pareti in cartongesso standard e idrorepellente
DW26 - Fornitura e posa di Parete in cartongesso standard/Idrolastra con doppia orditura metallica da 75 mm composta da: - Lastra in cartongesso standard tipo “Knauf GKB” o similare a scelta della DL. Sp. 12,5 mm - Lastra in cartongesso standard tipo “Knauf GKB” o similare a scelta della DL. Sp. 12,5 mm - Orditura metallica in acciaio zincato da 75 mm, con sviluppo da solaio a solaio, con passo dei montanti di 60cm - Strato isolante in lana minerale tipo “Knauf Mineral Wool 35” Classe A1 o similare a scelta della DL. Sp. 60 mm, densità 18 Kg/mc. - Orditura metallica in acciaio zincato da 75 mm, con sviluppo da solaio a solaio, con passo dei montanti di 60cm - Strato isolante in lana minerale tipo “Knauf Mineral Wool 35” Classe A1 o similare a scelta della DL. Sp. | Opere da cartongessista | Pareti in cartongesso standard e idrorepellente
C05 - Parete in cartongesso con mono orditura metallica da 75 mm, sp. 12,50 cm, h 300 cm Fornitura e posa di parete in cartongesso con mono orditura metallica da 75 mm e doppia lastra ambo i lati, sp. 12,50 cm, composta da: - Lastra in cartongesso standard tipo ""Knauf GKB"" o similare a scelta della DL. Sp. | Opere da cartongessista | Pareti in cartongesso standard e idrorepellente
Parete, in cartongesso standard con doppia orditura metallica Fornitura e posa di Parete, in cartongesso standard con doppia orditura metallica, composta da: - Lastra in cartongesso standard tipo ""Knauf GKB"" o similare a scelta della DL. Sp. 12,5 mm - Lastra in cartongesso standard tipo ""Knauf GKB"" o similare a scelta della DL. Sp. 12,5 mm - Orditura metallica in acciaio zincato da 50 mm, con sviluppo da pavimento galleggiante a solaio, con passo dei montanti di 60cm - Strato isolante in lana minerale tipo ""Knauf Mineral Wool 35"" Classe A1 o similare a scelta della DL. Sp. | Opere da cartongessista | Pareti in cartongesso standard e idrorepellente
C06 - Parete in cartongesso doppia lastra per monitor su un lato, H. da pavimento a soletta - Kone Fornitura e posa di parete in cartongesso doppia lastra per monitor, spessore totale 12,5 cm e H. da pavimento a soletta. Euroclasse di reazione al fuoco B-s2,d0. Tenuta acustica Rw ≥ 54 dB. Parete composta da: - Lastra in cartongesso standard tipo "Knauf GKB" o similare a scelta della DL. Sp. 12,5 mm; - Lastra in cartongesso per l'antincendio e locali umidi tipo "Knauf Diamant" o similare a scelta della DL. Sp. | Opere da cartongessista | Pareti in cartongesso standard e idrorepellente
DW110 - Parete interna per passaggio scarichi in doppia lastra di cartongesso per ambienti umidi, spessore 15cm Fornitura e posa di Parete, in cartongesso Idrolastra con mono orditura metallica da 100 mm, composta da: - Idrolastra in cartongesso per ambienti umidi tipo ""Knauf GKI"" o similare a scelta della DL. Sp. | Opere da cartongessista | Pareti in cartongesso standard e idrorepellente
Parete, in cartongesso standard con mono orditura metallica da 75 mm Fornitura e posa di Parete/Controparete, in cartongesso standard con mono orditura metallica da 75 mm, composta da: - Lastra in cartongesso standard tipo ""Knauf GKB"" o similare a scelta della DL. Sp. 12,5 mm - Lastra in cartongesso standard tipo ""Knauf GKB"" o similare a scelta della DL. Sp. 12,5 mm - Orditura metallica in acciaio zincato da 75 mm, con sviluppo da pavimento galleggiante a solaio, con passo dei montanti di 60cm - Strato isolante in lana minerale tipo ""Knauf Mineral Wool 35"" Classe A1 o similare a scelta della DL. Sp. 60 mm, densità 18 Kg/mc. - Lastra in cartongesso standard tipo ""Knauf GKB"" o similare a scelta della DL. Sp. 12,5 mm - Lastra in cartongesso standard tipo ""Knauf GKB"" o similare a scelta della DL. | Opere da cartongessista | Pareti in cartongesso standard e idrorepellente
Parete, in cartongesso Idrolastra con mono orditura metallica da 75 mm Fornitura e posa di Parete, in cartongesso Idrolastra con mono orditura metallica da 75 mm, composta da: - Idrolastra in cartongesso per ambienti umidi tipo ""Knauf GKI"" o similare a scelta della DL. Sp. 12,5 mm - Lastra in cartongesso standard tipo ""Knauf GKB"" o similare a scelta della DL. Sp. 12,5 mm - Orditura metallica in acciaio zincato da 50 mm, con sviluppo da massetto a soletta, con passo dei montanti di 60cm - Strato isolante in lana minerale tipo ""Knauf Mineral Wool 35"" Classe A1 o similare a scelta della DL. | Opere da cartongessista | Pareti in cartongesso standard e idrorepellente
DW01 - Parete in cartongesso standard, con mono orditura metallica da 75 mm, isolata, sp. 12,5 cm Fornitura e posa di parete in cartongesso standard, con mono orditura metallica da 75 mm, isolata, sp. 12,5 cm, composta da: - Lastra in cartongesso standard tipo "Knauf GKB" o similare a scelta della DL. Sp. 12,5 mm - Lastra in cartongesso standard tipo "Knauf GKB" o similare a scelta della DL. Sp. 12,5 mm - Orditura metallica in acciaio zincato da 75 mm, con sviluppo da solaio a solaio per un'altezza massima di 402,00 cm - Strato isolante in lana minerale tipo "Knauf Mineral Wool 35" o similare a scelta della DL. Sp. | Opere da cartongessista | Pareti in cartongesso standard e idrorepellente
DW105 - Parete, in cartongesso Idrolastra con mono orditura metallica da 75 mm Fornitura e posa di Parete, in cartongesso Idrolastra con mono orditura metallica da 75 mm, composta da: - Idrolastra in cartongesso per ambienti umidi tipo ""Knauf GKI"" o similare a scelta della DL. Sp. 12,5 mm - Lastra in cartongesso standard tipo ""Knauf GKB"" o similare a scelta della DL. Sp. | Opere da cartongessista | Pareti in cartongesso standard e idrorepellente
Fornitura e posa di parete in cartongesso spessore 10 cm, in possesso di omologazione integrale EI 30, composta da: - Idrolastra in cartongesso per ambienti umidi tipo "Knauf GKI" o similare a scelta della DL. Sp. 12,5 mm - Lastra in cartongesso standard tipo ""Knauf GKB"" o similare a scelta della DL. Sp. 12,5 mm - Orditura metallica in acciaio zincato da 50 mm, con sviluppo da solaio a solaio, con passo dei montanti di 60cm - Strato isolante in lana minerale tipo ""Knauf Mineral Wool 35"" Classe A1 o similare a scelta della DL | Opere da cartongessista | Pareti in cartongesso standard e idrorepellente
Parete in cartongesso doppia lastra per monitor, H. da pavimento a soletta - Kone Fornitura e posa di parete in cartongesso doppia lastra per monitor, spessore totale 12,5 cm e H. da pavimento a soletta. Euroclasse di reazione al fuoco B-s2,d0. Tenuta acustica Rw ≥ 56 dB. Parete composta da: - Lastra in cartongesso standard tipo "Knauf GKB" o similare a scelta della DL. Sp. 12,5 mm; - Lastra in cartongesso per l'antincendio e locali umidi tipo "Knauf Diamant" o similare a scelta della DL. Sp. | Opere da cartongessista | Pareti in cartongesso standard e idrorepellente
Parete, in cartongesso standard con mono orditura metallica da 75 mm Fornitura e posa di Parete/Controparete, in cartongesso standard con mono orditura metallica da 75 mm, composta da: - Lastra in cartongesso standard tipo ""Knauf GKB"" o similare a scelta della DL. Sp. 12,5 mm - Lastra in cartongesso standard tipo ""Knauf GKB"" o similare a scelta della DL. Sp. 12,5 mm - Orditura metallica in acciaio zincato da 75 mm, con sviluppo da pavimento galleggiante a solaio, con passo dei montanti di 60cm - Strato isolante in lana minerale tipo ""Knauf Mineral Wool 35"" Classe A1 o similare a scelta della DL. Sp. 60 mm, densità 18 Kg/mc. - Lastra in cartongesso standard tipo ""Knauf GKB"" o similare a scelta della DL. Sp. 12,5 mm - Lastra in cartongesso standard tipo ""Knauf GKB"" o similare a scelta della DL. | Opere da cartongessista | Pareti in cartongesso standard e idrorepellente
Fornitura e posa di Parete in cartongesso standard/Idrolastra con mono orditura metallica da 75 mm composta da: - Lastra in cartongesso standard tipo “Knauf GKB” o similare a scelta della DL. Sp. 12,5 mm - Lastra in cartongesso standard tipo “Knauf GKB” o similare a scelta della DL. Sp. 12,5 mm - Strato isolante in lana minerale tipo “Knauf Mineral Wool 35” Classe A1 o similare a scelta della DL. Sp. 60 mm, densità 18 Kg/mc. - Orditura metallica in acciaio zincato da 75 mm, con sviluppo da solaio a solaio, con passo dei montanti di 60cm - Lastra in cartongesso standard tipo “Knauf GKB” o similare a scelta della DL. Sp. | Opere da cartongessista | Pareti in cartongesso standard e idrorepellente
C07 - Parete in cartongesso con lastre GKB, EI60, sp. 10 cm Fornitura e posa di Parete in cartongesso standard con mono orditura metallica da 75 mm composta da: - Lastra in cartongesso standard tipo “Knauf GKB” o similare a scelta della DL. Sp. 12,5 mm - Lastra in cartongesso standard tipo “Knauf GKB” o similare a scelta della DL. Sp. 12,5 mm - Orditura metallica in acciaio zincato da 75 mm, con sviluppo da solaio a solaio, con passo dei montanti di 60cm - Lastra in cartongesso standard tipo “Knauf GKB” o similare a scelta della DL. Sp. 12,5 mm - Lastra in cartongesso standard tipo “Knauf GKB” o similare a scelta della DL. Sp. | Opere da cartongessista | Pareti in cartongesso standard e idrorepellente
DW104 - Parete, in cartongesso Idrolastra con mono orditura metallica da 75 mm Fornitura e posa di Parete, in cartongesso Idrolastra con mono orditura metallica da 75 mm, composta da: - Idrolastra in cartongesso per ambienti umidi tipo ""Knauf GKI"" o similare a scelta della DL. Sp. 12,5 mm - Lastra in cartongesso standard tipo ""Knauf GKB"" o similare a scelta della DL. Sp. 12,5 mm - Orditura metallica in acciaio zincato da 50 mm, con sviluppo da massetto a soletta, con passo dei montanti di 60cm - Strato isolante in lana minerale tipo ""Knauf Mineral Wool 35"" Classe A1 o similare a scelta della DL. Sp. | Opere da cartongessista | Pareti in cartongesso standard e idrorepellente
DW101 - Parete, in cartongesso standard con mono orditura metallica da 75 mm Fornitura e posa di Parete/Controparete, in cartongesso standard con mono orditura metallica da 75 mm, composta da: - Lastra in cartongesso standard tipo ""Knauf GKB"" o similare a scelta della DL. Sp. 12,5 mm - Lastra in cartongesso standard tipo ""Knauf GKB"" o similare a scelta della DL. Sp. | Opere da cartongessista | Pareti in cartongesso standard e idrorepellente
Parete, in cartongesso standard con doppia orditura metallica Fornitura e posa di Parete, in cartongesso standard con doppia orditura metallica, composta da: - Lastra in cartongesso standard tipo ""Knauf GKB"" o similare a scelta della DL. Sp. 12,5 mm - Lastra in cartongesso standard tipo ""Knauf GKB"" o similare a scelta della DL. | Opere da cartongessista | Pareti in cartongesso standard e idrorepellente
C01 - Parete in cartongesso doppia lastra, H. da pavimento a soletta Fornitura e posa di parete in cartongesso doppia lastra, spessore totale 12,5 cm e H. da pavimento a soletta. Euroclasse di reazione al fuoco B-s2,d0. Tenuta acustica Rw ≥ 54 dB. Parete composta da: - Lastra in cartongesso standard tipo "Knauf GKB" o similare a scelta della DL. Sp. 12,5 mm; - Lastra in cartongesso standard tipo "Knauf GKB" o similare a scelta della DL. | Opere da cartongessista | Pareti in cartongesso standard e idrorepellente
Parete, in cartongesso Idrolastra con mono orditura metallica da 75 mm Fornitura e posa di Parete, in cartongesso Idrolastra con mono orditura metallica da 75 mm, composta da: - Idrolastra in cartongesso per ambienti umidi tipo ""Knauf GKI"" o similare a scelta della DL. Sp. 12,5 mm - Lastra in cartongesso standard tipo ""Knauf GKB"" o similare a scelta della DL. Sp. 12,5 mm - Orditura metallica in acciaio zincato da 75 mm, con sviluppo da massetto a solaio, con passo dei montanti di 60cm - Strato isolante in lana minerale tipo ""Knauf Mineral Wool 35"" Classe A1 o similare a scelta della DL. Sp. 60 mm, densità 18 Kg/mc. - Lastra in cartongesso standard tipo ""Knauf GKB"" o similare a scelta della DL. | Opere da cartongessista | Pareti in cartongesso standard e idrorepellente
Parete in cartongesso con una lastra standard e Ignilastra per lato , sp. 11,25 cm Fornitura e posa di Parete in cartongesso standard/Ignilastra con mono orditura metallica da 75 mm composta da: - Lastra in cartongesso per l'antincendio tipo “Knauf A-Zero” o similare a scelta della DL. Sp. 12,5 mm - Lastra in cartongesso standard tipo “Knauf GKB” o similare a scelta della DL. Sp. | Opere da cartongessista | Pareti in cartongesso standard e idrorepellente
Fornitura e posa di parete in cartongesso spessore 10 cm composta da: - Lastra in cartongesso standard tipo ""Knauf GKB"" o similare a scelta della DL. Sp. 12,5 mm - Lastra in cartongesso standard tipo ""Knauf GKB"" o similare a scelta della DL. Sp. 12,5 mm - Orditura metallica in acciaio zincato da 50 mm, con sviluppo da solaio a solaio, con passo dei montanti di 60cm - Strato isolante in lana minerale tipo ""Knauf Mineral Wool 35"" Classe A1 o similare a scelta della DL. Sp. 40 mm, densità 18 Kg/mc. - Lastra in cartongesso standard tipo ""Knauf GKB"" o similare a scelta della DL. Sp. 12,5 mm - Lastra in cartongesso standard tipo ""Knauf GKB"" o similare a scelta della DL | Opere da cartongessista | Pareti in cartongesso standard e idrorepellente
C08a,b,c - Fornitura e posa di parete in cartongesso spessore 10 cm, composta da: - Lastra in cartongesso per l'antincendio tipo "Knauf A-Zero" o similare a scelta della DL | Opere da cartongessista | Pareti in cartongesso standard e idrorepellente
Parete in cartongesso con lastre GKB e Diamant (Per Monitor), sp. | Opere da cartongessista | Pareti in cartongesso standard e idrorepellente
DW103 - Parete, in cartongesso standard con mono orditura metallica da 75 mm Fornitura e posa di Parete, in cartongesso standard con mono orditura metallica da 75 mm, composta da: - Lastra in cartongesso standard tipo ""Knauf GKB"" o similare a scelta della DL. Sp. 12,5 mm - Lastra in cartongesso per l'antincendio e locali umidi tipo ""Knauf Diamant"" o similare a scelta della DL. Sp. 12,5 mm - Orditura metallica in acciaio zincato da 75 mm, con sviluppo da pavimento galleggiante a solaio, con passo dei montanti di 60cm - Strato isolante in lana minerale tipo ""Knauf Mineral Wool 35"" Classe A1 o similare a scelta della DL. Sp. | Opere da cartongessista | Pareti in cartongesso standard e idrorepellente
DWS07 - Fornitura e posa di Veletta in cartongesso standard doppia lastra standard per lato, con mono orditura metallica da 75 mm, composta da: - Lastra in cartongesso standard tipo "Knauf GKB" o similare a scelta della DL. Sp. 12,5 mm - Lastra in cartongesso standard tipo "Knauf GKB" o similare a scelta della DL. Sp. 12,5 mm - Orditura metallica in acciaio zincato da 75 mm, con sviluppo da solaio a solaio, con passo dei montanti di 60cm - Strato isolante in lana minerale tipo "Knauf Mineral Wool 35" Classe A1 o similare a scelta della DL. | Opere da cartongessista | Pareti in cartongesso standard e idrorepellente
Parete, in cartongesso Idrolastra con mono orditura metallica da 75 mm Fornitura e posa di Parete, in cartongesso Idrolastra con mono orditura metallica da 75 mm, composta da: - Idrolastra in cartongesso per ambienti umidi tipo ""Knauf GKI"" o similare a scelta della DL. Sp. 12,5 mm - Lastra in cartongesso standard tipo ""Knauf GKB"" o similare a scelta della DL. Sp. 12,5 mm - Orditura metallica in acciaio zincato da 75 mm, con sviluppo da massetto a solaio, con passo dei montanti di 60cm - Strato isolante in lana minerale tipo ""Knauf Mineral Wool 35"" Classe A1 o similare a scelta della DL. Sp. 60 mm, densità 18 Kg/mc. - Lastra in cartongesso standard tipo ""Knauf GKB"" o similare a scelta della DL. Sp. 12,5 mm - Idrolastra in cartongesso per ambienti umidi tipo ""Knauf GKI"" o similare a scelta della DL. | Opere da cartongessista | Pareti in cartongesso standard e idrorepellente
Fornitura e posa di Parete in cartongesso doppia GKB da un lato e GKB+GKI dall'altro, struttura 10 cm e isolante da 8 cm composta da: - Idrolastra in cartongesso per ambienti umidi tipo "Knauf GKI" o similare a scelta della DL. Sp. 12,5 mm - Lastra in cartongesso standard tipo "Knauf GKB" o similare a scelta della DL. Sp. 12,5 mm - Orditura metallica in acciaio zincato da 100 mm, con sviluppo da solaio a solaio, con passo dei montanti di 60cm - Strato isolante in lana minerale tipo "Knauf Naturboard Partition" Classe A1 o similare a scelta della DL. Sp. 80 mm, densità 50 Kg/mc. - Lastra in cartongesso standard tipo "Knauf GKB" o similare a scelta della DL. Sp. 12,5 mm - Lastra in cartongesso standard tipo "Knauf GKB" o similare a scelta della DL. Sp. 12,5 mm - Trattamento acustico con striscia in polietilene espanso biadesivo, sp. 3 mm, applicato su tutto il perimetro e per tutto lo spessore della parete come da dettagli acustici negli elaborati "3600_EK-0301-E" e "3600_EK-0302-E"; - Chiusura della sommità della parete in corrispondenza del bandraster come da dettagli acustici negli elaborati "3600_EK-0301-E" e "3600_EK-0302-E"; - Nodo con infisso esterno in facciata secondo dettaglio tecnico D04, tavola "3600 EA 1600 E". Nel prezzo si intendono compresi e compensati gli oneri per, il taglio e lo sfrido, i paraspigoli, la formazione di vani per porte completi di rinforzo perimetrale in profilati metallici per l'ancoraggio del serramento, gli oneri per la posa di telaio per porte scorrevoli interno muro se previsti in progetto, il rinforzo strutturale per i carichi previsti in progetto, l'onere di procedere in tempi successivi all'applicazione delle lastre in attesa dell'esecuzione di impianti elettrici e termoidraulici da inserire, la formazione ed il disfacimento dei piani di lavoro interni, idonei supporti dei eventuali grigliati a pavimento nei cavedi, oneri di sigillatura REI/EI in corrispondenza di attraversamenti impiantistici di ogni genere e natura, così come tutte le opere da fabbro e da lattoniere eventualmente necessarie alla realizzazione delle stesse, il rispetto della marcatura CE e la Dichiarazione di Produzione di Prodotto DOP per i prodotti di costruzione prevista dal Regolamento n. 305/2011 (UE) e quanto altro necessario per dare il lavoro finito a regola d'arte. | Opere da cartongessista | Pareti in cartongesso standard e idrorepellente
Fornitura e posa di Parete in cartongesso doppia GKB da un lato e GKB+GKI dall'altro, struttura 10 cm e isolante da 8 cm composta da: - Idrolastra in cartongesso per ambienti umidi tipo "Knauf GKI" o similare a scelta della DL. Sp. 12,5 mm - Lastra in cartongesso standard tipo "Knauf GKB" o similare a scelta della DL. Sp. 12,5 mm - Orditura metallica in acciaio zincato da 100 mm, con sviluppo da solaio a solaio, con passo dei montanti di 60cm - Strato isolante in lana minerale tipo "Knauf Naturboard Partition" Classe A1 o similare a scelta della DL. Sp. 80 mm, densità 50 Kg/mc. - Lastra in cartongesso standard tipo "Knauf GKB" o similare a scelta della DL. Sp. | Opere da cartongessista | Pareti in cartongesso standard e idrorepellente
Parete in cartongesso standard con mono orditura metallica da 75mm, isolata Fornitura e posa di parete in cartongesso standard con mono orditura metallica da 75mm, composta da: - Lastra in cartongesso standard tipo ""Knauf GKB"" o similare a scelta della DL. Sp. 12,5 mm - Lastra in cartongesso standard tipo ""Knauf GKB"" o similare a scelta della DL. Sp. | Opere da cartongessista | Pareti in cartongesso standard e idrorepellente
Parete in cartongesso con lastre GKB, EI60, sp. 10 cm Fornitura e posa di Parete in cartongesso standard con mono orditura metallica da 75 mm composta da: - Lastra in cartongesso standard tipo “Knauf GKB” o similare a scelta della DL. Sp. 12,5 mm - Lastra in cartongesso standard tipo “Knauf GKB” o similare a scelta della DL. | Opere da cartongessista | Pareti in cartongesso standard e idrorepellente
DW23 - Fornitura e posa di Parete in cartongesso standard con mono orditura metallica da 75 mm composta da: - Lastra in cartongesso standard tipo “Knauf GKB” o similare a scelta della DL. Sp. 12,5 mm - Lastra in cartongesso standard tipo “Knauf GKB” o similare a scelta della DL. Sp. 12,5 mm - Orditura metallica in acciaio zincato da 75 mm, con sviluppo da solaio a solaio, con passo dei montanti di 60cm - Strato isolante in lana minerale tipo “Knauf Mineral Wool 35” Classe A1 o similare a scelta della DL. Sp. 60 mm, densità 18 Kg/mc. - Lastra in cartongesso standard tipo “Knauf GKB” o similare a scelta della DL. Sp. 12,5 mm Nel prezzo si intendono compresi e compensati gli oneri per, il taglio e lo sfrido, i paraspigoli, la formazione di vani per porte completi di rinforzo perimetrale in profilati metallici per l'ancoraggio del serramento, gli oneri per la posa di telaio per porte scorrevoli interno muro se previsti in progetto, il rinforzo strutturale per i carichi previsti in progetto, l'onere di procedere in tempi successivi all'applicazione delle lastre in attesa dell'esecuzione di impianti elettrici e termoidraulici da inserire, la formazione ed il disfacimento dei piani di lavoro interni, idonei supporti dei eventuali grigliati a pavimento nei cavedi, oneri di sigillatura REI/EI in corrispondenza di attraversamenti impiantistici di ogni genere e natura, così come tutte le opere da fabbro e da lattoniere eventualmente necessarie alla realizzazione delle stesse, il rispetto della marcatura CE e la Dichiarazione di Produzione di Prodotto DOP per i prodotti di costruzione prevista dal Regolamento n. | Opere da cartongessista | Pareti in cartongesso standard e idrorepellente
C07 - Fornitura e posa di parete in cartongesso spessore 10 cm, in possesso di omologazione integrale EI 30, composta da: - Idrolastra in cartongesso per ambienti umidi tipo "Knauf GKI" o similare a scelta della DL. Sp. 12,5 mm - Lastra in cartongesso standard tipo ""Knauf GKB"" o similare a scelta della DL. Sp. 12,5 mm - Orditura metallica in acciaio zincato da 50 mm, con sviluppo da solaio a solaio, con passo dei montanti di 60cm - Strato isolante in lana minerale tipo ""Knauf Mineral Wool 35"" Classe A1 o similare a scelta della DL | Opere da cartongessista | Pareti in cartongesso standard e idrorepellente
Parete in cartongesso standard, con mono orditura metallica da 100 mm, isolata, sp. 15 cm Fornitura e posa di parete in cartongesso standard, con mono orditura metallica da 100 mm, isolata, sp. 15 cm, composta da: - Lastra in cartongesso standard tipo "Knauf GKB" o similare a scelta della DL. Sp. 12,5 mm - Lastra in cartongesso standard tipo "Knauf GKB" o similare a scelta della DL. | Opere da cartongessista | Pareti in cartongesso standard e idrorepellente
DW04 - Parete in cartongesso standard-idrolastra, con mono orditura metallica da 100 mm, isolata, sp. 15 cm Fornitura e posa di parete in cartongesso standard-Idrolastra, con mono orditura metallica da 100 mm, isolata, sp. | Opere da cartongessista | Pareti in cartongesso standard e idrorepellente
Parete, in cartongesso Idrolastra con mono orditura metallica da 75 mm Fornitura e posa di Parete, in cartongesso Idrolastra con mono orditura metallica da 75 mm, composta da: - Idrolastra in cartongesso per ambienti umidi tipo ""Knauf GKI"" o similare a scelta della DL. Sp. | Opere da cartongessista | Pareti in cartongesso standard e idrorepellente
DW105 - Parete, in cartongesso Idrolastra con mono orditura metallica da 75 mm Fornitura e posa di Parete, in cartongesso Idrolastra con mono orditura metallica da 75 mm, composta da: - Idrolastra in cartongesso per ambienti umidi tipo ""Knauf GKI"" o similare a scelta della DL. Sp. 12,5 mm - Lastra in cartongesso standard tipo ""Knauf GKB"" o similare a scelta della DL. Sp. | Opere da cartongessista | Pareti in cartongesso standard e idrorepellente
C07 - Fornitura e posa di parete in cartongesso spessore 10 cm, in possesso di omologazione integrale EI 30, composta da: - Idrolastra in cartongesso per ambienti umidi tipo "Knauf GKI" o similare a scelta della DL. Sp. 12,5 mm - Lastra in cartongesso standard tipo ""Knauf GKB"" o similare a scelta della DL | Opere da cartongessista | Pareti in cartongesso standard e idrorepellente
DW103 - Parete, in cartongesso standard con mono orditura metallica da 75 mm Fornitura e posa di Parete, in cartongesso standard con mono orditura metallica da 75 mm, composta da: - Lastra in cartongesso standard tipo ""Knauf GKB"" o similare a scelta della DL. | Opere da cartongessista | Pareti in cartongesso standard e idrorepellente
DW104 - Parete, in cartongesso Idrolastra con mono orditura metallica da 75 mm Fornitura e posa di Parete, in cartongesso Idrolastra con mono orditura metallica da 75 mm, composta da: - Idrolastra in cartongesso per ambienti umidi tipo ""Knauf GKI"" o similare a scelta della DL. Sp. 12,5 mm - Lastra in cartongesso standard tipo ""Knauf GKB"" o similare a scelta della DL. Sp. 12,5 mm - Orditura metallica in acciaio zincato da 50 mm, con sviluppo da massetto a soletta, con passo dei montanti di 60cm - Strato isolante in lana minerale tipo ""Knauf Mineral Wool 35"" Classe A1 o similare a scelta della DL. Sp. 40 mm, densità 18 Kg/mc. - Lastra in cartongesso standard tipo ""Knauf GKB"" o similare a scelta della DL. Sp. | Opere da cartongessista | Pareti in cartongesso standard e idrorepellente
Parete, in cartongesso Idrolastra con mono orditura metallica da 75 mm Fornitura e posa di Parete, in cartongesso Idrolastra con mono orditura metallica da 75 mm, composta da: - Idrolastra in cartongesso per ambienti umidi tipo ""Knauf GKI"" o similare a scelta della DL. Sp. 12,5 mm - Lastra in cartongesso standard tipo ""Knauf GKB"" o similare a scelta della DL. Sp. 12,5 mm - Orditura metallica in acciaio zincato da 50 mm, con sviluppo da massetto a soletta, con passo dei montanti di 60cm - Strato isolante in lana minerale tipo ""Knauf Mineral Wool 35"" Classe A1 o similare a scelta della DL. Sp. 40 mm, densità 18 Kg/mc. | Opere da cartongessista | Pareti in cartongesso standard e idrorepellente
Parete, in cartongesso Idrolastra con mono orditura metallica da 75 mm Fornitura e posa di Parete, in cartongesso Idrolastra con mono orditura metallica da 75 mm, composta da: - Idrolastra in cartongesso per ambienti umidi tipo ""Knauf GKI"" o similare a scelta della DL. Sp. 12,5 mm - Lastra in cartongesso standard tipo ""Knauf GKB"" o similare a scelta della DL. | Opere da cartongessista | Pareti in cartongesso standard e idrorepellente
DW106 - Parete, in cartongesso Idrolastra con mono orditura metallica da 75 mm Fornitura e posa di Parete, in cartongesso Idrolastra con mono orditura metallica da 75 mm, composta da: - Idrolastra in cartongesso per ambienti umidi tipo ""Knauf GKI"" o similare a scelta della DL. | Opere da cartongessista | Pareti in cartongesso standard e idrorepellente
Parete in cartongesso standard, con mono orditura metallica da 75 mm, isolata, sp. 12,5 cm Fornitura e posa di parete in cartongesso standard, con mono orditura metallica da 75 mm, isolata, sp. 12,5 cm, composta da: - Lastra in cartongesso standard tipo "Knauf GKB" o similare a scelta della DL. Sp. 12,5 mm - Lastra in cartongesso standard tipo "Knauf GKB" o similare a scelta della DL. Sp. 12,5 mm - Orditura metallica in acciaio zincato da 75 mm, con sviluppo da solaio a solaio per un'altezza massima di 402,00 cm - Strato isolante in lana minerale tipo "Knauf Mineral Wool 35" o similare a scelta della DL. Sp. 60 mm, densità 18 Kg/mc - Lastra in cartongesso standard tipo "Knauf GKB" o similare a scelta della DL. Sp. | Opere da cartongessista | Pareti in cartongesso standard e idrorepellente
DW04 - Parete in cartongesso standard-idrolastra, con mono orditura metallica da 100 mm, isolata, sp. 15 cm Fornitura e posa di parete in cartongesso standard-Idrolastra, con mono orditura metallica da 100 mm, isolata, sp. 15 cm, composta da: - Idrolastra in cartongesso per ambienti umidi tipo "Knauf GKI" o similare a scelta della DL. Sp. 12,5 mm - Lastra in cartongesso standard tipo "Knauf GKB" o similare a scelta della DL. Sp. | Opere da cartongessista | Pareti in cartongesso standard e idrorepellente
Parete in cartongesso standard, con mono orditura metallica da 75 mm, isolata, sp. 12,5 cm Fornitura e posa di parete in cartongesso standard, con mono orditura metallica da 75 mm, isolata, sp. 12,5 cm, composta da: - Lastra in cartongesso standard tipo "Knauf GKB" o similare a scelta della DL. Sp. 12,5 mm - Lastra in cartongesso standard tipo "Knauf GKB" o similare a scelta della DL. | Opere da cartongessista | Pareti in cartongesso standard e idrorepellente
Parete, in cartongesso Idrolastra con mono orditura metallica da 75 mm Fornitura e posa di Parete, in cartongesso Idrolastra con mono orditura metallica da 75 mm, composta da: - Idrolastra in cartongesso per ambienti umidi tipo ""Knauf GKI"" o similare a scelta della DL. Sp. 12,5 mm - Lastra in cartongesso standard tipo ""Knauf GKB"" o similare a scelta della DL. Sp. 12,5 mm - Orditura metallica in acciaio zincato da 75 mm, con sviluppo da massetto a solaio, con passo dei montanti di 60cm - Strato isolante in lana minerale tipo ""Knauf Mineral Wool 35"" Classe A1 o similare a scelta della DL. Sp. 60 mm, densità 18 Kg/mc. - Lastra in cartongesso standard tipo ""Knauf GKB"" o similare a scelta della DL. Sp. | Opere da cartongessista | Pareti in cartongesso standard e idrorepellente
C03/C03a - Parete in cartongesso con lastre GKB e GKI, sp. 12,5 cm Fornitura e posa di Parete in cartongesso standard/Idrolastra con mono orditura metallica da 75 mm composta da: - Idrolastra in cartongesso per ambienti umidi tipo “Knauf GKI” o similare a scelta della DL. | Opere da cartongessista | Pareti in cartongesso standard e idrorepellente
Parete in cartongesso standard-idrolastra, con mono orditura metallica da 100 mm, isolata, sp. 15 cm Fornitura e posa di parete in cartongesso standard-Idrolastra, con mono orditura metallica da 100 mm, isolata, sp. 15 cm, composta da: - Idrolastra in cartongesso per ambienti umidi tipo "Knauf GKI" o similare a scelta della DL. Sp. 12,5 mm - Lastra in cartongesso standard tipo "Knauf GKB" o similare a scelta della DL. Sp. 12,5 mm - Orditura metallica in acciaio zincato da 100 mm, con sviluppo da solaio a solaio per un'altezza massima di 402,00 cm - Strato isolante in lana minerale tipo "Knauf Mineral Wool 35" o similare a scelta della DL. Sp. 80 mm, densità 18 Kg/mc - Lastra in cartongesso standard tipo "Knauf GKB" o similare a scelta della DL. Sp. 12,5 mm - Lastra in cartongesso standard tipo "Knauf GKB" o similare a scelta della DL. Sp. 12,5 mm E’ prevista la posa sotto le sottostrutture di fasce adesivizzate da 10 cm in polietilene tipo Isolmant Nastro Tagliamuro ad elevata densità, calibrate nella composizione per svolgere la funzione di “molla acustica” al di sotto delle tramezze, eliminando la trasmissione dei rumori dal muro al solaio e viceversa. Nel prezzo si intendono compresi e compensati gli oneri per, il taglio e lo sfrido, i paraspigoli, la formazione di vani per porte completi di rinforzo perimetrale in profilati metallici per l'ancoraggio del serramento, gli oneri per la posa di telaio per porte scorrevoli interno muro se previsti in progetto, il rinforzo strutturale per i carichi previsti in progetto, l'onere di procedere in tempi successivi all'applicazione delle lastre in attesa dell'esecuzione di impianti elettrici e termoidraulici da inserire, la formazione ed il disfacimento dei piani di lavoro interni, idonei supporti dei eventuali grigliati a pavimento nei cavedi, oneri di sigillatura REI/EI in corrispondenza di attraversamenti impiantistici di ogni genere e natura, così come tutte le opere da fabbro e da lattoniere eventualmente necessarie alla realizzazione delle stesse, il rispetto della marcatura CE e la Dichiarazione di Produzione di Prodotto DOP per i prodotti di costruzione prevista dal Regolamento n. 305/2011 (UE) e quanto altro necessario per dare il lavoro finito a regola d’arte. | Opere da cartongessista | Pareti in cartongesso standard e idrorepellente
Parete, in cartongesso standard con doppia orditura metallica Fornitura e posa di Parete, in cartongesso standard con doppia orditura metallica, composta da: - Lastra in cartongesso standard tipo ""Knauf GKB"" o similare a scelta della DL. Sp. 12,5 mm - Lastra in cartongesso standard tipo ""Knauf GKB"" o similare a scelta della DL. Sp. | Opere da cartongessista | Pareti in cartongesso standard e idrorepellente
DWS08 - Fornitura e posa di Veletta in cartongesso standard doppia lastra standard per lato, con mono orditura metallica da 75 mm, composta da: - Lastra in cartongesso standard tipo "Knauf GKB" o similare a scelta della DL. Sp. 12,5 mm - Lastra in cemento rinforzato per esterni tipo "Knauf Aquapanel Outdoor" o similare a scelta della DL. Sp. 12.5 mm - Orditura metallica in acciaio zincato da 75 mm, con sviluppo da solaio a solaio, con passo dei montanti di 60cm - Strato isolante in lana minerale tipo "Knauf Mineral Wool 35" Classe A1 o similare a scelta della DL. Sp. | Opere da cartongessista | Pareti in cartongesso standard e idrorepellente
Parete, in cartongesso standard con doppia orditura metallica Fornitura e posa di Parete, in cartongesso standard con doppia orditura metallica, composta da: - Lastra in cartongesso standard tipo ""Knauf GKB"" o similare a scelta della DL. | Opere da cartongessista | Pareti in cartongesso standard e idrorepellente
Parete in cartongesso standard, con mono orditura metallica da 100 mm, isolata, sp. 15 cm Fornitura e posa di parete in cartongesso standard, con mono orditura metallica da 100 mm, isolata, sp. 15 cm, composta da: - Lastra in cartongesso standard tipo "Knauf GKB" o similare a scelta della DL. Sp. | Opere da cartongessista | Pareti in cartongesso standard e idrorepellente
DW105 - Parete, in cartongesso Idrolastra con mono orditura metallica da 75 mm Fornitura e posa di Parete, in cartongesso Idrolastra con mono orditura metallica da 75 mm, composta da: - Idrolastra in cartongesso per ambienti umidi tipo ""Knauf GKI"" o similare a scelta della DL. Sp. 12,5 mm - Lastra in cartongesso standard tipo ""Knauf GKB"" o similare a scelta della DL. Sp. 12,5 mm - Orditura metallica in acciaio zincato da 100 mm, con sviluppo da massetto/pavimento sopraelevato a soletta, con passo dei montanti di 60cm - Strato isolante in lana minerale tipo ""Knauf Mineral Wool 35"" Classe A1 o similare a scelta della DL. Sp. 100 mm, densità 18 Kg/mc. - Lastra in cartongesso standard tipo ""Knauf GKB"" o similare a scelta della DL. Sp. 12,5 mm - Lastra in cartongesso standard tipo ""Knauf GKB"" o similare a scelta della DL. | Opere da cartongessista | Pareti in cartongesso standard e idrorepellente
Parete in cartongesso standard con mono orditura metallica da 75mm, isolata Fornitura e posa di parete in cartongesso standard con mono orditura metallica da 75mm, composta da: - Lastra in cartongesso standard tipo ""Knauf GKB"" o similare a scelta della DL. Sp. 12,5 mm - Lastra in cartongesso standard tipo ""Knauf GKB"" o similare a scelta della DL. Sp. 12,5 mm - Orditura metallica in acciaio zincato da 75 mm, con sviluppo da solaio a solaio, con passo dei montanti di 60cm - Strato isolante in lana minerale tipo ""Knauf Naturboard Parition"" o similare a scelta della DL. Sp. | Opere da cartongessista | Pareti in cartongesso standard e idrorepellente
Parete in cartongesso standard, con mono orditura metallica da 100 mm, isolata, sp. 15 cm Fornitura e posa di parete in cartongesso standard, con mono orditura metallica da 100 mm, isolata, sp. 15 cm, composta da: - Lastra in cartongesso standard tipo "Knauf GKB" o similare a scelta della DL. Sp. 12,5 mm - Lastra in cartongesso standard tipo "Knauf GKB" o similare a scelta della DL. Sp. 12,5 mm - Orditura metallica in acciaio zincato da 100 mm, con sviluppo da solaio a solaio, con passo dei montanti di 60cm - Strato isolante in lana minerale tipo "Knauf Mineral Wool 35" Classe A1 o similare a scelta della DL. | Opere da cartongessista | Pareti in cartongesso standard e idrorepellente
Parete in cartongesso standard, con mono orditura metallica da 75 mm, isolata, sp. | Opere da cartongessista | Pareti in cartongesso standard e idrorepellente
DW105 - Parete, in cartongesso Idrolastra con mono orditura metallica da 75 mm Fornitura e posa di Parete, in cartongesso Idrolastra con mono orditura metallica da 75 mm, composta da: - Idrolastra in cartongesso per ambienti umidi tipo ""Knauf GKI"" o similare a scelta della DL. Sp. 12,5 mm - Lastra in cartongesso standard tipo ""Knauf GKB"" o similare a scelta della DL. Sp. 12,5 mm - Orditura metallica in acciaio zincato da 100 mm, con sviluppo da massetto/pavimento sopraelevato a soletta, con passo dei montanti di 60cm - Strato isolante in lana minerale tipo ""Knauf Mineral Wool 35"" Classe A1 o similare a scelta della DL. Sp. 100 mm, densità 18 Kg/mc. - Lastra in cartongesso standard tipo ""Knauf GKB"" o similare a scelta della DL. Sp. 12,5 mm - Lastra in cartongesso standard tipo ""Knauf GKB"" o similare a scelta della DL. | Opere da cartongessista | Pareti in cartongesso standard e idrorepellente
Fornitura e posa di Setto autoportante in cartongesso GKB+GKI + isolamento 6 cm, sottostruttura 7.5 cm composta da: - Idrolastra in cartongesso per ambienti umidi tipo "Knauf GKI" o similare a scelta della DL. Sp. | Opere da cartongessista | Pareti in cartongesso standard e idrorepellente
Parete in cartongesso standard-idrolastra, con mono orditura metallica da 75 mm, isolata, sp. 12,5 cm Fornitura e posa di parete in cartongesso standard-Idrolastra, con mono orditura metallica da 75 mm, isolata, sp. 12,5 cm, composta da: - Idrolastra in cartongesso per ambienti umidi tipo "Knauf GKI" o similare a scelta della DL. Sp. | Opere da cartongessista | Pareti in cartongesso standard e idrorepellente
Parete in cartongesso standard per sostegno monitor su un lato con mono orditura metallica da 75 mm, isolata Fornitura e posa di parete in cartongesso standard per sostegno monitor con mono orditura metallica da 75 mm, composta da: - Lastra in cartongesso standard tipo ""Knauf GKB"" o similare a scelta della DL. Sp. 12,5 mm - Lastra in cartongesso per l'antincendio e locali umidi tipo ""Knauf Diamant"" o similare a scelta della DL. Sp. 12,5 mm - Orditura metallica in acciaio zincato da 75 mm, con sviluppo da solaio a solaio, con passo dei montanti di 60cm - Strato isolante in lana minerale tipo ""Knauf Naturboard Parition"" o similare a scelta della DL. Sp. 70 mm, densità 40 Kg/mc. | Opere da cartongessista | Pareti in cartongesso standard e idrorepellente
Parete in cartongesso standard, con mono orditura metallica da 75 mm, isolata, sp. | Opere da cartongessista | Pareti in cartongesso standard e idrorepellente
DW22 - Fornitura e posa di Parete in cartongesso standard/Idrolastra con mono orditura metallica da 75 mm composta da: - Idrolastra in cartongesso per ambienti umidi tipo “Knauf GKI” o similare a scelta della DL. Sp. 12,5 mm - Lastra in cartongesso standard tipo “Knauf GKB” o similare a scelta della DL. Sp. 12,5 mm - Orditura metallica in acciaio zincato da 75 mm, con sviluppo da solaio a solaio, con passo dei montanti di 60cm - Strato isolante in lana minerale tipo “Knauf Mineral Wool 35” Classe A1 o similare a scelta della DL. Sp. 60 mm, densità 18 Kg/mc. - Lastra in cartongesso standard tipo “Knauf GKB” o similare a scelta della DL. Sp. | Opere da cartongessista | Pareti in cartongesso standard e idrorepellente
DW106 - Parete, in cartongesso Idrolastra con mono orditura metallica da 75 mm Fornitura e posa di Parete, in cartongesso Idrolastra con mono orditura metallica da 75 mm, composta da: - Idrolastra in cartongesso per ambienti umidi tipo ""Knauf GKI"" o similare a scelta della DL. Sp. 12,5 mm - Lastra in cartongesso standard tipo ""Knauf GKB"" o similare a scelta della DL. Sp. 12,5 mm - Orditura metallica in acciaio zincato da 75 mm, con sviluppo da massetto a solaio, con passo dei montanti di 60cm - Strato isolante in lana minerale tipo ""Knauf Mineral Wool 35"" Classe A1 o similare a scelta della DL. Sp. 60 mm, densità 18 Kg/mc. - Lastra in cartongesso standard tipo ""Knauf GKB"" o similare a scelta della DL. Sp. 12,5 mm - Idrolastra in cartongesso per ambienti umidi tipo ""Knauf GKI"" o similare a scelta della DL. | Opere da cartongessista | Pareti in cartongesso standard e idrorepellente
Parete in cartongesso doppia lastra per monitor su un lato, H. da pavimento a soletta - Kone Fornitura e posa di parete in cartongesso doppia lastra per monitor, spessore totale 12,5 cm e H. da pavimento a soletta. Euroclasse di reazione al fuoco B-s2,d0. | Opere da cartongessista | Pareti in cartongesso standard e idrorepellente
DW106 - Parete, in cartongesso Idrolastra con mono orditura metallica da 75 mm Fornitura e posa di Parete, in cartongesso Idrolastra con mono orditura metallica da 75 mm, composta da: - Idrolastra in cartongesso per ambienti umidi tipo ""Knauf GKI"" o similare a scelta della DL. Sp. 12,5 mm - Lastra in cartongesso standard tipo ""Knauf GKB"" o similare a scelta della DL. Sp. 12,5 mm - Orditura metallica in acciaio zincato da 75 mm, con sviluppo da massetto a solaio, con passo dei montanti di 60cm - Strato isolante in lana minerale tipo ""Knauf Mineral Wool 35"" Classe A1 o similare a scelta della DL. Sp. | Opere da cartongessista | Pareti in cartongesso standard e idrorepellente
C03 - Parete in cartongesso standard per monitor con mono orditura metallica da 75 mm, isolata Fornitura e posa di parete in cartongesso standard per monitor orditura metallica da 75 mm, composta da: - Lastra in cartongesso standard tipo ""Knauf GKB"" o similare a scelta della DL. Sp. 12,5 mm - Lastra in cartongesso per l'antincendio e locali umidi tipo ""Knauf Diamant"" o similare a scelta della DL. Sp. 12,5 mm - Orditura metallica in acciaio zincato da 75 mm, con sviluppo da solaio a solaio, con passo dei montanti di 60cm - Strato isolante in lana minerale tipo ""Knauf Naturboard Parition"" o similare a scelta della DL. Sp. 70 mm, densità 40 Kg/mc. - Guaina in gomma pesante sp.3mm - Lastra in cartongesso per l'antincendio e locali umidi tipo ""Knauf Diamant"" o similare a scelta della DL. Sp. | Opere da cartongessista | Pareti in cartongesso standard e idrorepellente
C06 - Parete in cartongesso doppia lastra per monitor su un lato, H. da pavimento a soletta - Kone Fornitura e posa di parete in cartongesso doppia lastra per monitor, spessore totale 12,5 cm e H. da pavimento a soletta. Euroclasse di reazione al fuoco B-s2,d0. Tenuta acustica Rw ≥ 54 dB. Parete composta da: - Lastra in cartongesso standard tipo "Knauf GKB" o similare a scelta della DL. Sp. | Opere da cartongessista | Pareti in cartongesso standard e idrorepellente
C05 - Parete in cartongesso con lastre GKB e Diamant (Per Monitor), sp. 12,5 cm Fornitura e posa di Parete in cartongesso standard/Idrolastra con mono orditura metallica da 75 mm composta da: - Lastra in cartongesso standard tipo “Knauf GKB” o similare a scelta della DL. Sp. 12,5 mm - Lastra in cartongesso standard tipo “Knauf GKB” o similare a scelta della DL. Sp. 12,5 mm - Strato isolante in lana minerale tipo “Knauf Mineral Wool 35” Classe A1 o similare a scelta della DL. Sp. 60 mm, densità 18 Kg/mc. | Opere da cartongessista | Pareti in cartongesso standard e idrorepellente
DW106 - Parete, in cartongesso Idrolastra con mono orditura metallica da 75 mm Fornitura e posa di Parete, in cartongesso Idrolastra con mono orditura metallica da 75 mm, composta da: - Idrolastra in cartongesso per ambienti umidi tipo ""Knauf GKI"" o similare a scelta della DL. Sp. 12,5 mm - Lastra in cartongesso standard tipo ""Knauf GKB"" o similare a scelta della DL. | Opere da cartongessista | Pareti in cartongesso standard e idrorepellente
Fornitura e posa di parete in cartongesso spessore 10 cm, composta da: - Lastra in cartongesso per l'antincendio tipo "Knauf A-Zero" o similare a scelta della DL. Sp. 12,5 mm - Lastra in cartongesso standard tipo ""Knauf GKB"" o similare a scelta della DL | Opere da cartongessista | Pareti in cartongesso standard e idrorepellente
DW102 - Parete, in cartongesso standard con doppia orditura metallica Fornitura e posa di Parete, in cartongesso standard con doppia orditura metallica, composta da: - Lastra in cartongesso standard tipo ""Knauf GKB"" o similare a scelta della DL. Sp. 12,5 mm - Lastra in cartongesso standard tipo ""Knauf GKB"" o similare a scelta della DL. Sp. 12,5 mm - Orditura metallica in acciaio zincato da 50 mm, con sviluppo da pavimento galleggiante a solaio, con passo dei montanti di 60cm - Strato isolante in lana minerale tipo ""Knauf Mineral Wool 35"" Classe A1 o similare a scelta della DL. Sp. 40 mm, densità 18 Kg/mc. | Opere da cartongessista | Pareti in cartongesso standard e idrorepellente
DW104 - Parete, in cartongesso Idrolastra con mono orditura metallica da 75 mm Fornitura e posa di Parete, in cartongesso Idrolastra con mono orditura metallica da 75 mm, composta da: - Idrolastra in cartongesso per ambienti umidi tipo ""Knauf GKI"" o similare a scelta della DL. Sp. 12,5 mm - Lastra in cartongesso standard tipo ""Knauf GKB"" o similare a scelta della DL. Sp. 12,5 mm - Orditura metallica in acciaio zincato da 50 mm, con sviluppo da massetto a soletta, con passo dei montanti di 60cm - Strato isolante in lana minerale tipo ""Knauf Mineral Wool 35"" Classe A1 o similare a scelta della DL. | Opere da cartongessista | Pareti in cartongesso standard e idrorepellente
DW02 - Parete in cartongesso idrolastra, con mono orditura metallica da 75 mm, isolata, sp. 12,5 cm Fornitura e posa di parete in cartongesso standard-Idrolastra, con mono orditura metallica da 75 mm, isolata, sp. 12,5 cm, composta da: - Idrolastra in cartongesso per ambienti umidi tipo "Knauf GKI" o similare a scelta della DL. | Opere da cartongessista | Pareti in cartongesso standard e idrorepellente
C01 - Parete in cartongesso con doppia lastra GKB per lato, sp. 12,5 cm Fornitura e posa di Parete in cartongesso Idrolastra con mono orditura metallica da 75 mm composta da: - Lastra in cartongesso standard tipo “Knauf GKB” o similare a scelta della DL. Sp. 12,5 mm - Lastra in cartongesso standard tipo “Knauf GKB” o similare a scelta della DL. Sp. 12,5 mm - Strato isolante in lana minerale tipo “Knauf Mineral Wool 35” Classe A1 o similare a scelta della DL. Sp. | Opere da cartongessista | Pareti in cartongesso standard e idrorepellente
DW105 - Parete, in cartongesso Idrolastra con mono orditura metallica da 75 mm Fornitura e posa di Parete, in cartongesso Idrolastra con mono orditura metallica da 75 mm, composta da: - Idrolastra in cartongesso per ambienti umidi tipo ""Knauf GKI"" o similare a scelta della DL. Sp. 12,5 mm - Lastra in cartongesso standard tipo ""Knauf GKB"" o similare a scelta della DL. | Opere da cartongessista | Pareti in cartongesso standard e idrorepellente
DW101 - Parete, in cartongesso standard con mono orditura metallica da 75 mm Fornitura e posa di Parete/Controparete, in cartongesso standard con mono orditura metallica da 75 mm, composta da: - Lastra in cartongesso standard tipo ""Knauf GKB"" o similare a scelta della DL. Sp. 12,5 mm - Lastra in cartongesso standard tipo ""Knauf GKB"" o similare a scelta della DL. Sp. 12,5 mm - Orditura metallica in acciaio zincato da 75 mm, con sviluppo da pavimento galleggiante a solaio, con passo dei montanti di 60cm - Strato isolante in lana minerale tipo ""Knauf Mineral Wool 35"" Classe A1 o similare a scelta della DL. Sp. 60 mm, densità 18 Kg/mc. - Lastra in cartongesso standard tipo ""Knauf GKB"" o similare a scelta della DL. Sp. | Opere da cartongessista | Pareti in cartongesso standard e idrorepellente
DW05 - Parete in cartongesso standard-idrolastra, con mono orditura metallica da 75 mm, isolata, sp. 12,5 cm Fornitura e posa di parete in cartongesso standard-Idrolastra, con mono orditura metallica da 75 mm, isolata, sp. 12,5 cm, composta da: - Idrolastra in cartongesso per ambienti umidi tipo "Knauf GKI" o similare a scelta della DL. Sp. 12,5 mm - Lastra in cartongesso standard tipo "Knauf GKB" o similare a scelta della DL. Sp. 12,5 mm - Orditura metallica in acciaio zincato da 75 mm, con sviluppo da solaio a solaio per un'altezza massima di 402,00 cm - Strato isolante in lana minerale tipo "Knauf Mineral Wool 35" o similare a scelta della DL. Sp. | Opere da cartongessista | Pareti in cartongesso standard e idrorepellente
Parete, in cartongesso standard con mono orditura metallica da 75 mm Fornitura e posa di Parete/Controparete, in cartongesso standard con mono orditura metallica da 75 mm, composta da: - Lastra in cartongesso standard tipo ""Knauf GKB"" o similare a scelta della DL. Sp. 12,5 mm - Lastra in cartongesso standard tipo ""Knauf GKB"" o similare a scelta della DL. Sp. 12,5 mm - Orditura metallica in acciaio zincato da 75 mm, con sviluppo da pavimento galleggiante a solaio, con passo dei montanti di 60cm - Strato isolante in lana minerale tipo ""Knauf Mineral Wool 35"" Classe A1 o similare a scelta della DL. Sp. 60 mm, densità 18 Kg/mc. - Lastra in cartongesso standard tipo ""Knauf GKB"" o similare a scelta della DL. Sp. | Opere da cartongessista | Pareti in cartongesso standard e idrorepellente
Parete in cartongesso standard-idrolastra, con mono orditura metallica da 75 mm, isolata, sp. 12,5 cm Fornitura e posa di parete in cartongesso standard-Idrolastra, con mono orditura metallica da 75 mm, isolata, sp. 12,5 cm, composta da: - Idrolastra in cartongesso per ambienti umidi tipo "Knauf GKI" o similare a scelta della DL. Sp. 12,5 mm - Lastra in cartongesso standard tipo "Knauf GKB" o similare a scelta della DL. Sp. 12,5 mm - Orditura metallica in acciaio zincato da 75 mm, con sviluppo da solaio a solaio per un'altezza massima di 402,00 cm - Strato isolante in lana minerale tipo "Knauf Mineral Wool 35" o similare a scelta della DL. Sp. 60 mm, densità 18 Kg/mc - Lastra in cartongesso standard tipo "Knauf GKB" o similare a scelta della DL. | Opere da cartongessista | Pareti in cartongesso standard e idrorepellente
Parete, in cartongesso standard con mono orditura metallica da 75 mm Fornitura e posa di Parete/Controparete, in cartongesso standard con mono orditura metallica da 75 mm, composta da: - Lastra in cartongesso standard tipo ""Knauf GKB"" o similare a scelta della DL. Sp. | Opere da cartongessista | Pareti in cartongesso standard e idrorepellente
Parete, in cartongesso standard con mono orditura metallica da 75 mm Fornitura e posa di Parete/Controparete, in cartongesso standard con mono orditura metallica da 75 mm, composta da: - Lastra in cartongesso standard tipo ""Knauf GKB"" o similare a scelta della DL. Sp. 12,5 mm - Lastra in cartongesso standard tipo ""Knauf GKB"" o similare a scelta della DL. Sp. 12,5 mm - Orditura metallica in acciaio zincato da 75 mm, con sviluppo da pavimento galleggiante a solaio, con passo dei montanti di 60cm - Strato isolante in lana minerale tipo ""Knauf Mineral Wool 35"" Classe A1 o similare a scelta della DL. Sp. 60 mm, densità 18 Kg/mc. - Lastra in cartongesso standard tipo ""Knauf GKB"" o similare a scelta della DL. Sp. | Opere da cartongessista | Pareti in cartongesso standard e idrorepellente
Parete in cartongesso con una lastra standard e Ignilastra per lato , sp. | Opere da cartongessista | Pareti in cartongesso standard e idrorepellente
Fornitura e posa in opera di parete divisoria ad orditura metallica autoportante singola e doppio rivestimento in lastre di gesso rivestito sp. totale 20 cm, altezza massima 8,00m, potere fonoisolante Rw≥ 55 dB, spinta a folla 1 K/m, composta da: - Lastra di cartongesso per ambienti umidi sp. 12,5mm; - Lastra di cartongesso standard sp. 12,5mm; - Isolamento in lana minerale Euroclasse A1 densità 18 kg/mc e sp. 120 mm, conduttività termica dichiarata λD = 0,035 W/mK; - Sottostruttura metallica sp. | Opere da cartongessista | Pareti in cartongesso standard e idrorepellente
Fornitura e posa di parete in cartongesso spessore 10 cm, composta da: - Lastra in cartongesso per l'antincendio tipo "Knauf A-Zero" o similare a scelta della DL. Sp. 12,5 mm - Lastra in cartongesso standard tipo ""Knauf GKB"" o similare a scelta della DL. Sp. 12,5 mm - Orditura metallica in acciaio zincato da 50 mm, con sviluppo da solaio a solaio, con passo dei montanti di 60cm - Strato isolante in lana minerale tipo ""Knauf Mineral Wool 35"" Classe A1 o similare a scelta della DL. Sp. 40 mm, densità 18 Kg/mc. - Lastra in cartongesso standard tipo ""Knauf GKB"" o similare a scelta della DL. Sp. 12,5 mm - Idrolastra in cartongesso per ambienti umidi tipo "Knauf GKI" o similare a scelta della DL | Opere da cartongessista | Pareti in cartongesso standard e idrorepellente
DW25 - Fornitura e posa di Parete in cartongesso standard con doppia orditura metallica da 75 mm composta da: - Lastra in cartongesso standard tipo “Knauf GKB” o similare a scelta della DL. Sp. 12,5 mm - Lastra in cartongesso standard tipo “Knauf GKB” o similare a scelta della DL. Sp. 12,5 mm - Strato isolante in lana minerale tipo “Knauf Mineral Wool 35” Classe A1 o similare a scelta della DL. Sp. 60 mm, densità 18 Kg/mc. - Orditura metallica in acciaio zincato da 75 mm, con sviluppo da solaio a solaio, con passo dei montanti di 60cm - Aria 10 mm - Orditura metallica in acciaio zincato da 75 mm, con sviluppo da solaio a solaio, con passo dei montanti di 60cm - Lastra in cartongesso standard tipo “Knauf GKB” o similare a scelta della DL. Sp. | Opere da cartongessista | Pareti in cartongesso standard e idrorepellente
DWS06 - Fornitura e posa di Veletta in cartongesso standard doppia lastra GKB + Skylite per esterno e doppia lastra GKB per interno, con mono orditura metallica da 75 mm composta da: - Lastra in cartongesso standard tipo "Knauf GKB" o similare a scelta della DL. Sp. 12,5 mm - Lastra in cemento rinforzato per esterni tipo "Knauf Aquapanel Skylite" o similare a scelta della DL. Sp. 8 mm - Orditura metallica in acciaio zincato da 75 mm, con sviluppo da solaio a solaio, con passo dei montanti di 60cm - Strato isolante in lana di roccia tipo "Knauf Mineral Wool 35" Classe A1 o similare a scelta della DL. Sp. 60 mm, densità 18 Kg/mc. - Lastra in cartongesso standard tipo "Knauf GKB" o similare a scelta della DL. Sp. | Opere da cartongessista | Pareti in cartongesso standard e idrorepellente
DW102 - Parete, in cartongesso standard con doppia orditura metallica Fornitura e posa di Parete, in cartongesso standard con doppia orditura metallica, composta da: - Lastra in cartongesso standard tipo ""Knauf GKB"" o similare a scelta della DL. Sp. 12,5 mm - Lastra in cartongesso standard tipo ""Knauf GKB"" o similare a scelta della DL. Sp. 12,5 mm - Orditura metallica in acciaio zincato da 50 mm, con sviluppo da pavimento galleggiante a solaio, con passo dei montanti di 60cm - Strato isolante in lana minerale tipo ""Knauf Mineral Wool 35"" Classe A1 o similare a scelta della DL. | Opere da cartongessista | Pareti in cartongesso standard e idrorepellente
DW103 - Parete, in cartongesso standard con mono orditura metallica da 75 mm Fornitura e posa di Parete, in cartongesso standard con mono orditura metallica da 75 mm, composta da: - Lastra in cartongesso standard tipo ""Knauf GKB"" o similare a scelta della DL. Sp. 12,5 mm - Lastra in cartongesso per l'antincendio e locali umidi tipo ""Knauf Diamant"" o similare a scelta della DL. Sp. 12,5 mm - Orditura metallica in acciaio zincato da 75 mm, con sviluppo da pavimento galleggiante a solaio, con passo dei montanti di 60cm - Strato isolante in lana minerale tipo ""Knauf Mineral Wool 35"" Classe A1 o similare a scelta della DL. Sp. 60 mm, densità 18 Kg/mc. - Lastra in cartongesso standard tipo ""Knauf GKB"" o similare a scelta della DL. | Opere da cartongessista | Pareti in cartongesso standard e idrorepellente
Parete in cartongesso doppia lastra per monitor su un lato, H. da pavimento a soletta - Kone Fornitura e posa di parete in cartongesso doppia lastra per monitor, spessore totale 12,5 cm e H. da pavimento a soletta. Euroclasse di reazione al fuoco B-s2,d0. Tenuta acustica Rw ≥ 54 dB. Parete composta da: - Lastra in cartongesso standard tipo "Knauf GKB" o similare a scelta della DL. Sp. 12,5 mm; - Lastra in cartongesso per l'antincendio e locali umidi tipo "Knauf Diamant" o similare a scelta della DL. | Opere da cartongessista | Pareti in cartongesso standard e idrorepellente
C05 - Parete in cartongesso doppia lastra per monitor, H. da pavimento a soletta - Kone Fornitura e posa di parete in cartongesso doppia lastra per monitor, spessore totale 12,5 cm e H. da pavimento a soletta. Euroclasse di reazione al fuoco B-s2,d0. Tenuta acustica Rw ≥ 56 dB. Parete composta da: - Lastra in cartongesso standard tipo "Knauf GKB" o similare a scelta della DL. Sp. | Opere da cartongessista | Pareti in cartongesso standard e idrorepellente
DW25 - Fornitura e posa in opera di parete divisoria ad orditura metallica autoportante singola e doppio rivestimento in lastre di gesso rivestito sp. totale 20 cm, altezza massima 8,00m, potere fonoisolante Rw≥ 55 dB, spinta a folla 1 K/m, composta da: - Lastra di cartongesso per ambienti umidi sp. 12,5mm; - Lastra di cartongesso standard sp. 12,5mm; - Isolamento in lana minerale Euroclasse A1 densità 18 kg/mc e sp. 120 mm, conduttività termica dichiarata λD = 0,035 W/mK; - Sottostruttura metallica sp. | Opere da cartongessista | Pareti in cartongesso standard e idrorepellente
Parete in cartongesso standard-idrolastra, con mono orditura metallica da 100 mm, isolata, sp. 15 cm Fornitura e posa di parete in cartongesso standard-Idrolastra, con mono orditura metallica da 100 mm, isolata, sp. 15 cm, composta da: - Idrolastra in cartongesso per ambienti umidi tipo "Knauf GKI" o similare a scelta della DL. Sp. | Opere da cartongessista | Pareti in cartongesso standard e idrorepellente
DW101 - Parete, in cartongesso standard con mono orditura metallica da 75 mm Fornitura e posa di Parete/Controparete, in cartongesso standard con mono orditura metallica da 75 mm, composta da: - Lastra in cartongesso standard tipo ""Knauf GKB"" o similare a scelta della DL. Sp. 12,5 mm - Lastra in cartongesso standard tipo ""Knauf GKB"" o similare a scelta della DL. Sp. 12,5 mm - Orditura metallica in acciaio zincato da 75 mm, con sviluppo da pavimento galleggiante a solaio, con passo dei montanti di 60cm - Strato isolante in lana minerale tipo ""Knauf Mineral Wool 35"" Classe A1 o similare a scelta della DL. Sp. | Opere da cartongessista | Pareti in cartongesso standard e idrorepellente
DW105 - Parete, in cartongesso Idrolastra con mono orditura metallica da 75 mm Fornitura e posa di Parete, in cartongesso Idrolastra con mono orditura metallica da 75 mm, composta da: - Idrolastra in cartongesso per ambienti umidi tipo ""Knauf GKI"" o similare a scelta della DL. Sp. 12,5 mm - Lastra in cartongesso standard tipo ""Knauf GKB"" o similare a scelta della DL. Sp. 12,5 mm - Orditura metallica in acciaio zincato da 100 mm, con sviluppo da massetto/pavimento sopraelevato a soletta, con passo dei montanti di 60cm - Strato isolante in lana minerale tipo ""Knauf Mineral Wool 35"" Classe A1 o similare a scelta della DL. | Opere da cartongessista | Pareti in cartongesso standard e idrorepellente
Parete in cartongesso standard-idrolastra, con mono orditura metallica da 75 mm, isolata, sp. 12,5 cm Fornitura e posa di parete in cartongesso standard-Idrolastra, con mono orditura metallica da 75 mm, isolata, sp. 12,5 cm, composta da: - Idrolastra in cartongesso per ambienti umidi tipo "Knauf GKI" o similare a scelta della DL. | Opere da cartongessista | Pareti in cartongesso standard e idrorepellente
DW01 - Parete in cartongesso standard, con mono orditura metallica da 75 mm, isolata, sp. 12,5 cm Fornitura e posa di parete in cartongesso standard, con mono orditura metallica da 75 mm, isolata, sp. 12,5 cm, composta da: - Lastra in cartongesso standard tipo "Knauf GKB" o similare a scelta della DL. Sp. 12,5 mm - Lastra in cartongesso standard tipo "Knauf GKB" o similare a scelta della DL. Sp. | Opere da cartongessista | Pareti in cartongesso standard e idrorepellente
Parete, in cartongesso standard con mono orditura metallica da 75 mm Fornitura e posa di Parete, in cartongesso standard con mono orditura metallica da 75 mm, composta da: - Lastra in cartongesso standard tipo ""Knauf GKB"" o similare a scelta della DL. Sp. 12,5 mm - Lastra in cartongesso per l'antincendio e locali umidi tipo ""Knauf Diamant"" o similare a scelta della DL. | Opere da cartongessista | Pareti in cartongesso standard e idrorepellente
C01 - Parete in cartongesso con doppia lastra GKB per lato, sp. 12,5 cm Fornitura e posa di Parete in cartongesso Idrolastra con mono orditura metallica da 75 mm composta da: - Lastra in cartongesso standard tipo “Knauf GKB” o similare a scelta della DL. Sp. 12,5 mm - Lastra in cartongesso standard tipo “Knauf GKB” o similare a scelta della DL. Sp. 12,5 mm - Strato isolante in lana minerale tipo “Knauf Mineral Wool 35” Classe A1 o similare a scelta della DL. Sp. 70 mm, densità 18 Kg/mc. | Opere da cartongessista | Pareti in cartongesso standard e idrorepellente
DW02 - Parete in cartongesso idrolastra, con mono orditura metallica da 75 mm, isolata, sp. 12,5 cm Fornitura e posa di parete in cartongesso standard-Idrolastra, con mono orditura metallica da 75 mm, isolata, sp. 12,5 cm, composta da: - Idrolastra in cartongesso per ambienti umidi tipo "Knauf GKI" o similare a scelta della DL. | Opere da cartongessista | Pareti in cartongesso standard e idrorepellente
Parete in cartongesso standard-idrolastra, con mono orditura metallica da 100 mm, isolata, sp. 15 cm Fornitura e posa di parete in cartongesso standard-Idrolastra, con mono orditura metallica da 100 mm, isolata, sp. 15 cm, composta da: - Idrolastra in cartongesso per ambienti umidi tipo "Knauf GKI" o similare a scelta della DL. Sp. 12,5 mm - Lastra in cartongesso standard tipo "Knauf GKB" o similare a scelta della DL. Sp. 12,5 mm - Orditura metallica in acciaio zincato da 100 mm, con sviluppo da solaio a solaio per un'altezza massima di 402,00 cm - Strato isolante in lana minerale tipo "Knauf Mineral Wool 35" o similare a scelta della DL. Sp. 80 mm, densità 18 Kg/mc - Lastra in cartongesso standard tipo "Knauf GKB" o similare a scelta della DL. | Opere da cartongessista | Pareti in cartongesso standard e idrorepellente
DW03 - Parete in cartongesso idrolastra, con mono orditura metallica da 50 mm, isolata, sp. 10 cm Fornitura e posa di parete in cartongesso standard-Idrolastra, con mono orditura metallica da 50 mm, isolata, sp. 10 cm, composta da: - Idrolastra in cartongesso per ambienti umidi tipo "Knauf GKI" o similare a scelta della DL. Sp. 12,5 mm - Lastra in cartongesso standard tipo "Knauf GKB" o similare a scelta della DL. Sp. 12,5 mm - Orditura metallica in acciaio zincato da 50 mm, con sviluppo da solaio a solaio per un'altezza massima di 402,00 cm - Strato isolante in lana minerale tipo "Knauf Mineral Wool 35" o similare a scelta della DL. Sp. 40 mm, densità 18 Kg/mc - Lastra in cartongesso standard tipo "Knauf GKB" o similare a scelta della DL. Sp. | Opere da cartongessista | Pareti in cartongesso standard e idrorepellente
DW05 - Fornitura e posa di Parete in cartongesso standard/Idrolastra con mono orditura metallica da 75 mm composta da: - Lastra in cartongesso standard tipo “Knauf GKB” o similare a scelta della DL. Sp. 12,5 mm - Lastra in cartongesso standard tipo “Knauf GKB” o similare a scelta della DL. Sp. 12,5 mm - Strato isolante in lana minerale tipo “Knauf Mineral Wool 35” Classe A1 o similare a scelta della DL. Sp. 60 mm, densità 18 Kg/mc. - Orditura metallica in acciaio zincato da 75 mm, con sviluppo da solaio a solaio, con passo dei montanti di 60cm - Lastra in cartongesso standard tipo “Knauf GKB” o similare a scelta della DL. Sp. | Opere da cartongessista | Pareti in cartongesso standard e idrorepellente
Parete, in cartongesso Idrolastra con mono orditura metallica da 75 mm Fornitura e posa di Parete, in cartongesso Idrolastra con mono orditura metallica da 75 mm, composta da: - Idrolastra in cartongesso per ambienti umidi tipo ""Knauf GKI"" o similare a scelta della DL. Sp. 12,5 mm - Lastra in cartongesso standard tipo ""Knauf GKB"" o similare a scelta della DL. Sp. 12,5 mm - Orditura metallica in acciaio zincato da 50 mm, con sviluppo da massetto a soletta, con passo dei montanti di 60cm - Strato isolante in lana minerale tipo ""Knauf Mineral Wool 35"" Classe A1 o similare a scelta della DL. Sp. 40 mm, densità 18 Kg/mc. | Opere da cartongessista | Pareti in cartongesso standard e idrorepellente
C03 - Parete in cartongesso standard per monitor con mono orditura metallica da 75 mm, isolata Fornitura e posa di parete in cartongesso standard per monitor orditura metallica da 75 mm, composta da: - Lastra in cartongesso standard tipo ""Knauf GKB"" o similare a scelta della DL. Sp. | Opere da cartongessista | Pareti in cartongesso standard e idrorepellente
Parete in cartongesso doppia lastra per monitor su un lato, H. da pavimento a soletta - Kone Fornitura e posa di parete in cartongesso doppia lastra per monitor, spessore totale 12,5 cm e H. da pavimento a soletta. Euroclasse di reazione al fuoco B-s2,d0. Tenuta acustica Rw ≥ 54 dB. Parete composta da: - Lastra in cartongesso standard tipo "Knauf GKB" o similare a scelta della DL. Sp. 12,5 mm; - Lastra in cartongesso per l'antincendio e locali umidi tipo "Knauf Diamant" o similare a scelta della DL. Sp. | Opere da cartongessista | Pareti in cartongesso standard e idrorepellente
Fornitura e posa di Parete in cartongesso standard/Idrolastra con mono orditura metallica da 75 mm composta da: - Lastra in cartongesso standard tipo “Knauf GKB” o similare a scelta della DL. Sp. 12,5 mm - Lastra in cartongesso standard tipo “Knauf GKB” o similare a scelta della DL. | Opere da cartongessista | Pareti in cartongesso standard e idrorepellente
DW105 - Parete, in cartongesso Idrolastra con mono orditura metallica da 75 mm Fornitura e posa di Parete, in cartongesso Idrolastra con mono orditura metallica da 75 mm, composta da: - Idrolastra in cartongesso per ambienti umidi tipo ""Knauf GKI"" o similare a scelta della DL. Sp. | Opere da cartongessista | Pareti in cartongesso standard e idrorepellente
DW04 - Parete in cartongesso standard-idrolastra, con mono orditura metallica da 100 mm, isolata, sp. 15 cm Fornitura e posa di parete in cartongesso standard-Idrolastra, con mono orditura metallica da 100 mm, isolata, sp. 15 cm, composta da: - Idrolastra in cartongesso per ambienti umidi tipo "Knauf GKI" o similare a scelta della DL. Sp. 12,5 mm - Lastra in cartongesso standard tipo "Knauf GKB" o similare a scelta della DL. Sp. 12,5 mm - Orditura metallica in acciaio zincato da 100 mm, con sviluppo da solaio a solaio per un'altezza massima di 402,00 cm - Strato isolante in lana minerale tipo "Knauf Mineral Wool 35" o similare a scelta della DL. Sp. 80 mm, densità 18 Kg/mc - Lastra in cartongesso standard tipo "Knauf GKB" o similare a scelta della DL. Sp. 12,5 mm - Lastra in cartongesso standard tipo "Knauf GKB" o similare a scelta della DL. Sp. 12,5 mm E’ prevista la posa sotto le sottostrutture di fasce adesivizzate da 10 cm in polietilene tipo Isolmant Nastro Tagliamuro ad elevata densità, calibrate nella composizione per svolgere la funzione di “molla acustica” al di sotto delle tramezze, eliminando la trasmissione dei rumori dal muro al solaio e viceversa. Nel prezzo si intendono compresi e compensati gli oneri per, il taglio e lo sfrido, i paraspigoli, la formazione di vani per porte completi di rinforzo perimetrale in profilati metallici per l'ancoraggio del serramento, gli oneri per la posa di telaio per porte scorrevoli interno muro se previsti in progetto, il rinforzo strutturale per i carichi previsti in progetto, l'onere di procedere in tempi successivi all'applicazione delle lastre in attesa dell'esecuzione di impianti elettrici e termoidraulici da inserire, la formazione ed il disfacimento dei piani di lavoro interni, idonei supporti dei eventuali grigliati a pavimento nei cavedi, oneri di sigillatura REI/EI in corrispondenza di attraversamenti impiantistici di ogni genere e natura, così come tutte le opere da fabbro e da lattoniere eventualmente necessarie alla realizzazione delle stesse, il rispetto della marcatura CE e la Dichiarazione di Produzione di Prodotto DOP per i prodotti di costruzione prevista dal Regolamento n. 305/2011 (UE) e quanto altro necessario per dare il lavoro finito a regola d’arte. | Opere da cartongessista | Pareti in cartongesso standard e idrorepellente
Parete in cartongesso standard, con mono orditura metallica da 75 mm, isolata, sp. 12,5 cm Fornitura e posa di parete in cartongesso standard, con mono orditura metallica da 75 mm, isolata, sp. 12,5 cm, composta da: - Lastra in cartongesso standard tipo "Knauf GKB" o similare a scelta della DL. Sp. 12,5 mm - Lastra in cartongesso standard tipo "Knauf GKB" o similare a scelta della DL. Sp. 12,5 mm - Orditura metallica in acciaio zincato da 75 mm, con sviluppo da solaio a solaio per un'altezza massima di 402,00 cm - Strato isolante in lana minerale tipo "Knauf Mineral Wool 35" o similare a scelta della DL. | Opere da cartongessista | Pareti in cartongesso standard e idrorepellente
C01 - Parete in cartongesso doppia lastra, H. da pavimento a soletta Fornitura e posa di parete in cartongesso doppia lastra, spessore totale 12,5 cm e H. da pavimento a soletta. Euroclasse di reazione al fuoco B-s2,d0. Tenuta acustica Rw ≥ 54 dB. Parete composta da: - Lastra in cartongesso standard tipo "Knauf GKB" o similare a scelta della DL. Sp. 12,5 mm; - Lastra in cartongesso standard tipo "Knauf GKB" o similare a scelta della DL. Sp. 12,5 mm; - Orditura metallica in acciaio zincato da 75 mm, con sviluppo da solaio a solaio, con passo dei montanti di 60 cm; - Strato isolante in lana minerale tipo "Knauf Mineral Wool 35" Classe A1 o similare a scelta della DL. | Opere da cartongessista | Pareti in cartongesso standard e idrorepellente
Parete in cartongesso doppia lastra per monitor, H. da pavimento a soletta - Kone Fornitura e posa di parete in cartongesso doppia lastra per monitor, spessore totale 12,5 cm e H. da pavimento a soletta. | Opere da cartongessista | Pareti in cartongesso standard e idrorepellente
C01 - Parete in cartongesso con doppia lastra GKB per lato, sp. 12,5 cm Fornitura e posa di Parete in cartongesso Idrolastra con mono orditura metallica da 75 mm composta da: - Lastra in cartongesso standard tipo “Knauf GKB” o similare a scelta della DL. | Opere da cartongessista | Pareti in cartongesso standard e idrorepellente
DW02 - Fornitura e posa di Parete in cartongesso standard/Idrolastra con doppia orditura metallica da 75 mm composta da: - Idrolastra in cartongesso per ambienti umidi tipo “Knauf GKI” o similare a scelta della DL. Sp. 12,5 mm - Lastra in cartongesso standard tipo “Knauf GKB” o similare a scelta della DL. Sp. 12,5 mm - Strato isolante in lana minerale tipo “Knauf Mineral Wool 35” Classe A1 o similare a scelta della DL. Sp. | Opere da cartongessista | Pareti in cartongesso standard e idrorepellente
Fornitura e posa in opera di parete divisoria ad orditura metallica autoportante singola e doppio rivestimento in lastre di gesso rivestito sp. totale 20 cm, altezza massima 8,00m, potere fonoisolante Rw≥ 55 dB, spinta a folla 1 K/m, composta da: - Lastra di cartongesso per ambienti umidi sp. 12,5mm; - Lastra di cartongesso standard sp. 12,5mm; - Isolamento in lana minerale Euroclasse A1 densità 18 kg/mc e sp. 120 mm, conduttività termica dichiarata λD = 0,035 W/mK; - Sottostruttura metallica sp. totale 150 mm realizzata con profili in acciaio zincato a norma UNI EN 10327-10326 sp. 0,6mm suddivisi in guide a U 40x150x40mm e montanti a C 50x150x50mm posti ad interasse non superiore a 600mm; isolata dalle strutture perimetrali con nastro monoadesivo con funzione di taglio acustico dello sp. di 3,5mm; sviluppo da solaio a solaio; - Doppia lastra di cartongesso standard sp. 12,5+12,5 mm; Nel prezzo si intendono compresi e compensati gli oneri per, il taglio e lo sfrido, i paraspigoli, la formazione di vani per porte completi di rinforzo perimetrale in profilati metallici per l'ancoraggio del serramento, gli oneri per la posa di telaio per porte scorrevoli interno muro se previsti in progetto, il rinforzo strutturale per i carichi previsti in progetto, l'onere di procedere in tempi successivi all'applicazione delle lastre in attesa dell'esecuzione di impianti elettrici e termoidraulici da inserire, l'onere per la verifica ed eventuali lavorazioni aggiuntive nel rispetto dei requisiti imposti da NTC 2018 per gli elementi non strutturali, oneri di sigillatura REI/EI in corrispondenza di attraversamenti impiantistici di ogni genere e natura, così come tutte le opere da fabbro e da lattoniere eventualmente necessarie alla realizzazione delle stesse, il rispetto della marcatura CE e la Dichiarazione di Produzione di Prodotto DOP per i prodotti di costruzione prevista dal Regolamento n. 305/2011 (UE) e quanto altro necessario per dare il lavoro finito a regola d'arte. | Opere da cartongessista | Pareti in cartongesso standard e idrorepellente
DW106 - Parete, in cartongesso Idrolastra con mono orditura metallica da 75 mm Fornitura e posa di Parete, in cartongesso Idrolastra con mono orditura metallica da 75 mm, composta da: - Idrolastra in cartongesso per ambienti umidi tipo ""Knauf GKI"" o similare a scelta della DL. Sp. 12,5 mm - Lastra in cartongesso standard tipo ""Knauf GKB"" o similare a scelta della DL. Sp. 12,5 mm - Orditura metallica in acciaio zincato da 75 mm, con sviluppo da massetto a solaio, con passo dei montanti di 60cm - Strato isolante in lana minerale tipo ""Knauf Mineral Wool 35"" Classe A1 o similare a scelta della DL. Sp. | Opere da cartongessista | Pareti in cartongesso standard e idrorepellente
C06 - Parete in cartongesso doppia lastra per monitor su un lato, H. da pavimento a soletta - Kone Fornitura e posa di parete in cartongesso doppia lastra per monitor, spessore totale 12,5 cm e H. da pavimento a soletta. Euroclasse di reazione al fuoco B-s2,d0. Tenuta acustica Rw ≥ 54 dB. Parete composta da: - Lastra in cartongesso standard tipo "Knauf GKB" o similare a scelta della DL. Sp. 12,5 mm; - Lastra in cartongesso per l'antincendio e locali umidi tipo "Knauf Diamant" o similare a scelta della DL. | Opere da cartongessista | Pareti in cartongesso standard e idrorepellente
DW106 - Parete, in cartongesso Idrolastra con mono orditura metallica da 75 mm Fornitura e posa di Parete, in cartongesso Idrolastra con mono orditura metallica da 75 mm, composta da: - Idrolastra in cartongesso per ambienti umidi tipo ""Knauf GKI"" o similare a scelta della DL. Sp. | Opere da cartongessista | Pareti in cartongesso standard e idrorepellente
DW106 - Parete, in cartongesso Idrolastra con mono orditura metallica da 75 mm Fornitura e posa di Parete, in cartongesso Idrolastra con mono orditura metallica da 75 mm, composta da: - Idrolastra in cartongesso per ambienti umidi tipo ""Knauf GKI"" o similare a scelta della DL. Sp. 12,5 mm - Lastra in cartongesso standard tipo ""Knauf GKB"" o similare a scelta della DL. Sp. 12,5 mm - Orditura metallica in acciaio zincato da 75 mm, con sviluppo da massetto a solaio, con passo dei montanti di 60cm - Strato isolante in lana minerale tipo ""Knauf Mineral Wool 35"" Classe A1 o similare a scelta della DL. Sp. 60 mm, densità 18 Kg/mc. - Lastra in cartongesso standard tipo ""Knauf GKB"" o similare a scelta della DL. Sp. | Opere da cartongessista | Pareti in cartongesso standard e idrorepellente
Fornitura e posa di Parete in cartongesso doppia GKB da un lato e GKB+GKI dall'altro, struttura 10 cm e isolante da 8 cm composta da: - Idrolastra in cartongesso per ambienti umidi tipo "Knauf GKI" o similare a scelta della DL. Sp. 12,5 mm - Lastra in cartongesso standard tipo "Knauf GKB" o similare a scelta della DL. Sp. 12,5 mm - Orditura metallica in acciaio zincato da 100 mm, con sviluppo da solaio a solaio, con passo dei montanti di 60cm - Strato isolante in lana minerale tipo "Knauf Naturboard Partition" Classe A1 o similare a scelta della DL. Sp. 80 mm, densità 50 Kg/mc. | Opere da cartongessista | Pareti in cartongesso standard e idrorepellente
DW20 - Fornitura e posa di Parete in cartongesso doppia GKB da un lato e GKB+GKI dall'altro, struttura 10 cm e isolante da 8 cm composta da: - Idrolastra in cartongesso per ambienti umidi tipo "Knauf GKI" o similare a scelta della DL. Sp. 12,5 mm - Lastra in cartongesso standard tipo "Knauf GKB" o similare a scelta della DL. Sp. 12,5 mm - Orditura metallica in acciaio zincato da 100 mm, con sviluppo da solaio a solaio, con passo dei montanti di 60cm - Strato isolante in lana minerale tipo "Knauf Naturboard Partition" Classe A1 o similare a scelta della DL. Sp. 80 mm, densità 50 Kg/mc. - Lastra in cartongesso standard tipo "Knauf GKB" o similare a scelta della DL. Sp. 12,5 mm - Lastra in cartongesso standard tipo "Knauf GKB" o similare a scelta della DL. | Opere da cartongessista | Pareti in cartongesso standard e idrorepellente
Parete in cartongesso standard, con mono orditura metallica da 75 mm, isolata, sp. | Opere da cartongessista | Pareti in cartongesso standard e idrorepellente
DW105 - Parete, in cartongesso Idrolastra con mono orditura metallica da 75 mm Fornitura e posa di Parete, in cartongesso Idrolastra con mono orditura metallica da 75 mm, composta da: - Idrolastra in cartongesso per ambienti umidi tipo ""Knauf GKI"" o similare a scelta della DL. Sp. 12,5 mm - Lastra in cartongesso standard tipo ""Knauf GKB"" o similare a scelta della DL. Sp. | Opere da cartongessista | Pareti in cartongesso standard e idrorepellente
Parete in cartongesso con lastre GKB e Diamant (Per Monitor), sp. 12,5 cm Fornitura e posa di Parete in cartongesso standard/Idrolastra con mono orditura metallica da 75 mm composta da: - Lastra in cartongesso standard tipo “Knauf GKB” o similare a scelta della DL. Sp. 12,5 mm - Lastra in cartongesso standard tipo “Knauf GKB” o similare a scelta della DL. Sp. 12,5 mm - Strato isolante in lana minerale tipo “Knauf Mineral Wool 35” Classe A1 o similare a scelta della DL. | Opere da cartongessista | Pareti in cartongesso standard e idrorepellente
Parete, in cartongesso standard con mono orditura metallica da 75 mm Fornitura e posa di Parete, in cartongesso standard con mono orditura metallica da 75 mm, composta da: - Lastra in cartongesso standard tipo ""Knauf GKB"" o similare a scelta della DL. Sp. 12,5 mm - Lastra in cartongesso per l'antincendio e locali umidi tipo ""Knauf Diamant"" o similare a scelta della DL. Sp. 12,5 mm - Orditura metallica in acciaio zincato da 75 mm, con sviluppo da pavimento galleggiante a solaio, con passo dei montanti di 60cm - Strato isolante in lana minerale tipo ""Knauf Mineral Wool 35"" Classe A1 o similare a scelta della DL. Sp. 60 mm, densità 18 Kg/mc. - Lastra in cartongesso standard tipo ""Knauf GKB"" o similare a scelta della DL. Sp. 12,5 mm - Lastra in cartongesso standard tipo ""Knauf GKB"" o similare a scelta della DL. | Opere da cartongessista | Pareti in cartongesso standard e idrorepellente
C09 - Parete in cartongesso con mono orditura metallica da 75 mm, sp. 12,50 cm, h 590 cm Fornitura e posa di parete in cartongesso con mono orditura metallica da 75 mm e doppia lastra ambo i lati, sp. 12,50 cm, composta da: - Lastra in cartongesso standard tipo ""Knauf GKB"" o similare a scelta della DL. Sp. 12,5 mm - Lastra in cartongesso per l'antincendio e locali umidi tipo ""Knauf Diamant"" o similare a scelta della DL. Sp. 12,5 mm - Orditura metallica in acciaio zincato da 75 mm, con sviluppo da solaio a solaio, con passo dei montanti di 40cm - Strato isolante in lana di roccia tipo ""Knauf NaturBoard Partition"" Classe A1 o similare a scelta della DL. Sp. 60 mm, densità 40Kg/mc. | Opere da cartongessista | Pareti in cartongesso standard e idrorepellente
C06 - Parete in cartongesso doppia lastra per monitor su un lato, H. da pavimento a soletta - Kone Fornitura e posa di parete in cartongesso doppia lastra per monitor, spessore totale 12,5 cm e H. da pavimento a soletta. Euroclasse di reazione al fuoco B-s2,d0. Tenuta acustica Rw ≥ 54 dB. | Opere da cartongessista | Pareti in cartongesso standard e idrorepellente
DW104 - Parete, in cartongesso Idrolastra con mono orditura metallica da 75 mm Fornitura e posa di Parete, in cartongesso Idrolastra con mono orditura metallica da 75 mm, composta da: - Idrolastra in cartongesso per ambienti umidi tipo ""Knauf GKI"" o similare a scelta della DL. Sp. 12,5 mm - Lastra in cartongesso standard tipo ""Knauf GKB"" o similare a scelta della DL. Sp. 12,5 mm - Orditura metallica in acciaio zincato da 50 mm, con sviluppo da massetto a soletta, con passo dei montanti di 60cm - Strato isolante in lana minerale tipo ""Knauf Mineral Wool 35"" Classe A1 o similare a scelta della DL. Sp. 40 mm, densità 18 Kg/mc. - Lastra in cartongesso standard tipo ""Knauf GKB"" o similare a scelta della DL. Sp. | Opere da cartongessista | Pareti in cartongesso standard e idrorepellente
Parete, in cartongesso standard con mono orditura metallica da 75 mm Fornitura e posa di Parete/Controparete, in cartongesso standard con mono orditura metallica da 75 mm, composta da: - Lastra in cartongesso standard tipo ""Knauf GKB"" o similare a scelta della DL. Sp. 12,5 mm - Lastra in cartongesso standard tipo ""Knauf GKB"" o similare a scelta della DL. Sp. 12,5 mm - Orditura metallica in acciaio zincato da 75 mm, con sviluppo da pavimento galleggiante a solaio, con passo dei montanti di 60cm - Strato isolante in lana minerale tipo ""Knauf Mineral Wool 35"" Classe A1 o similare a scelta della DL. Sp. 60 mm, densità 18 Kg/mc. - Lastra in cartongesso standard tipo ""Knauf GKB"" o similare a scelta della DL. Sp. 12,5 mm - Lastra in cartongesso standard tipo ""Knauf GKB"" o similare a scelta della DL. Sp. 12,5 mm Nel prezzo si intendono compresi e compensati gli oneri per, il taglio e lo sfrido, i paraspigoli, la formazione di vani per porte completi di rinforzo perimetrale in profilati metallici per l'ancoraggio del serramento, gli oneri per la posa di telaio per porte scorrevoli interno muro se previsti in progetto, il rinforzo strutturale per i carichi previsti in progetto, l'onere di procedere in tempi successivi all'applicazione delle lastre in attesa dell'esecuzione di impianti elettrici e termoidraulici da inserire, la formazione ed il disfacimento dei piani di lavoro interni, idonei supporti dei eventuali grigliati a pavimento nei cavedi, oneri di sigillatura REI/EI in corrispondenza di attraversamenti impiantistici di ogni genere e natura, così come tutte le opere da fabbro e da lattoniere eventualmente necessarie alla realizzazione delle stesse, il rispetto della marcatura CE e la Dichiarazione di Produzione di Prodotto DOP per i prodotti di costruzione prevista dal Regolamento n. 305/2011 (UE) e quanto altro necessario per dare il lavoro finito a regola d’arte. | Opere da cartongessista | Pareti in cartongesso standard e idrorepellente
DW106 - Parete, in cartongesso Idrolastra con mono orditura metallica da 75 mm Fornitura e posa di Parete, in cartongesso Idrolastra con mono orditura metallica da 75 mm, composta da: - Idrolastra in cartongesso per ambienti umidi tipo ""Knauf GKI"" o similare a scelta della DL. Sp. 12,5 mm - Lastra in cartongesso standard tipo ""Knauf GKB"" o similare a scelta della DL. Sp. | Opere da cartongessista | Pareti in cartongesso standard e idrorepellente
C03 - Parete in cartongesso standard per monitor con mono orditura metallica da 75 mm, isolata Fornitura e posa di parete in cartongesso standard per monitor orditura metallica da 75 mm, composta da: - Lastra in cartongesso standard tipo ""Knauf GKB"" o similare a scelta della DL. Sp. 12,5 mm - Lastra in cartongesso per l'antincendio e locali umidi tipo ""Knauf Diamant"" o similare a scelta della DL. Sp. 12,5 mm - Orditura metallica in acciaio zincato da 75 mm, con sviluppo da solaio a solaio, con passo dei montanti di 60cm - Strato isolante in lana minerale tipo ""Knauf Naturboard Parition"" o similare a scelta della DL. Sp. | Opere da cartongessista | Pareti in cartongesso standard e idrorepellente
Fornitura e posa di Parete in cartongesso standard/Idrolastra con doppia orditura metallica da 75 mm composta da: - Lastra in cartongesso standard tipo “Knauf GKB” o similare a scelta della DL. Sp. 12,5 mm - Lastra in cartongesso standard tipo “Knauf GKB” o similare a scelta della DL. Sp. 12,5 mm - Orditura metallica in acciaio zincato da 75 mm, con sviluppo da solaio a solaio, con passo dei montanti di 60cm - Strato isolante in lana minerale tipo “Knauf Mineral Wool 35” Classe A1 o similare a scelta della DL. Sp. | Opere da cartongessista | Pareti in cartongesso standard e idrorepellente
DW01 - Parete in cartongesso standard, con mono orditura metallica da 75 mm, isolata, sp. 12,5 cm Fornitura e posa di parete in cartongesso standard, con mono orditura metallica da 75 mm, isolata, sp. 12,5 cm, composta da: - Lastra in cartongesso standard tipo "Knauf GKB" o similare a scelta della DL. Sp. 12,5 mm - Lastra in cartongesso standard tipo "Knauf GKB" o similare a scelta della DL. Sp. 12,5 mm - Orditura metallica in acciaio zincato da 75 mm, con sviluppo da solaio a solaio per un'altezza massima di 402,00 cm - Strato isolante in lana minerale tipo "Knauf Mineral Wool 35" o similare a scelta della DL. Sp. | Opere da cartongessista | Pareti in cartongesso standard e idrorepellente
Parete, in cartongesso standard con mono orditura metallica da 75 mm Fornitura e posa di Parete, in cartongesso standard con mono orditura metallica da 75 mm, composta da: - Lastra in cartongesso standard tipo ""Knauf GKB"" o similare a scelta della DL. Sp. 12,5 mm - Lastra in cartongesso per l'antincendio e locali umidi tipo ""Knauf Diamant"" o similare a scelta della DL. Sp. 12,5 mm - Orditura metallica in acciaio zincato da 75 mm, con sviluppo da pavimento galleggiante a solaio, con passo dei montanti di 60cm - Strato isolante in lana minerale tipo ""Knauf Mineral Wool 35"" Classe A1 o similare a scelta della DL. Sp. | Opere da cartongessista | Pareti in cartongesso standard e idrorepellente
DW22 - Fornitura e posa di Parete in cartongesso standard/Idrolastra con mono orditura metallica da 75 mm composta da: - Idrolastra in cartongesso per ambienti umidi tipo “Knauf GKI” o similare a scelta della DL. Sp. 12,5 mm - Lastra in cartongesso standard tipo “Knauf GKB” o similare a scelta della DL. Sp. 12,5 mm - Orditura metallica in acciaio zincato da 75 mm, con sviluppo da solaio a solaio, con passo dei montanti di 60cm - Strato isolante in lana minerale tipo “Knauf Mineral Wool 35” Classe A1 o similare a scelta della DL. Sp. | Opere da cartongessista | Pareti in cartongesso standard e idrorepellente
DW05 - Parete in cartongesso standard-idrolastra, con mono orditura metallica da 75 mm, isolata, sp. | Opere da cartongessista | Pareti in cartongesso standard e idrorepellente
Parete in cartongesso idrolastra, con mono orditura metallica da 50 mm, isolata, sp. 10 cm Fornitura e posa di parete in cartongesso standard-Idrolastra, con mono orditura metallica da 50 mm, isolata, sp. 10 cm, composta da: - Idrolastra in cartongesso per ambienti umidi tipo "Knauf GKI" o similare a scelta della DL. Sp. | Opere da cartongessista | Pareti in cartongesso standard e idrorepellente
DW106 - Parete, in cartongesso Idrolastra con mono orditura metallica da 75 mm Fornitura e posa di Parete, in cartongesso Idrolastra con mono orditura metallica da 75 mm, composta da: - Idrolastra in cartongesso per ambienti umidi tipo ""Knauf GKI"" o similare a scelta della DL. Sp. 12,5 mm - Lastra in cartongesso standard tipo ""Knauf GKB"" o similare a scelta della DL. Sp. | Opere da cartongessista | Pareti in cartongesso standard e idrorepellente
Parete in cartongesso doppia lastra per monitor su un lato, H. | Opere da cartongessista | Pareti in cartongesso standard e idrorepellente
DW101 - Parete, in cartongesso standard con mono orditura metallica da 75 mm Fornitura e posa di Parete/Controparete, in cartongesso standard con mono orditura metallica da 75 mm, composta da: - Lastra in cartongesso standard tipo ""Knauf GKB"" o similare a scelta della DL. Sp. 12,5 mm - Lastra in cartongesso standard tipo ""Knauf GKB"" o similare a scelta della DL. Sp. 12,5 mm - Orditura metallica in acciaio zincato da 75 mm, con sviluppo da pavimento galleggiante a solaio, con passo dei montanti di 60cm - Strato isolante in lana minerale tipo ""Knauf Mineral Wool 35"" Classe A1 o similare a scelta della DL. Sp. 60 mm, densità 18 Kg/mc. - Lastra in cartongesso standard tipo ""Knauf GKB"" o similare a scelta della DL. | Opere da cartongessista | Pareti in cartongesso standard e idrorepellente
Parete in cartongesso standard-idrolastra, con mono orditura metallica da 100 mm, isolata, sp. 15 cm Fornitura e posa di parete in cartongesso standard-Idrolastra, con mono orditura metallica da 100 mm, isolata, sp. 15 cm, composta da: - Idrolastra in cartongesso per ambienti umidi tipo "Knauf GKI" o similare a scelta della DL. Sp. 12,5 mm - Lastra in cartongesso standard tipo "Knauf GKB" o similare a scelta della DL. Sp. | Opere da cartongessista | Pareti in cartongesso standard e idrorepellente
C04 - Parete in cartongesso standard per sostegno monitor su un lato con mono orditura metallica da 75 mm, isolata Fornitura e posa di parete in cartongesso standard per sostegno monitor con mono orditura metallica da 75 mm, composta da: - Lastra in cartongesso standard tipo ""Knauf GKB"" o similare a scelta della DL. Sp. 12,5 mm - Lastra in cartongesso per l'antincendio e locali umidi tipo ""Knauf Diamant"" o similare a scelta della DL. | Opere da cartongessista | Pareti in cartongesso standard e idrorepellente
Parete in cartongesso doppia lastra, H. | Opere da cartongessista | Pareti in cartongesso standard e idrorepellente
Parete, in cartongesso standard con mono orditura metallica da 75 mm Fornitura e posa di Parete/Controparete, in cartongesso standard con mono orditura metallica da 75 mm, composta da: - Lastra in cartongesso standard tipo ""Knauf GKB"" o similare a scelta della DL. Sp. 12,5 mm - Lastra in cartongesso standard tipo ""Knauf GKB"" o similare a scelta della DL. | Opere da cartongessista | Pareti in cartongesso standard e idrorepellente
Fornitura e posa in opera di parete divisoria ad orditura metallica autoportante singola e doppio rivestimento in lastre di gesso rivestito sp. totale 20 cm, altezza massima 8,00m, potere fonoisolante Rw≥ 55 dB, spinta a folla 1 K/m, composta da: - Lastra di cartongesso per ambienti umidi sp. 12,5mm; - Lastra di cartongesso standard sp. 12,5mm; - Isolamento in lana minerale Euroclasse A1 densità 18 kg/mc e sp. 120 mm, conduttività termica dichiarata λD = 0,035 W/mK; - Sottostruttura metallica sp. totale 150 mm realizzata con profili in acciaio zincato a norma UNI EN 10327-10326 sp. 0,6mm suddivisi in guide a U 40x150x40mm e montanti a C 50x150x50mm posti ad interasse non superiore a 600mm; isolata dalle strutture perimetrali con nastro monoadesivo con funzione di taglio acustico dello sp. | Opere da cartongessista | Pareti in cartongesso standard e idrorepellente
Parete, in cartongesso Idrolastra con mono orditura metallica da 75 mm Fornitura e posa di Parete, in cartongesso Idrolastra con mono orditura metallica da 75 mm, composta da: - Idrolastra in cartongesso per ambienti umidi tipo ""Knauf GKI"" o similare a scelta della DL. Sp. 12,5 mm - Lastra in cartongesso standard tipo ""Knauf GKB"" o similare a scelta della DL. Sp. 12,5 mm - Orditura metallica in acciaio zincato da 100 mm, con sviluppo da massetto/pavimento sopraelevato a soletta, con passo dei montanti di 60cm - Strato isolante in lana minerale tipo ""Knauf Mineral Wool 35"" Classe A1 o similare a scelta della DL. Sp. 100 mm, densità 18 Kg/mc. - Lastra in cartongesso standard tipo ""Knauf GKB"" o similare a scelta della DL. Sp. | Opere da cartongessista | Pareti in cartongesso standard e idrorepellente
DW01 - Parete in cartongesso standard, con mono orditura metallica da 75 mm, isolata, sp. 12,5 cm Fornitura e posa di parete in cartongesso standard, con mono orditura metallica da 75 mm, isolata, sp. 12,5 cm, composta da: - Lastra in cartongesso standard tipo "Knauf GKB" o similare a scelta della DL. Sp. 12,5 mm - Lastra in cartongesso standard tipo "Knauf GKB" o similare a scelta della DL. Sp. | Opere da cartongessista | Pareti in cartongesso standard e idrorepellente
Parete in cartongesso standard-idrolastra, con mono orditura metallica da 75 mm, isolata, sp. 12,5 cm Fornitura e posa di parete in cartongesso standard-Idrolastra, con mono orditura metallica da 75 mm, isolata, sp. 12,5 cm, composta da: - Idrolastra in cartongesso per ambienti umidi tipo "Knauf GKI" o similare a scelta della DL. Sp. 12,5 mm - Lastra in cartongesso standard tipo "Knauf GKB" o similare a scelta della DL. | Opere da cartongessista | Pareti in cartongesso standard e idrorepellente
DW104 - Parete, in cartongesso Idrolastra con mono orditura metallica da 75 mm Fornitura e posa di Parete, in cartongesso Idrolastra con mono orditura metallica da 75 mm, composta da: - Idrolastra in cartongesso per ambienti umidi tipo ""Knauf GKI"" o similare a scelta della DL. Sp. 12,5 mm - Lastra in cartongesso standard tipo ""Knauf GKB"" o similare a scelta della DL. Sp. 12,5 mm - Orditura metallica in acciaio zincato da 50 mm, con sviluppo da massetto a soletta, con passo dei montanti di 60cm - Strato isolante in lana minerale tipo ""Knauf Mineral Wool 35"" Classe A1 o similare a scelta della DL. | Opere da cartongessista | Pareti in cartongesso standard e idrorepellente
Parete, in cartongesso Idrolastra con mono orditura metallica da 75 mm Fornitura e posa di Parete, in cartongesso Idrolastra con mono orditura metallica da 75 mm, composta da: - Idrolastra in cartongesso per ambienti umidi tipo ""Knauf GKI"" o similare a scelta della DL. | Opere da cartongessista | Pareti in cartongesso standard e idrorepellente
Fornitura e posa di parete in cartongesso spessore 10 cm, composta da: - Lastra in cartongesso per l'antincendio tipo "Knauf A-Zero" o similare a scelta della DL. Sp. 12,5 mm - Lastra in cartongesso standard tipo ""Knauf GKB"" o similare a scelta della DL. Sp. 12,5 mm - Orditura metallica in acciaio zincato da 50 mm, con sviluppo da solaio a solaio, con passo dei montanti di 60cm - Strato isolante in lana minerale tipo ""Knauf Mineral Wool 35"" Classe A1 o similare a scelta della DL. Sp. 40 mm, densità 18 Kg/mc. - Lastra in cartongesso standard tipo ""Knauf GKB"" o similare a scelta della DL | Opere da cartongessista | Pareti in cartongesso standard e idrorepellente
C05 - Parete in cartongesso doppia lastra per monitor, H. da pavimento a soletta - Kone Fornitura e posa di parete in cartongesso doppia lastra per monitor, spessore totale 12,5 cm e H. da pavimento a soletta. Euroclasse di reazione al fuoco B-s2,d0. Tenuta acustica Rw ≥ 56 dB. Parete composta da: - Lastra in cartongesso standard tipo "Knauf GKB" o similare a scelta della DL. Sp. 12,5 mm; - Lastra in cartongesso per l'antincendio e locali umidi tipo "Knauf Diamant" o similare a scelta della DL. Sp. 12,5 mm; - Orditura metallica in acciaio zincato da 75 mm, con sviluppo da solaio a solaio, con passo dei montanti di 60 cm; - Strato isolante in lana minerale tipo "Knauf Mineral Wool 35" Classe A1 o similare a scelta della DL. Sp. 70 mm, densità 18 Kg/mc; - Lastra in cartongesso per l'antincendio e locali umidi tipo "Knauf Diamant" o similare a scelta della DL. Sp. 12,5 mm; - Lastra in cartongesso standard tipo "Knauf GKB" o similare a scelta della DL. Sp. 12,5 mm. Compresa striscia in polietilene espanso biadesivo (sp. 3 mm) e sigillatura in stucco e/o silicone a completo riempimento delle fessure. Nel prezzo si intendono compresi e compensati gli oneri per, il taglio e lo sfrido, i paraspigoli, la formazione di vani per porte completi di rinforzo perimetrale in profilati metallici per l'ancoraggio del serramento, gli oneri per la posa di telaio per porte scorrevoli interno muro se previsti in progetto, il rinforzo strutturale per i carichi previsti in progetto, l'onere di procedere in tempi successivi all'applicazione delle lastre in attesa dell'esecuzione di impianti elettrici e termoidraulici da inserire, la formazione ed il disfacimento dei piani di lavoro interni, idonei supporti dei eventuali grigliati a pavimento nei cavedi, oneri di sigillatura REI/EI in corrispondenza di attraversamenti impiantistici di ogni genere e natura, così come tutte le opere da fabbro e da lattoniere eventualmente necessarie alla realizzazione delle stesse, il rispetto della marcatura CE e la Dichiarazione di Produzione di Prodotto DOP per i prodotti di costruzione prevista dal Regolamento n. 305/2011 (UE) e quanto altro necessario per dare il lavoro finito a regola d’arte. | Opere da cartongessista | Pareti in cartongesso standard e idrorepellente
DW101 - Parete, in cartongesso standard con mono orditura metallica da 75 mm Fornitura e posa di Parete/Controparete, in cartongesso standard con mono orditura metallica da 75 mm, composta da: - Lastra in cartongesso standard tipo ""Knauf GKB"" o similare a scelta della DL. Sp. 12,5 mm - Lastra in cartongesso standard tipo ""Knauf GKB"" o similare a scelta della DL. Sp. 12,5 mm - Orditura metallica in acciaio zincato da 75 mm, con sviluppo da pavimento galleggiante a solaio, con passo dei montanti di 60cm - Strato isolante in lana minerale tipo ""Knauf Mineral Wool 35"" Classe A1 o similare a scelta della DL. Sp. 60 mm, densità 18 Kg/mc. - Lastra in cartongesso standard tipo ""Knauf GKB"" o similare a scelta della DL. Sp. 12,5 mm - Lastra in cartongesso standard tipo ""Knauf GKB"" o similare a scelta della DL. | Opere da cartongessista | Pareti in cartongesso standard e idrorepellente
Parete in cartongesso con doppia lastra GKB per lato, sp. | Opere da cartongessista | Pareti in cartongesso standard e idrorepellente
Parete, in cartongesso Idrolastra con mono orditura metallica da 75 mm Fornitura e posa di Parete, in cartongesso Idrolastra con mono orditura metallica da 75 mm, composta da: - Idrolastra in cartongesso per ambienti umidi tipo ""Knauf GKI"" o similare a scelta della DL. Sp. 12,5 mm - Lastra in cartongesso standard tipo ""Knauf GKB"" o similare a scelta della DL. Sp. 12,5 mm - Orditura metallica in acciaio zincato da 100 mm, con sviluppo da massetto/pavimento sopraelevato a soletta, con passo dei montanti di 60cm - Strato isolante in lana minerale tipo ""Knauf Mineral Wool 35"" Classe A1 o similare a scelta della DL. Sp. 100 mm, densità 18 Kg/mc. - Lastra in cartongesso standard tipo ""Knauf GKB"" o similare a scelta della DL. | Opere da cartongessista | Pareti in cartongesso standard e idrorepellente
C06 - Fornitura e posa di parete in cartongesso spessore 10 cm, in possesso di omologazione integrale EI 30, composta da: - Lastra in cartongesso standard tipo ""Knauf GKB"" o similare a scelta della DL | Opere da cartongessista | Pareti in cartongesso standard e idrorepellente
DW102 - Parete, in cartongesso standard con doppia orditura metallica Fornitura e posa di Parete, in cartongesso standard con doppia orditura metallica, composta da: - Lastra in cartongesso standard tipo ""Knauf GKB"" o similare a scelta della DL. Sp. 12,5 mm - Lastra in cartongesso standard tipo ""Knauf GKB"" o similare a scelta della DL. Sp. | Opere da cartongessista | Pareti in cartongesso standard e idrorepellente
Parete, in cartongesso Idrolastra con mono orditura metallica da 75 mm Fornitura e posa di Parete, in cartongesso Idrolastra con mono orditura metallica da 75 mm, composta da: - Idrolastra in cartongesso per ambienti umidi tipo ""Knauf GKI"" o similare a scelta della DL. Sp. | Opere da cartongessista | Pareti in cartongesso standard e idrorepellente
DW103 - Parete, in cartongesso standard con mono orditura metallica da 75 mm Fornitura e posa di Parete, in cartongesso standard con mono orditura metallica da 75 mm, composta da: - Lastra in cartongesso standard tipo ""Knauf GKB"" o similare a scelta della DL. Sp. 12,5 mm - Lastra in cartongesso per l'antincendio e locali umidi tipo ""Knauf Diamant"" o similare a scelta della DL. Sp. 12,5 mm - Orditura metallica in acciaio zincato da 75 mm, con sviluppo da pavimento galleggiante a solaio, con passo dei montanti di 60cm - Strato isolante in lana minerale tipo ""Knauf Mineral Wool 35"" Classe A1 o similare a scelta della DL. Sp. | Opere da cartongessista | Pareti in cartongesso standard e idrorepellente
DW105 - Parete, in cartongesso Idrolastra con mono orditura metallica da 75 mm Fornitura e posa di Parete, in cartongesso Idrolastra con mono orditura metallica da 75 mm, composta da: - Idrolastra in cartongesso per ambienti umidi tipo ""Knauf GKI"" o similare a scelta della DL. | Opere da cartongessista | Pareti in cartongesso standard e idrorepellente
DW27 - Parete in cartongesso standard, con mono orditura metallica da 100 mm, isolata, sp. 15 cm Fornitura e posa di parete in cartongesso standard, con mono orditura metallica da 100 mm, isolata, sp. 15 cm, composta da: - Lastra in cartongesso standard tipo "Knauf GKB" o similare a scelta della DL. Sp. 12,5 mm - Lastra in cartongesso standard tipo "Knauf GKB" o similare a scelta della DL. Sp. | Opere da cartongessista | Pareti in cartongesso standard e idrorepellente
DW24 - Fornitura e posa di Setto autoportante in cartongesso GKB+GKI + isolamento 6 cm, sottostruttura 7.5 cm composta da: - Idrolastra in cartongesso per ambienti umidi tipo "Knauf GKI" o similare a scelta della DL. Sp. 12,5 mm - Lastra in cartongesso standard tipo "Knauf GKB" o similare a scelta della DL. Sp. 12,5 mm - Orditura metallica in acciaio zincato da 75 mm, con sviluppo da solaio a solaio, con passo dei montanti di 60cm - Strato isolante in lana minerale tipo "Knauf Naturboard Partition" Classe A1 o similare a scelta della DL. Sp. | Opere da cartongessista | Pareti in cartongesso standard e idrorepellente
Parete, in cartongesso Idrolastra con mono orditura metallica da 75 mm Fornitura e posa di Parete, in cartongesso Idrolastra con mono orditura metallica da 75 mm, composta da: - Idrolastra in cartongesso per ambienti umidi tipo ""Knauf GKI"" o similare a scelta della DL. Sp. 12,5 mm - Lastra in cartongesso standard tipo ""Knauf GKB"" o similare a scelta della DL. Sp. 12,5 mm - Orditura metallica in acciaio zincato da 50 mm, con sviluppo da massetto a soletta, con passo dei montanti di 60cm - Strato isolante in lana minerale tipo ""Knauf Mineral Wool 35"" Classe A1 o similare a scelta della DL. Sp. 40 mm, densità 18 Kg/mc. - Lastra in cartongesso standard tipo ""Knauf GKB"" o similare a scelta della DL. Sp. 12,5 mm - Idrolastra in cartongesso per ambienti umidi tipo ""Knauf GKI"" o similare a scelta della DL. | Opere da cartongessista | Pareti in cartongesso standard e idrorepellente
Fornitura e posa di Parete in cartongesso standard con doppia orditura metallica da 75 mm composta da: - Lastra in cartongesso standard tipo “Knauf GKB” o similare a scelta della DL. Sp. 12,5 mm - Lastra in cartongesso standard tipo “Knauf GKB” o similare a scelta della DL. | Opere da cartongessista | Pareti in cartongesso standard e idrorepellente
Parete in cartongesso idrolastra, con mono orditura metallica da 75 mm, isolata, sp. 12,5 cm Fornitura e posa di parete in cartongesso standard-Idrolastra, con mono orditura metallica da 75 mm, isolata, sp. 12,5 cm, composta da: - Idrolastra in cartongesso per ambienti umidi tipo "Knauf GKI" o similare a scelta della DL. | Opere da cartongessista | Pareti in cartongesso standard e idrorepellente
DWS05 - Fornitura e posa di Veletta in cartongesso Standard + Idro con mono orditura metallica da 75 mm composta da: - Idrolastra in cartongesso per ambienti umidi tipo "Knauf GKI" o similare a scelta della DL. Sp. 12,5 mm - Lastra in cartongesso standard tipo "Knauf GKB" o similare a scelta della DL. Sp. 12,5 mm - Orditura metallica in acciaio zincato da 75 mm, con sviluppo da solaio a solaio, con passo dei montanti di 60cm - Trattamento acustico con striscia in polietilene espanso biadesivo, sp. | Opere da cartongessista | Pareti in cartongesso standard e idrorepellente
Fornitura e posa di Veletta in cartongesso standard doppia lastra standard per lato, con mono orditura metallica da 75 mm, composta da: - Lastra in cartongesso standard tipo "Knauf GKB" o similare a scelta della DL. Sp. 12,5 mm - Lastra in cartongesso standard tipo "Knauf GKB" o similare a scelta della DL. Sp. 12,5 mm - Orditura metallica in acciaio zincato da 75 mm, con sviluppo da solaio a solaio, con passo dei montanti di 60cm - Strato isolante in lana minerale tipo "Knauf Mineral Wool 35" Classe A1 o similare a scelta della DL. Sp. 60 mm, densità 18 Kg/mc. - Lastra in cartongesso standard tipo "Knauf GKB" o similare a scelta della DL. Sp. 12,5 mm - Lastra in cartongesso standard tipo "Knauf GKB" o similare a scelta della DL. | Opere da cartongessista | Pareti in cartongesso standard e idrorepellente
C03 - Parete in cartongesso standard per monitor con mono orditura metallica da 75 mm, isolata Fornitura e posa di parete in cartongesso standard per monitor orditura metallica da 75 mm, composta da: - Lastra in cartongesso standard tipo ""Knauf GKB"" o similare a scelta della DL. Sp. 12,5 mm - Lastra in cartongesso per l'antincendio e locali umidi tipo ""Knauf Diamant"" o similare a scelta della DL. Sp. 12,5 mm - Orditura metallica in acciaio zincato da 75 mm, con sviluppo da solaio a solaio, con passo dei montanti di 60cm - Strato isolante in lana minerale tipo ""Knauf Naturboard Parition"" o similare a scelta della DL. Sp. 70 mm, densità 40 Kg/mc. - Guaina in gomma pesante sp.3mm - Lastra in cartongesso per l'antincendio e locali umidi tipo ""Knauf Diamant"" o similare a scelta della DL. Sp. 12,5 mm - Lastra in cartongesso standard tipo ""Knauf GKB"" o similare a scelta della DL. | Opere da cartongessista | Pareti in cartongesso standard e idrorepellente
C01 - Parete in cartongesso doppia lastra, H. da pavimento a soletta - Neulift Fornitura e posa di parete in cartongesso doppia lastra, spessore totale 12,5 cm e H. da pavimento a soletta. Euroclasse di reazione al fuoco B-s2,d0. Tenuta acustica Rw ≥ 54 dB. Parete composta da: - Lastra in cartongesso standard tipo "Knauf GKB" o similare a scelta della DL. Sp. 12,5 mm; - Lastra in cartongesso standard tipo "Knauf GKB" o similare a scelta della DL. Sp. 12,5 mm; - Orditura metallica in acciaio zincato da 75 mm, con sviluppo da solaio a solaio, con passo dei montanti di 60 cm; - Strato isolante in lana minerale tipo "Knauf Mineral Wool 35" Classe A1 o similare a scelta della DL. | Opere da cartongessista | Pareti in cartongesso standard e idrorepellente
Parete in cartongesso con una lastra standard e Ignilastra per lato , sp. 11,25 cm Fornitura e posa di Parete in cartongesso standard/Ignilastra con mono orditura metallica da 75 mm composta da: - Lastra in cartongesso per l'antincendio tipo “Knauf A-Zero” o similare a scelta della DL. Sp. 12,5 mm - Lastra in cartongesso standard tipo “Knauf GKB” o similare a scelta della DL. | Opere da cartongessista | Pareti in cartongesso standard e idrorepellente
Parete, in cartongesso Idrolastra con mono orditura metallica da 75 mm Fornitura e posa di Parete, in cartongesso Idrolastra con mono orditura metallica da 75 mm, composta da: - Idrolastra in cartongesso per ambienti umidi tipo ""Knauf GKI"" o similare a scelta della DL. Sp. 12,5 mm - Lastra in cartongesso standard tipo ""Knauf GKB"" o similare a scelta della DL. Sp. 12,5 mm - Orditura metallica in acciaio zincato da 75 mm, con sviluppo da massetto a solaio, con passo dei montanti di 60cm - Strato isolante in lana minerale tipo ""Knauf Mineral Wool 35"" Classe A1 o similare a scelta della DL. Sp. 60 mm, densità 18 Kg/mc. - Lastra in cartongesso standard tipo ""Knauf GKB"" o similare a scelta della DL. Sp. 12,5 mm - Idrolastra in cartongesso per ambienti umidi tipo ""Knauf GKI"" o similare a scelta della DL. Sp. 12,5 mm Nel prezzo si intendono compresi e compensati gli oneri per, il taglio e lo sfrido, i paraspigoli, la formazione di vani per porte completi di rinforzo perimetrale in profilati metallici per l'ancoraggio del serramento, gli oneri per la posa di telaio per porte scorrevoli interno muro se previsti in progetto, il rinforzo strutturale per i carichi previsti in progetto, l'onere di procedere in tempi successivi all'applicazione delle lastre in attesa dell'esecuzione di impianti elettrici e termoidraulici da inserire, la formazione ed il disfacimento dei piani di lavoro interni, idonei supporti dei eventuali grigliati a pavimento nei cavedi, oneri di sigillatura REI/EI in corrispondenza di attraversamenti impiantistici di ogni genere e natura, così come tutte le opere da fabbro e da lattoniere eventualmente necessarie alla realizzazione delle stesse, il rispetto della marcatura CE e la Dichiarazione di Produzione di Prodotto DOP per i prodotti di costruzione prevista dal Regolamento n. 305/2011 (UE) e quanto altro necessario per dare il lavoro finito a regola d’arte. | Opere da cartongessista | Pareti in cartongesso standard e idrorepellente
Fornitura e posa di Parete in cartongesso doppia GKB da un lato e GKB+GKI dall'altro, struttura 10 cm e isolante da 8 cm composta da: - Idrolastra in cartongesso per ambienti umidi tipo "Knauf GKI" o similare a scelta della DL. Sp. | Opere da cartongessista | Pareti in cartongesso standard e idrorepellente
Fornitura e posa di Parete in cartongesso GKB+GKI + isolamento 8cm e sottostruttura 10cm composta da: - Idrolastra in cartongesso per ambienti umidi tipo "Knauf GKI" o similare a scelta della DL. Sp. 12,5 mm - Lastra in cartongesso standard tipo "Knauf GKB" o similare a scelta della DL. | Opere da cartongessista | Pareti in cartongesso standard e idrorepellente
DW101 - Parete, in cartongesso standard con mono orditura metallica da 75 mm Fornitura e posa di Parete/Controparete, in cartongesso standard con mono orditura metallica da 75 mm, composta da: - Lastra in cartongesso standard tipo ""Knauf GKB"" o similare a scelta della DL. Sp. 12,5 mm - Lastra in cartongesso standard tipo ""Knauf GKB"" o similare a scelta della DL. Sp. 12,5 mm - Orditura metallica in acciaio zincato da 75 mm, con sviluppo da pavimento galleggiante a solaio, con passo dei montanti di 60cm - Strato isolante in lana minerale tipo ""Knauf Mineral Wool 35"" Classe A1 o similare a scelta della DL. Sp. 60 mm, densità 18 Kg/mc. | Opere da cartongessista | Pareti in cartongesso standard e idrorepellente
Fornitura e posa di Parete in cartongesso standard/Idrolastra con mono orditura metallica da 50 mm composta da: - Idrolastra in cartongesso per ambienti umidi tipo “Knauf GKI” o similare a scelta della DL. | Opere da cartongessista | Pareti in cartongesso standard e idrorepellente
Parete, in cartongesso standard con mono orditura metallica da 75 mm Fornitura e posa di Parete/Controparete, in cartongesso standard con mono orditura metallica da 75 mm, composta da: - Lastra in cartongesso standard tipo ""Knauf GKB"" o similare a scelta della DL. Sp. 12,5 mm - Lastra in cartongesso standard tipo ""Knauf GKB"" o similare a scelta della DL. Sp. 12,5 mm - Orditura metallica in acciaio zincato da 75 mm, con sviluppo da pavimento galleggiante a solaio, con passo dei montanti di 60cm - Strato isolante in lana minerale tipo ""Knauf Mineral Wool 35"" Classe A1 o similare a scelta della DL. Sp. 60 mm, densità 18 Kg/mc. - Lastra in cartongesso standard tipo ""Knauf GKB"" o similare a scelta della DL. | Opere da cartongessista | Pareti in cartongesso standard e idrorepellente
DW25 - Fornitura e posa in opera di parete divisoria ad orditura metallica autoportante singola e doppio rivestimento in lastre di gesso rivestito sp. totale 20 cm, altezza massima 8,00m, potere fonoisolante Rw≥ 55 dB, spinta a folla 1 K/m, composta da: - Lastra di cartongesso per ambienti umidi sp. 12,5mm; - Lastra di cartongesso standard sp. 12,5mm; - Isolamento in lana minerale Euroclasse A1 densità 18 kg/mc e sp. 120 mm, conduttività termica dichiarata λD = 0,035 W/mK; - Sottostruttura metallica sp. totale 150 mm realizzata con profili in acciaio zincato a norma UNI EN 10327-10326 sp. | Opere da cartongessista | Pareti in cartongesso standard e idrorepellente
DW110 - Parete interna per passaggio scarichi in doppia lastra di cartongesso per ambienti umidi, spessore 15cm Fornitura e posa di Parete, in cartongesso Idrolastra con mono orditura metallica da 100 mm, composta da: - Idrolastra in cartongesso per ambienti umidi tipo ""Knauf GKI"" o similare a scelta della DL. | Opere da cartongessista | Pareti in cartongesso standard e idrorepellente
DW04 - Parete in cartongesso standard-idrolastra, con mono orditura metallica da 100 mm, isolata, sp. | Opere da cartongessista | Pareti in cartongesso standard e idrorepellente
Fornitura e posa in opera di parete divisoria ad orditura metallica autoportante singola e doppio rivestimento in lastre di gesso rivestito sp. totale 20 cm, altezza massima 8,00m, potere fonoisolante Rw≥ 55 dB, spinta a folla 1 K/m, composta da: - Lastra di cartongesso per ambienti umidi sp. 12,5mm; - Lastra di cartongesso standard sp. 12,5mm; - Isolamento in lana minerale Euroclasse A1 densità 18 kg/mc e sp. 120 mm, conduttività termica dichiarata λD = 0,035 W/mK; - Sottostruttura metallica sp. totale 150 mm realizzata con profili in acciaio zincato a norma UNI EN 10327-10326 sp. 0,6mm suddivisi in guide a U 40x150x40mm e montanti a C 50x150x50mm posti ad interasse non superiore a 600mm; isolata dalle strutture perimetrali con nastro monoadesivo con funzione di taglio acustico dello sp. di 3,5mm; sviluppo da solaio a solaio; - Doppia lastra di cartongesso standard sp. 12,5+12,5 mm; Nel prezzo si intendono compresi e compensati gli oneri per, il taglio e lo sfrido, i paraspigoli, la formazione di vani per porte completi di rinforzo perimetrale in profilati metallici per l'ancoraggio del serramento, gli oneri per la posa di telaio per porte scorrevoli interno muro se previsti in progetto, il rinforzo strutturale per i carichi previsti in progetto, l'onere di procedere in tempi successivi all'applicazione delle lastre in attesa dell'esecuzione di impianti elettrici e termoidraulici da inserire, l'onere per la verifica ed eventuali lavorazioni aggiuntive nel rispetto dei requisiti imposti da NTC 2018 per gli elementi non strutturali, oneri di sigillatura REI/EI in corrispondenza di attraversamenti impiantistici di ogni genere e natura, così come tutte le opere da fabbro e da lattoniere eventualmente necessarie alla realizzazione delle stesse, il rispetto della marcatura CE e la Dichiarazione di Produzione di Prodotto DOP per i prodotti di costruzione prevista dal Regolamento n. | Opere da cartongessista | Pareti in cartongesso standard e idrorepellente
C04 - Parete in cartongesso standard per sostegno monitor su un lato con mono orditura metallica da 75 mm, isolata Fornitura e posa di parete in cartongesso standard per sostegno monitor con mono orditura metallica da 75 mm, composta da: - Lastra in cartongesso standard tipo ""Knauf GKB"" o similare a scelta della DL. Sp. 12,5 mm - Lastra in cartongesso per l'antincendio e locali umidi tipo ""Knauf Diamant"" o similare a scelta della DL. Sp. 12,5 mm - Orditura metallica in acciaio zincato da 75 mm, con sviluppo da solaio a solaio, con passo dei montanti di 60cm - Strato isolante in lana minerale tipo ""Knauf Naturboard Parition"" o similare a scelta della DL. Sp. 70 mm, densità 40 Kg/mc. - Lastra in cartongesso standard tipo ""Knauf GKB"" o similare a scelta della DL. Sp. 12,5 mm - Lastra in cartongesso standard tipo ""Knauf GKB"" o similare a scelta della DL. Sp. 12,5 mm - giunto tecnico tra parete e soletta Nel prezzo si intendono compresi e compensati gli oneri per, il taglio e lo sfrido, i paraspigoli, la formazione di vani per porte completi di rinforzo perimetrale in profilati metallici per l'ancoraggio del serramento, gli oneri per la posa di telaio per porte scorrevoli interno muro se previsti in progetto, il rinforzo strutturale per i carichi previsti in progetto, l'onere di procedere in tempi successivi all'applicazione delle lastre in attesa dell'esecuzione di impianti elettrici e termoidraulici da inserire, la formazione ed il disfacimento dei piani di lavoro interni, idonei supporti dei eventuali grigliati a pavimento nei cavedi, oneri di sigillatura REI/EI in corrispondenza di attraversamenti impiantistici di ogni genere e natura, così come tutte le opere da fabbro e da lattoniere eventualmente necessarie alla realizzazione delle stesse, il rispetto della marcatura CE e la Dichiarazione di Produzione di Prodotto DOP per i prodotti di costruzione prevista dal Regolamento n. 305/2011 (UE) e quanto altro necessario per dare il lavoro finito a regola d’arte. | Opere da cartongessista | Pareti in cartongesso standard e idrorepellente
Fornitura e posa di Parete in cartongesso standard con mono orditura metallica da 75 mm composta da: - Lastra in cartongesso standard tipo “Knauf GKB” o similare a scelta della DL. Sp. 12,5 mm - Lastra in cartongesso standard tipo “Knauf GKB” o similare a scelta della DL. | Opere da cartongessista | Pareti in cartongesso standard e idrorepellente
DW01 - Parete in cartongesso standard, con mono orditura metallica da 75 mm, isolata, sp. 12,5 cm Fornitura e posa di parete in cartongesso standard, con mono orditura metallica da 75 mm, isolata, sp. 12,5 cm, composta da: - Lastra in cartongesso standard tipo "Knauf GKB" o similare a scelta della DL. Sp. 12,5 mm - Lastra in cartongesso standard tipo "Knauf GKB" o similare a scelta della DL. Sp. | Opere da cartongessista | Pareti in cartongesso standard e idrorepellente
C04 - Parete in cartongesso standard per sostegno monitor su un lato con mono orditura metallica da 75 mm, isolata Fornitura e posa di parete in cartongesso standard per sostegno monitor con mono orditura metallica da 75 mm, composta da: - Lastra in cartongesso standard tipo ""Knauf GKB"" o similare a scelta della DL. Sp. | Opere da cartongessista | Pareti in cartongesso standard e idrorepellente
Fornitura e posa di Parete in cartongesso standard con mono orditura metallica da 75 mm composta da: - Orditura metallica in acciaio zincato da 75 mm, con sviluppo da solaio a solaio, con passo dei montanti di 60cm - Strato isolante in lana minerale tipo "Knauf Naturboard Partition " Classe A1 o similare a scelta della DL. | Opere da cartongessista | Pareti in cartongesso standard e idrorepellente
DW01 - Parete in cartongesso standard, con mono orditura metallica da 75 mm, isolata, sp. 12,5 cm Fornitura e posa di parete in cartongesso standard, con mono orditura metallica da 75 mm, isolata, sp. 12,5 cm, composta da: - Lastra in cartongesso standard tipo "Knauf GKB" o similare a scelta della DL. | Opere da cartongessista | Pareti in cartongesso standard e idrorepellente
DW103 - Parete, in cartongesso standard con mono orditura metallica da 75 mm Fornitura e posa di Parete, in cartongesso standard con mono orditura metallica da 75 mm, composta da: - Lastra in cartongesso standard tipo ""Knauf GKB"" o similare a scelta della DL. Sp. 12,5 mm - Lastra in cartongesso per l'antincendio e locali umidi tipo ""Knauf Diamant"" o similare a scelta della DL. Sp. 12,5 mm - Orditura metallica in acciaio zincato da 75 mm, con sviluppo da pavimento galleggiante a solaio, con passo dei montanti di 60cm - Strato isolante in lana minerale tipo ""Knauf Mineral Wool 35"" Classe A1 o similare a scelta della DL. Sp. 60 mm, densità 18 Kg/mc. - Lastra in cartongesso standard tipo ""Knauf GKB"" o similare a scelta della DL. Sp. | Opere da cartongessista | Pareti in cartongesso standard e idrorepellente
Parete in cartongesso standard, con mono orditura metallica da 75 mm, isolata, sp. | Opere da cartongessista | Pareti in cartongesso standard e idrorepellente
C05 - Parete in cartongesso doppia lastra per monitor, H. da pavimento a soletta - Kone Fornitura e posa di parete in cartongesso doppia lastra per monitor, spessore totale 12,5 cm e H. da pavimento a soletta. Euroclasse di reazione al fuoco B-s2,d0. Tenuta acustica Rw ≥ 56 dB. Parete composta da: - Lastra in cartongesso standard tipo "Knauf GKB" o similare a scelta della DL. Sp. 12,5 mm; - Lastra in cartongesso per l'antincendio e locali umidi tipo "Knauf Diamant" o similare a scelta della DL. | Opere da cartongessista | Pareti in cartongesso standard e idrorepellente
DW01 - Fornitura e posa di Parete in cartongesso standard con mono orditura metallica da 75 mm composta da: - Orditura metallica in acciaio zincato da 75 mm, con sviluppo da solaio a solaio, con passo dei montanti di 60cm - Strato isolante in lana minerale tipo "Knauf Naturboard Partition " Classe A1 o similare a scelta della DL. Sp. 60 mm, densità 50 Kg/mc. - Lastra in cartongesso standard tipo "Knauf GKB" o similare a scelta della DL. Sp. 12,5 mm - Lastra in cartongesso standard tipo "Knauf GKB" o similare a scelta della DL. Sp. 12,5 mm - Lastra in cartongesso standard tipo "Knauf GKB" o similare a scelta della DL. Sp. 12,5 mm - Lastra in cartongesso standard tipo "Knauf GKB" o similare a scelta della DL. Sp. 12,5 mm - Trattamento acustico con striscia in polietilene espanso biadesivo, sp. 3 mm, applicato su tutto il perimetro e per tutto lo spessore della parete come da dettagli acustici negli elaborati "3600_EK-0301-E" e "3600_EK-0302-E"; - Chiusura della sommità della parete in corrispondenza del bandraster come da dettagli acustici negli elaborati "3600_EK-0301-E" e "3600_EK-0302-E". - Nodo con infisso esterno in facciata secondo dettaglio tecnico D04, tavola "3600 EA 1600 E". Nel prezzo si intendono compresi e compensati gli oneri per, il taglio e lo sfrido, i paraspigoli, la formazione di vani per porte completi di rinforzo perimetrale in profilati metallici per l'ancoraggio del serramento, gli oneri per la posa di telaio per porte scorrevoli interno muro se previsti in progetto, il rinforzo strutturale per i carichi previsti in progetto, l'onere di procedere in tempi successivi all'applicazione delle lastre in attesa dell'esecuzione di impianti elettrici e termoidraulici da inserire, la formazione ed il disfacimento dei piani di lavoro interni, idonei supporti dei eventuali grigliati a pavimento nei cavedi, oneri di sigillatura REI/EI in corrispondenza di attraversamenti impiantistici di ogni genere e natura, così come tutte le opere da fabbro e da lattoniere eventualmente necessarie alla realizzazione delle stesse, il rispetto della marcatura CE e la Dichiarazione di Produzione di Prodotto DOP per i prodotti di costruzione prevista dal Regolamento n. 305/2011 (UE) e quanto altro necessario per dare il lavoro finito a regola d'arte. | Opere da cartongessista | Pareti in cartongesso standard e idrorepellente
DW08 - Fornitura e posa di Parete in cartongesso standard/Idrolastra con mono orditura metallica da 50 mm composta da: - Idrolastra in cartongesso per ambienti umidi tipo “Knauf GKI” o similare a scelta della DL. Sp. 12,5 mm - Lastra in cartongesso standard tipo “Knauf GKB” o similare a scelta della DL. Sp. 12,5 mm - Orditura metallica in acciaio zincato da 50 mm, con sviluppo da solaio a solaio, con passo dei montanti di 60cm - Lastra in cartongesso standard tipo “Knauf GKB” o similare a scelta della DL. Sp. 12,5 mm - Idrolastra in cartongesso per ambienti umidi tipo “Knauf GKI” o similare a scelta della DL. Sp. 12,5 mm Nel prezzo si intendono compresi e compensati gli oneri per, il taglio e lo sfrido, i paraspigoli, la formazione di vani per porte completi di rinforzo perimetrale in profilati metallici per l'ancoraggio del serramento, gli oneri per la posa di telaio per porte scorrevoli interno muro se previsti in progetto, il rinforzo strutturale per i carichi previsti in progetto, l'onere di procedere in tempi successivi all'applicazione delle lastre in attesa dell'esecuzione di impianti elettrici e termoidraulici da inserire, la formazione ed il disfacimento dei piani di lavoro interni, idonei supporti dei eventuali grigliati a pavimento nei cavedi, oneri di sigillatura REI/EI in corrispondenza di attraversamenti impiantistici di ogni genere e natura, così come tutte le opere da fabbro e da lattoniere eventualmente necessarie alla realizzazione delle stesse, il rispetto della marcatura CE e la Dichiarazione di Produzione di Prodotto DOP per i prodotti di costruzione prevista dal Regolamento n. | Opere da cartongessista | Pareti in cartongesso standard e idrorepellente
C01 - Parete in cartongesso standard con mono orditura metallica da 75mm, isolata Fornitura e posa di parete in cartongesso standard con mono orditura metallica da 75mm, composta da: - Lastra in cartongesso standard tipo ""Knauf GKB"" o similare a scelta della DL. Sp. 12,5 mm - Lastra in cartongesso standard tipo ""Knauf GKB"" o similare a scelta della DL. Sp. 12,5 mm - Orditura metallica in acciaio zincato da 75 mm, con sviluppo da solaio a solaio, con passo dei montanti di 60cm - Strato isolante in lana minerale tipo ""Knauf Naturboard Parition"" o similare a scelta della DL. Sp. 70 mm, densità 40 Kg/mc. - Lastra in cartongesso standard tipo ""Knauf GKB"" o similare a scelta della DL. Sp. 12,5 mm - Lastra in cartongesso standard tipo ""Knauf GKB"" o similare a scelta della DL. | Opere da cartongessista | Pareti in cartongesso standard e idrorepellente
Parete in cartongesso doppia lastra per monitor, H. | Opere da cartongessista | Pareti in cartongesso standard e idrorepellente
DW01 - Fornitura e posa di Parete in cartongesso standard con mono orditura metallica da 75 mm composta da: - Orditura metallica in acciaio zincato da 75 mm, con sviluppo da solaio a solaio, con passo dei montanti di 60cm - Strato isolante in lana minerale tipo "Knauf Naturboard Partition " Classe A1 o similare a scelta della DL. Sp. 60 mm, densità 50 Kg/mc. - Lastra in cartongesso standard tipo "Knauf GKB" o similare a scelta della DL. | Opere da cartongessista | Pareti in cartongesso standard e idrorepellente
DW106 - Parete, in cartongesso Idrolastra con mono orditura metallica da 75 mm Fornitura e posa di Parete, in cartongesso Idrolastra con mono orditura metallica da 75 mm, composta da: - Idrolastra in cartongesso per ambienti umidi tipo ""Knauf GKI"" o similare a scelta della DL. | Opere da cartongessista | Pareti in cartongesso standard e idrorepellente
Parete in cartongesso standard, con mono orditura metallica da 75 mm, isolata, sp. 12,5 cm Fornitura e posa di parete in cartongesso standard, con mono orditura metallica da 75 mm, isolata, sp. 12,5 cm, composta da: - Lastra in cartongesso standard tipo "Knauf GKB" o similare a scelta della DL. Sp. 12,5 mm - Lastra in cartongesso standard tipo "Knauf GKB" o similare a scelta della DL. Sp. 12,5 mm - Orditura metallica in acciaio zincato da 75 mm, con sviluppo da solaio a solaio per un'altezza massima di 402,00 cm - Strato isolante in lana minerale tipo "Knauf Mineral Wool 35" o similare a scelta della DL. Sp. 60 mm, densità 18 Kg/mc - Lastra in cartongesso standard tipo "Knauf GKB" o similare a scelta della DL. | Opere da cartongessista | Pareti in cartongesso standard e idrorepellente
Parete in cartongesso doppia lastra per monitor, H. da pavimento a soletta - Kone Fornitura e posa di parete in cartongesso doppia lastra per monitor, spessore totale 12,5 cm e H. da pavimento a soletta. Euroclasse di reazione al fuoco B-s2,d0. Tenuta acustica Rw ≥ 56 dB. Parete composta da: - Lastra in cartongesso standard tipo "Knauf GKB" o similare a scelta della DL. Sp. 12,5 mm; - Lastra in cartongesso per l'antincendio e locali umidi tipo "Knauf Diamant" o similare a scelta della DL. Sp. 12,5 mm; - Orditura metallica in acciaio zincato da 75 mm, con sviluppo da solaio a solaio, con passo dei montanti di 60 cm; - Strato isolante in lana minerale tipo "Knauf Mineral Wool 35" Classe A1 o similare a scelta della DL. Sp. 70 mm, densità 18 Kg/mc; - Lastra in cartongesso per l'antincendio e locali umidi tipo "Knauf Diamant" o similare a scelta della DL. Sp. 12,5 mm; - Lastra in cartongesso standard tipo "Knauf GKB" o similare a scelta della DL. Sp. 12,5 mm. Compresa striscia in polietilene espanso biadesivo (sp. 3 mm) e sigillatura in stucco e/o silicone a completo riempimento delle fessure. Nel prezzo si intendono compresi e compensati gli oneri per, il taglio e lo sfrido, i paraspigoli, la formazione di vani per porte completi di rinforzo perimetrale in profilati metallici per l'ancoraggio del serramento, gli oneri per la posa di telaio per porte scorrevoli interno muro se previsti in progetto, il rinforzo strutturale per i carichi previsti in progetto, l'onere di procedere in tempi successivi all'applicazione delle lastre in attesa dell'esecuzione di impianti elettrici e termoidraulici da inserire, la formazione ed il disfacimento dei piani di lavoro interni, idonei supporti dei eventuali grigliati a pavimento nei cavedi, oneri di sigillatura REI/EI in corrispondenza di attraversamenti impiantistici di ogni genere e natura, così come tutte le opere da fabbro e da lattoniere eventualmente necessarie alla realizzazione delle stesse, il rispetto della marcatura CE e la Dichiarazione di Produzione di Prodotto DOP per i prodotti di costruzione prevista dal Regolamento n. 305/2011 (UE) e quanto altro necessario per dare il lavoro finito a regola d’arte. | Opere da cartongessista | Pareti in cartongesso standard e idrorepellente
Fornitura e posa di parete in cartongesso spessore 10 cm, composta da: - Lastra in cartongesso per l'antincendio tipo "Knauf A-Zero" o similare a scelta della DL. Sp. 12,5 mm - Lastra in cartongesso standard tipo ""Knauf GKB"" o similare a scelta della DL. Sp. 12,5 mm - Orditura metallica in acciaio zincato da 50 mm, con sviluppo da solaio a solaio, con passo dei montanti di 60cm - Strato isolante in lana minerale tipo ""Knauf Mineral Wool 35"" Classe A1 o similare a scelta della DL. Sp | Opere da cartongessista | Pareti in cartongesso standard e idrorepellente
DW01 - Parete in cartongesso standard, con mono orditura metallica da 75 mm, isolata, sp. 12,5 cm Fornitura e posa di parete in cartongesso standard, con mono orditura metallica da 75 mm, isolata, sp. 12,5 cm, composta da: - Lastra in cartongesso standard tipo "Knauf GKB" o similare a scelta della DL. Sp. | Opere da cartongessista | Pareti in cartongesso standard e idrorepellente
Parete in cartongesso standard, con mono orditura metallica da 75 mm, isolata, sp. 12,5 cm Fornitura e posa di parete in cartongesso standard, con mono orditura metallica da 75 mm, isolata, sp. 12,5 cm, composta da: - Lastra in cartongesso standard tipo "Knauf GKB" o similare a scelta della DL. Sp. 12,5 mm - Lastra in cartongesso standard tipo "Knauf GKB" o similare a scelta della DL. Sp. 12,5 mm - Orditura metallica in acciaio zincato da 75 mm, con sviluppo da solaio a solaio per un'altezza massima di 402,00 cm - Strato isolante in lana minerale tipo "Knauf Mineral Wool 35" o similare a scelta della DL. Sp. 60 mm, densità 18 Kg/mc - Lastra in cartongesso standard tipo "Knauf GKB" o similare a scelta della DL. | Opere da cartongessista | Pareti in cartongesso standard e idrorepellente
Parete, in cartongesso Idrolastra con mono orditura metallica da 75 mm Fornitura e posa di Parete, in cartongesso Idrolastra con mono orditura metallica da 75 mm, composta da: - Idrolastra in cartongesso per ambienti umidi tipo ""Knauf GKI"" o similare a scelta della DL. Sp. 12,5 mm - Lastra in cartongesso standard tipo ""Knauf GKB"" o similare a scelta della DL. Sp. 12,5 mm - Orditura metallica in acciaio zincato da 50 mm, con sviluppo da massetto a soletta, con passo dei montanti di 60cm - Strato isolante in lana minerale tipo ""Knauf Mineral Wool 35"" Classe A1 o similare a scelta della DL. Sp. 40 mm, densità 18 Kg/mc. - Lastra in cartongesso standard tipo ""Knauf GKB"" o similare a scelta della DL. Sp. | Opere da cartongessista | Pareti in cartongesso standard e idrorepellente
C04 - Parete in cartongesso con mono orditura metallica da 75 mm, sp. 11,25 cm, h 400 cm Fornitura e posa di parete in cartongesso con mono orditura metallica da 75 mm, doppia lastra su un lato e intercapedine sull’altro, spessore 11,25 cm, composta da: - Lastra in cartongesso standard tipo ""Knauf GKB"" o similare a scelta della DL. Sp. | Opere da cartongessista | Pareti in cartongesso standard e idrorepellente
Parete in cartongesso standard, con mono orditura metallica da 75 mm, isolata, sp. 12,5 cm Fornitura e posa di parete in cartongesso standard, con mono orditura metallica da 75 mm, isolata, sp. 12,5 cm, composta da: - Lastra in cartongesso standard tipo "Knauf GKB" o similare a scelta della DL. Sp. 12,5 mm - Lastra in cartongesso standard tipo "Knauf GKB" o similare a scelta della DL. | Opere da cartongessista | Pareti in cartongesso standard e idrorepellente
DW04 - Parete in cartongesso standard-idrolastra, con mono orditura metallica da 100 mm, isolata, sp. 15 cm Fornitura e posa di parete in cartongesso standard-Idrolastra, con mono orditura metallica da 100 mm, isolata, sp. 15 cm, composta da: - Idrolastra in cartongesso per ambienti umidi tipo "Knauf GKI" o similare a scelta della DL. Sp. 12,5 mm - Lastra in cartongesso standard tipo "Knauf GKB" o similare a scelta della DL. Sp. | Opere da cartongessista | Pareti in cartongesso standard e idrorepellente
DW104 - Parete, in cartongesso Idrolastra con mono orditura metallica da 75 mm Fornitura e posa di Parete, in cartongesso Idrolastra con mono orditura metallica da 75 mm, composta da: - Idrolastra in cartongesso per ambienti umidi tipo ""Knauf GKI"" o similare a scelta della DL. | Opere da cartongessista | Pareti in cartongesso standard e idrorepellente
Parete, in cartongesso Idrolastra con mono orditura metallica da 75 mm Fornitura e posa di Parete, in cartongesso Idrolastra con mono orditura metallica da 75 mm, composta da: - Idrolastra in cartongesso per ambienti umidi tipo ""Knauf GKI"" o similare a scelta della DL. Sp. 12,5 mm - Lastra in cartongesso standard tipo ""Knauf GKB"" o similare a scelta della DL. Sp. 12,5 mm - Orditura metallica in acciaio zincato da 75 mm, con sviluppo da massetto a solaio, con passo dei montanti di 60cm - Strato isolante in lana minerale tipo ""Knauf Mineral Wool 35"" Classe A1 o similare a scelta della DL. Sp. 60 mm, densità 18 Kg/mc. - Lastra in cartongesso standard tipo ""Knauf GKB"" o similare a scelta della DL. Sp. | Opere da cartongessista | Pareti in cartongesso standard e idrorepellente
DW05 - Parete in cartongesso standard-idrolastra, con mono orditura metallica da 75 mm, isolata, sp. 12,5 cm Fornitura e posa di parete in cartongesso standard-Idrolastra, con mono orditura metallica da 75 mm, isolata, sp. 12,5 cm, composta da: - Idrolastra in cartongesso per ambienti umidi tipo "Knauf GKI" o similare a scelta della DL. Sp. | Opere da cartongessista | Pareti in cartongesso standard e idrorepellente
Fornitura e posa di parete in cartongesso spessore 10 cm composta da: - Lastra in cartongesso standard tipo ""Knauf GKB"" o similare a scelta della DL. Sp. 12,5 mm - Lastra in cartongesso standard tipo ""Knauf GKB"" o similare a scelta della DL. Sp. 12,5 mm - Orditura metallica in acciaio zincato da 50 mm, con sviluppo da solaio a solaio, con passo dei montanti di 60cm - Strato isolante in lana minerale tipo ""Knauf Mineral Wool 35"" Classe A1 o similare a scelta della DL. Sp. 40 mm, densità 18 Kg/mc. - Lastra in cartongesso standard tipo ""Knauf GKB"" o similare a scelta della DL. Sp | Opere da cartongessista | Pareti in cartongesso standard e idrorepellente
Parete in cartongesso standard con mono orditura metallica da 75mm, isolata Fornitura e posa di parete in cartongesso standard con mono orditura metallica da 75mm, composta da: - Lastra in cartongesso standard tipo ""Knauf GKB"" o similare a scelta della DL. | Opere da cartongessista | Pareti in cartongesso standard e idrorepellente
C06 - Parete in cartongesso doppia lastra per monitor su un lato, H. da pavimento a soletta - Kone Fornitura e posa di parete in cartongesso doppia lastra per monitor, spessore totale 12,5 cm e H. da pavimento a soletta. Euroclasse di reazione al fuoco B-s2,d0. | Opere da cartongessista | Pareti in cartongesso standard e idrorepellente
DW21 - Fornitura e posa di Parete in cartongesso standard/Idrolastra con doppia orditura metallica da 75 mm composta da: - Lastra in cartongesso standard tipo “Knauf GKB” o similare a scelta della DL. Sp. 12,5 mm - Lastra in cartongesso standard tipo “Knauf GKB” o similare a scelta della DL. Sp. 12,5 mm - Orditura metallica in acciaio zincato da 75 mm, con sviluppo da solaio a solaio, con passo dei montanti di 60cm - Strato isolante in lana minerale tipo “Knauf Mineral Wool 35” Classe A1 o similare a scelta della DL. Sp. | Opere da cartongessista | Pareti in cartongesso standard e idrorepellente
Parete in cartongesso doppia lastra, H. da pavimento a soletta Fornitura e posa di parete in cartongesso doppia lastra, spessore totale 12,5 cm e H. da pavimento a soletta. | Opere da cartongessista | Pareti in cartongesso standard e idrorepellente
DW25 - Fornitura e posa di Parete in cartongesso standard con doppia orditura metallica da 75 mm composta da: - Lastra in cartongesso standard tipo “Knauf GKB” o similare a scelta della DL. Sp. 12,5 mm - Lastra in cartongesso standard tipo “Knauf GKB” o similare a scelta della DL. Sp. | Opere da cartongessista | Pareti in cartongesso standard e idrorepellente
Parete, in cartongesso Idrolastra con mono orditura metallica da 75 mm Fornitura e posa di Parete, in cartongesso Idrolastra con mono orditura metallica da 75 mm, composta da: - Idrolastra in cartongesso per ambienti umidi tipo ""Knauf GKI"" o similare a scelta della DL. Sp. 12,5 mm - Lastra in cartongesso standard tipo ""Knauf GKB"" o similare a scelta della DL. Sp. 12,5 mm - Orditura metallica in acciaio zincato da 100 mm, con sviluppo da massetto/pavimento sopraelevato a soletta, con passo dei montanti di 60cm - Strato isolante in lana minerale tipo ""Knauf Mineral Wool 35"" Classe A1 o similare a scelta della DL. Sp. 100 mm, densità 18 Kg/mc. | Opere da cartongessista | Pareti in cartongesso standard e idrorepellente
DW102 - Parete, in cartongesso standard con doppia orditura metallica Fornitura e posa di Parete, in cartongesso standard con doppia orditura metallica, composta da: - Lastra in cartongesso standard tipo ""Knauf GKB"" o similare a scelta della DL. Sp. 12,5 mm - Lastra in cartongesso standard tipo ""Knauf GKB"" o similare a scelta della DL. Sp. 12,5 mm - Orditura metallica in acciaio zincato da 50 mm, con sviluppo da pavimento galleggiante a solaio, con passo dei montanti di 60cm - Strato isolante in lana minerale tipo ""Knauf Mineral Wool 35"" Classe A1 o similare a scelta della DL. Sp. | Opere da cartongessista | Pareti in cartongesso standard e idrorepellente
DW102 - Parete, in cartongesso standard con doppia orditura metallica Fornitura e posa di Parete, in cartongesso standard con doppia orditura metallica, composta da: - Lastra in cartongesso standard tipo ""Knauf GKB"" o similare a scelta della DL. Sp. 12,5 mm - Lastra in cartongesso standard tipo ""Knauf GKB"" o similare a scelta della DL. Sp. | Opere da cartongessista | Pareti in cartongesso standard e idrorepellente
Parete in cartongesso standard, con mono orditura metallica da 75 mm, isolata, sp. 12,5 cm Fornitura e posa di parete in cartongesso standard, con mono orditura metallica da 75 mm, isolata, sp. 12,5 cm, composta da: - Lastra in cartongesso standard tipo "Knauf GKB" o similare a scelta della DL. Sp. 12,5 mm - Lastra in cartongesso standard tipo "Knauf GKB" o similare a scelta della DL. | Opere da cartongessista | Pareti in cartongesso standard e idrorepellente
Parete in cartongesso standard, con mono orditura metallica da 75 mm, isolata, sp. 12,5 cm Fornitura e posa di parete in cartongesso standard, con mono orditura metallica da 75 mm, isolata, sp. 12,5 cm, composta da: - Lastra in cartongesso standard tipo "Knauf GKB" o similare a scelta della DL. Sp. 12,5 mm - Lastra in cartongesso standard tipo "Knauf GKB" o similare a scelta della DL. Sp. | Opere da cartongessista | Pareti in cartongesso standard e idrorepellente
DW101 - Parete, in cartongesso standard con mono orditura metallica da 75 mm Fornitura e posa di Parete/Controparete, in cartongesso standard con mono orditura metallica da 75 mm, composta da: - Lastra in cartongesso standard tipo ""Knauf GKB"" o similare a scelta della DL. | Opere da cartongessista | Pareti in cartongesso standard e idrorepellente
Parete, in cartongesso standard con mono orditura metallica da 75 mm Fornitura e posa di Parete, in cartongesso standard con mono orditura metallica da 75 mm, composta da: - Lastra in cartongesso standard tipo ""Knauf GKB"" o similare a scelta della DL. Sp. 12,5 mm - Lastra in cartongesso per l'antincendio e locali umidi tipo ""Knauf Diamant"" o similare a scelta della DL. Sp. 12,5 mm - Orditura metallica in acciaio zincato da 75 mm, con sviluppo da pavimento galleggiante a solaio, con passo dei montanti di 60cm - Strato isolante in lana minerale tipo ""Knauf Mineral Wool 35"" Classe A1 o similare a scelta della DL. | Opere da cartongessista | Pareti in cartongesso standard e idrorepellente
Parete in cartongesso standard, con mono orditura metallica da 75 mm, isolata, sp. 12,5 cm Fornitura e posa di parete in cartongesso standard, con mono orditura metallica da 75 mm, isolata, sp. 12,5 cm, composta da: - Lastra in cartongesso standard tipo "Knauf GKB" o similare a scelta della DL. Sp. 12,5 mm - Lastra in cartongesso standard tipo "Knauf GKB" o similare a scelta della DL. Sp. 12,5 mm - Orditura metallica in acciaio zincato da 75 mm, con sviluppo da solaio a solaio per un'altezza massima di 402,00 cm - Strato isolante in lana minerale tipo "Knauf Mineral Wool 35" o similare a scelta della DL. Sp. 60 mm, densità 18 Kg/mc - Lastra in cartongesso standard tipo "Knauf GKB" o similare a scelta della DL. | Opere da cartongessista | Pareti in cartongesso standard e idrorepellente
C01a - Parete in cartongesso con una lastra standard e Ignilastra per lato , sp. 11,25 cm Fornitura e posa di Parete in cartongesso standard/Ignilastra con mono orditura metallica da 75 mm composta da: - Lastra in cartongesso per l'antincendio tipo “Knauf A-Zero” o similare a scelta della DL. Sp. 12,5 mm - Lastra in cartongesso standard tipo “Knauf GKB” o similare a scelta della DL. | Opere da cartongessista | Pareti in cartongesso standard e idrorepellente
DWS07 - Fornitura e posa di Veletta in cartongesso standard doppia lastra standard per lato, con mono orditura metallica da 75 mm, composta da: - Lastra in cartongesso standard tipo "Knauf GKB" o similare a scelta della DL. | Opere da cartongessista | Pareti in cartongesso standard e idrorepellente
DW27 - Parete in cartongesso standard, con mono orditura metallica da 100 mm, isolata, sp. 15 cm Fornitura e posa di parete in cartongesso standard, con mono orditura metallica da 100 mm, isolata, sp. 15 cm, composta da: - Lastra in cartongesso standard tipo "Knauf GKB" o similare a scelta della DL. Sp. 12,5 mm - Lastra in cartongesso standard tipo "Knauf GKB" o similare a scelta della DL. Sp. 12,5 mm - Orditura metallica in acciaio zincato da 100 mm, con sviluppo da solaio a solaio, con passo dei montanti di 60cm - Strato isolante in lana minerale tipo "Knauf Mineral Wool 35" Classe A1 o similare a scelta della DL. Sp. | Opere da cartongessista | Pareti in cartongesso standard e idrorepellente
Parete in cartongesso idrolastra, con mono orditura metallica da 75 mm, isolata, sp. 12,5 cm Fornitura e posa di parete in cartongesso standard-Idrolastra, con mono orditura metallica da 75 mm, isolata, sp. 12,5 cm, composta da: - Idrolastra in cartongesso per ambienti umidi tipo "Knauf GKI" o similare a scelta della DL. Sp. 12,5 mm - Lastra in cartongesso standard tipo "Knauf GKB" o similare a scelta della DL. Sp. 12,5 mm - Orditura metallica in acciaio zincato da 75 mm, con sviluppo da solaio a solaio per un'altezza massima di 402,00 cm - Strato isolante in lana minerale tipo "Knauf Mineral Wool 35" o similare a scelta della DL. Sp. 60 mm, densità 18 Kg/mc - Lastra in cartongesso standard tipo "Knauf GKB" o similare a scelta della DL. Sp. 12,5 mm - Idrolastra in cartongesso per ambienti umidi tipo "Knauf GKI" o similare a scelta della DL. Sp. 12,5 mm E’ prevista la posa sotto le sottostrutture di fasce adesivizzate da 10 cm in polietilene tipo Isolmant Nastro Tagliamuro ad elevata densità, calibrate nella composizione per svolgere la funzione di “molla acustica” al di sotto delle tramezze, eliminando la trasmissione dei rumori dal muro al solaio e viceversa. Nel prezzo si intendono compresi e compensati gli oneri per, il taglio e lo sfrido, i paraspigoli, la formazione di vani per porte completi di rinforzo perimetrale in profilati metallici per l'ancoraggio del serramento, gli oneri per la posa di telaio per porte scorrevoli interno muro se previsti in progetto, il rinforzo strutturale per i carichi previsti in progetto, l'onere di procedere in tempi successivi all'applicazione delle lastre in attesa dell'esecuzione di impianti elettrici e termoidraulici da inserire, la formazione ed il disfacimento dei piani di lavoro interni, idonei supporti dei eventuali grigliati a pavimento nei cavedi, oneri di sigillatura REI/EI in corrispondenza di attraversamenti impiantistici di ogni genere e natura, così come tutte le opere da fabbro e da lattoniere eventualmente necessarie alla realizzazione delle stesse, il rispetto della marcatura CE e la Dichiarazione di Produzione di Prodotto DOP per i prodotti di costruzione prevista dal Regolamento n. 305/2011 (UE) e quanto altro necessario per dare il lavoro finito a regola d’arte. | Opere da cartongessista | Pareti in cartongesso standard e idrorepellente
DW106 - Parete, in cartongesso Idrolastra con mono orditura metallica da 75 mm Fornitura e posa di Parete, in cartongesso Idrolastra con mono orditura metallica da 75 mm, composta da: - Idrolastra in cartongesso per ambienti umidi tipo ""Knauf GKI"" o similare a scelta della DL. Sp. 12,5 mm - Lastra in cartongesso standard tipo ""Knauf GKB"" o similare a scelta della DL. Sp. 12,5 mm - Orditura metallica in acciaio zincato da 75 mm, con sviluppo da massetto a solaio, con passo dei montanti di 60cm - Strato isolante in lana minerale tipo ""Knauf Mineral Wool 35"" Classe A1 o similare a scelta della DL. Sp. 60 mm, densità 18 Kg/mc. | Opere da cartongessista | Pareti in cartongesso standard e idrorepellente
DW106 - Parete, in cartongesso Idrolastra con mono orditura metallica da 75 mm Fornitura e posa di Parete, in cartongesso Idrolastra con mono orditura metallica da 75 mm, composta da: - Idrolastra in cartongesso per ambienti umidi tipo ""Knauf GKI"" o similare a scelta della DL. Sp. 12,5 mm - Lastra in cartongesso standard tipo ""Knauf GKB"" o similare a scelta della DL. Sp. 12,5 mm - Orditura metallica in acciaio zincato da 75 mm, con sviluppo da massetto a solaio, con passo dei montanti di 60cm - Strato isolante in lana minerale tipo ""Knauf Mineral Wool 35"" Classe A1 o similare a scelta della DL. Sp. 60 mm, densità 18 Kg/mc. - Lastra in cartongesso standard tipo ""Knauf GKB"" o similare a scelta della DL. | Opere da cartongessista | Pareti in cartongesso standard e idrorepellente
DWS02 - Fornitura e posa di Setto acustico interno fonoisolante sopra parete vetrata composta da: - Lastra in cartongesso standard tipo "Knauf GKB" o similare a scelta della DL. Sp. 12,5 mm - Lastra in cartongesso standard tipo "Knauf GKB" o similare a scelta della DL. Sp. 12,5 mm - Orditura metallica in acciaio zincato da 75 mm, con sviluppo da solaio a solaio, con passo dei montanti di 60cm - Strato isolante in lana minerale tipo "Knauf Naturboard Partition" Classe A1 o similare a scelta della DL. | Opere da cartongessista | Pareti in cartongesso standard e idrorepellente
Parete, in cartongesso Idrolastra con mono orditura metallica da 75 mm Fornitura e posa di Parete, in cartongesso Idrolastra con mono orditura metallica da 75 mm, composta da: - Idrolastra in cartongesso per ambienti umidi tipo ""Knauf GKI"" o similare a scelta della DL. Sp. 12,5 mm - Lastra in cartongesso standard tipo ""Knauf GKB"" o similare a scelta della DL. | Opere da cartongessista | Pareti in cartongesso standard e idrorepellente
DW05 - Fornitura e posa di Parete in cartongesso standard/Idrolastra con mono orditura metallica da 75 mm composta da: - Lastra in cartongesso standard tipo “Knauf GKB” o similare a scelta della DL. Sp. 12,5 mm - Lastra in cartongesso standard tipo “Knauf GKB” o similare a scelta della DL. Sp. 12,5 mm - Strato isolante in lana minerale tipo “Knauf Mineral Wool 35” Classe A1 o similare a scelta della DL. Sp. | Opere da cartongessista | Pareti in cartongesso standard e idrorepellente
Parete in cartongesso con lastre GKB, EI60, sp. 10 cm Fornitura e posa di Parete in cartongesso standard con mono orditura metallica da 75 mm composta da: - Lastra in cartongesso standard tipo “Knauf GKB” o similare a scelta della DL. Sp. 12,5 mm - Lastra in cartongesso standard tipo “Knauf GKB” o similare a scelta della DL. Sp. 12,5 mm - Orditura metallica in acciaio zincato da 75 mm, con sviluppo da solaio a solaio, con passo dei montanti di 60cm - Lastra in cartongesso standard tipo “Knauf GKB” o similare a scelta della DL. Sp. 12,5 mm - Lastra in cartongesso standard tipo “Knauf GKB” o similare a scelta della DL. Sp. 12,5 mm Nel prezzo si intendono compresi e compensati gli oneri per, il taglio e lo sfrido, i paraspigoli, la formazione di vani per porte completi di rinforzo perimetrale in profilati metallici per l'ancoraggio del serramento, gli oneri per la posa di telaio per porte scorrevoli interno muro se previsti in progetto, il rinforzo strutturale per i carichi previsti in progetto, l'onere di procedere in tempi successivi all'applicazione delle lastre in attesa dell'esecuzione di impianti elettrici e termoidraulici da inserire, la formazione ed il disfacimento dei piani di lavoro interni, idonei supporti dei eventuali grigliati a pavimento nei cavedi, oneri di sigillatura REI/EI in corrispondenza di attraversamenti impiantistici di ogni genere e natura, così come tutte le opere da fabbro e da lattoniere eventualmente necessarie alla realizzazione delle stesse, il rispetto della marcatura CE e la Dichiarazione di Produzione di Prodotto DOP per i prodotti di costruzione prevista dal Regolamento n. 305/2011 (UE) e quanto altro necessario per dare il lavoro finito a regola d’arte. | Opere da cartongessista | Pareti in cartongesso standard e idrorepellente
DW102 - Parete, in cartongesso standard con doppia orditura metallica Fornitura e posa di Parete, in cartongesso standard con doppia orditura metallica, composta da: - Lastra in cartongesso standard tipo ""Knauf GKB"" o similare a scelta della DL. Sp. | Opere da cartongessista | Pareti in cartongesso standard e idrorepellente
Fornitura e posa di Parete in cartongesso doppia GKB da un lato e GKB+GKI dall'altro, struttura 10 cm e isolante da 8 cm composta da: - Idrolastra in cartongesso per ambienti umidi tipo "Knauf GKI" o similare a scelta della DL. Sp. 12,5 mm - Lastra in cartongesso standard tipo "Knauf GKB" o similare a scelta della DL. Sp. 12,5 mm - Orditura metallica in acciaio zincato da 100 mm, con sviluppo da solaio a solaio, con passo dei montanti di 60cm - Strato isolante in lana minerale tipo "Knauf Naturboard Partition" Classe A1 o similare a scelta della DL. | Opere da cartongessista | Pareti in cartongesso standard e idrorepellente
DW102 - Parete, in cartongesso standard con doppia orditura metallica Fornitura e posa di Parete, in cartongesso standard con doppia orditura metallica, composta da: - Lastra in cartongesso standard tipo ""Knauf GKB"" o similare a scelta della DL. | Opere da cartongessista | Pareti in cartongesso standard e idrorepellente
Parete in cartongesso doppia lastra, H. | Opere da cartongessista | Pareti in cartongesso standard e idrorepellente
Parete in cartongesso standard, con mono orditura metallica da 75 mm, isolata, sp. 12,5 cm Fornitura e posa di parete in cartongesso standard, con mono orditura metallica da 75 mm, isolata, sp. 12,5 cm, composta da: - Lastra in cartongesso standard tipo "Knauf GKB" o similare a scelta della DL. Sp. 12,5 mm - Lastra in cartongesso standard tipo "Knauf GKB" o similare a scelta della DL. Sp. 12,5 mm - Orditura metallica in acciaio zincato da 75 mm, con sviluppo da solaio a solaio per un'altezza massima di 402,00 cm - Strato isolante in lana minerale tipo "Knauf Mineral Wool 35" o similare a scelta della DL. Sp. 60 mm, densità 18 Kg/mc - Lastra in cartongesso standard tipo "Knauf GKB" o similare a scelta della DL. | Opere da cartongessista | Pareti in cartongesso standard e idrorepellente
Parete in cartongesso standard con mono orditura metallica da 75mm, isolata Fornitura e posa di parete in cartongesso standard con mono orditura metallica da 75mm, composta da: - Lastra in cartongesso standard tipo ""Knauf GKB"" o similare a scelta della DL. Sp. 12,5 mm - Lastra in cartongesso standard tipo ""Knauf GKB"" o similare a scelta della DL. Sp. 12,5 mm - Orditura metallica in acciaio zincato da 75 mm, con sviluppo da solaio a solaio, con passo dei montanti di 60cm - Strato isolante in lana minerale tipo ""Knauf Naturboard Parition"" o similare a scelta della DL. Sp. 70 mm, densità 40 Kg/mc. | Opere da cartongessista | Pareti in cartongesso standard e idrorepellente
DW104 - Parete, in cartongesso Idrolastra con mono orditura metallica da 75 mm Fornitura e posa di Parete, in cartongesso Idrolastra con mono orditura metallica da 75 mm, composta da: - Idrolastra in cartongesso per ambienti umidi tipo ""Knauf GKI"" o similare a scelta della DL. Sp. 12,5 mm - Lastra in cartongesso standard tipo ""Knauf GKB"" o similare a scelta della DL. Sp. 12,5 mm - Orditura metallica in acciaio zincato da 50 mm, con sviluppo da massetto a soletta, con passo dei montanti di 60cm - Strato isolante in lana minerale tipo ""Knauf Mineral Wool 35"" Classe A1 o similare a scelta della DL. Sp. 40 mm, densità 18 Kg/mc. - Lastra in cartongesso standard tipo ""Knauf GKB"" o similare a scelta della DL. Sp. 12,5 mm - Idrolastra in cartongesso per ambienti umidi tipo ""Knauf GKI"" o similare a scelta della DL. | Opere da cartongessista | Pareti in cartongesso standard e idrorepellente
DW27 - Parete in cartongesso standard, con mono orditura metallica da 100 mm, isolata, sp. | Opere da cartongessista | Pareti in cartongesso standard e idrorepellente
DW101 - Parete, in cartongesso standard con mono orditura metallica da 75 mm Fornitura e posa di Parete/Controparete, in cartongesso standard con mono orditura metallica da 75 mm, composta da: - Lastra in cartongesso standard tipo ""Knauf GKB"" o similare a scelta della DL. Sp. 12,5 mm - Lastra in cartongesso standard tipo ""Knauf GKB"" o similare a scelta della DL. Sp. 12,5 mm - Orditura metallica in acciaio zincato da 75 mm, con sviluppo da pavimento galleggiante a solaio, con passo dei montanti di 60cm - Strato isolante in lana minerale tipo ""Knauf Mineral Wool 35"" Classe A1 o similare a scelta della DL. Sp. | Opere da cartongessista | Pareti in cartongesso standard e idrorepellente
Parete, in cartongesso Idrolastra con mono orditura metallica da 75 mm Fornitura e posa di Parete, in cartongesso Idrolastra con mono orditura metallica da 75 mm, composta da: - Idrolastra in cartongesso per ambienti umidi tipo ""Knauf GKI"" o similare a scelta della DL. Sp. 12,5 mm - Lastra in cartongesso standard tipo ""Knauf GKB"" o similare a scelta della DL. Sp. 12,5 mm - Orditura metallica in acciaio zincato da 50 mm, con sviluppo da massetto a soletta, con passo dei montanti di 60cm - Strato isolante in lana minerale tipo ""Knauf Mineral Wool 35"" Classe A1 o similare a scelta della DL. Sp. 40 mm, densità 18 Kg/mc. - Lastra in cartongesso standard tipo ""Knauf GKB"" o similare a scelta della DL. | Opere da cartongessista | Pareti in cartongesso standard e idrorepellente
Fornitura e posa di Parete in cartongesso standard con mono orditura metallica da 75 mm composta da: - Lastra in cartongesso standard tipo “Knauf GKB” o similare a scelta della DL. Sp. 12,5 mm - Lastra in cartongesso standard tipo “Knauf GKB” o similare a scelta della DL. Sp. 12,5 mm - Orditura metallica in acciaio zincato da 75 mm, con sviluppo da solaio a solaio, con passo dei montanti di 60cm - Lastra in cartongesso standard tipo “Knauf GKB” o similare a scelta della DL. Sp. 12,5 mm - Idrolastra in cartongesso per ambienti umidi tipo “Knauf GKI” o similare a scelta della DL. Sp. 12,5 mm Nel prezzo si intendono compresi e compensati gli oneri per, il taglio e lo sfrido, i paraspigoli, la formazione di vani per porte completi di rinforzo perimetrale in profilati metallici per l'ancoraggio del serramento, gli oneri per la posa di telaio per porte scorrevoli interno muro se previsti in progetto, il rinforzo strutturale per i carichi previsti in progetto, l'onere di procedere in tempi successivi all'applicazione delle lastre in attesa dell'esecuzione di impianti elettrici e termoidraulici da inserire, la formazione ed il disfacimento dei piani di lavoro interni, idonei supporti dei eventuali grigliati a pavimento nei cavedi, oneri di sigillatura REI/EI in corrispondenza di attraversamenti impiantistici di ogni genere e natura, così come tutte le opere da fabbro e da lattoniere eventualmente necessarie alla realizzazione delle stesse, il rispetto della marcatura CE e la Dichiarazione di Produzione di Prodotto DOP per i prodotti di costruzione prevista dal Regolamento n. 305/2011 (UE) e quanto altro necessario per dare il lavoro finito a regola d'arte. | Opere da cartongessista | Pareti in cartongesso standard e idrorepellente
DW101 - Parete, in cartongesso standard con mono orditura metallica da 75 mm Fornitura e posa di Parete/Controparete, in cartongesso standard con mono orditura metallica da 75 mm, composta da: - Lastra in cartongesso standard tipo ""Knauf GKB"" o similare a scelta della DL. Sp. 12,5 mm - Lastra in cartongesso standard tipo ""Knauf GKB"" o similare a scelta della DL. Sp. 12,5 mm - Orditura metallica in acciaio zincato da 75 mm, con sviluppo da pavimento galleggiante a solaio, con passo dei montanti di 60cm - Strato isolante in lana minerale tipo ""Knauf Mineral Wool 35"" Classe A1 o similare a scelta della DL. Sp. 60 mm, densità 18 Kg/mc. - Lastra in cartongesso standard tipo ""Knauf GKB"" o similare a scelta della DL. Sp. 12,5 mm - Lastra in cartongesso standard tipo ""Knauf GKB"" o similare a scelta della DL. Sp. 12,5 mm Nel prezzo si intendono compresi e compensati gli oneri per, il taglio e lo sfrido, i paraspigoli, la formazione di vani per porte completi di rinforzo perimetrale in profilati metallici per l'ancoraggio del serramento, gli oneri per la posa di telaio per porte scorrevoli interno muro se previsti in progetto, il rinforzo strutturale per i carichi previsti in progetto, l'onere di procedere in tempi successivi all'applicazione delle lastre in attesa dell'esecuzione di impianti elettrici e termoidraulici da inserire, la formazione ed il disfacimento dei piani di lavoro interni, idonei supporti dei eventuali grigliati a pavimento nei cavedi, oneri di sigillatura REI/EI in corrispondenza di attraversamenti impiantistici di ogni genere e natura, così come tutte le opere da fabbro e da lattoniere eventualmente necessarie alla realizzazione delle stesse, il rispetto della marcatura CE e la Dichiarazione di Produzione di Prodotto DOP per i prodotti di costruzione prevista dal Regolamento n. 305/2011 (UE) e quanto altro necessario per dare il lavoro finito a regola d’arte. | Opere da cartongessista | Pareti in cartongesso standard e idrorepellente
Parete, in cartongesso Idrolastra con mono orditura metallica da 75 mm Fornitura e posa di Parete, in cartongesso Idrolastra con mono orditura metallica da 75 mm, composta da: - Idrolastra in cartongesso per ambienti umidi tipo ""Knauf GKI"" o similare a scelta della DL. Sp. | Opere da cartongessista | Pareti in cartongesso standard e idrorepellente
Fornitura e posa di parete in cartongesso spessore 10 cm, in possesso di omologazione integrale EI 30, composta da: - Lastra in cartongesso standard tipo ""Knauf GKB"" o similare a scelta della DL. Sp. 12,5 mm - Lastra in cartongesso standard tipo ""Knauf GKB"" o similare a scelta della DL. Sp. 12,5 mm - Orditura metallica in acciaio zincato da 50 mm, con sviluppo da solaio a solaio, con passo dei montanti di 60cm - Strato isolante in lana minerale tipo ""Knauf Mineral Wool 35"" Classe A1 o similare a scelta della DL. Sp. 40 mm, densità 18 Kg/mc. - Lastra in cartongesso standard tipo ""Knauf GKB"" o similare a scelta della DL. Sp | Opere da cartongessista | Pareti in cartongesso standard e idrorepellente
DW01 - Parete in cartongesso standard, con mono orditura metallica da 75 mm, isolata, sp. 12,5 cm Fornitura e posa di parete in cartongesso standard, con mono orditura metallica da 75 mm, isolata, sp. 12,5 cm, composta da: - Lastra in cartongesso standard tipo "Knauf GKB" o similare a scelta della DL. Sp. 12,5 mm - Lastra in cartongesso standard tipo "Knauf GKB" o similare a scelta della DL. Sp. 12,5 mm - Orditura metallica in acciaio zincato da 75 mm, con sviluppo da solaio a solaio per un'altezza massima di 402,00 cm - Strato isolante in lana minerale tipo "Knauf Mineral Wool 35" o similare a scelta della DL. Sp. 60 mm, densità 18 Kg/mc - Lastra in cartongesso standard tipo "Knauf GKB" o similare a scelta della DL. Sp. 12,5 mm - Lastra in cartongesso standard tipo "Knauf GKB" o similare a scelta della DL. Sp. 12,5 mm E’ prevista la posa sotto le sottostrutture di fasce adesivizzate da 10 cm in polietilene tipo Isolmant Nastro Tagliamuro ad elevata densità, calibrate nella composizione per svolgere la funzione di “molla acustica” al di sotto delle tramezze, eliminando la trasmissione dei rumori dal muro al solaio e viceversa. Nel prezzo si intendono compresi e compensati gli oneri per, il taglio e lo sfrido, i paraspigoli, la formazione di vani per porte completi di rinforzo perimetrale in profilati metallici per l'ancoraggio del serramento, gli oneri per la posa di telaio per porte scorrevoli interno muro se previsti in progetto, il rinforzo strutturale per i carichi previsti in progetto, l'onere di procedere in tempi successivi all'applicazione delle lastre in attesa dell'esecuzione di impianti elettrici e termoidraulici da inserire, la formazione ed il disfacimento dei piani di lavoro interni, idonei supporti dei eventuali grigliati a pavimento nei cavedi, oneri di sigillatura REI/EI in corrispondenza di attraversamenti impiantistici di ogni genere e natura, così come tutte le opere da fabbro e da lattoniere eventualmente necessarie alla realizzazione delle stesse, il rispetto della marcatura CE e la Dichiarazione di Produzione di Prodotto DOP per i prodotti di costruzione prevista dal Regolamento n. 305/2011 (UE) e quanto altro necessario per dare il lavoro finito a regola d’arte. | Opere da cartongessista | Pareti in cartongesso standard e idrorepellente
DW02 - Fornitura e posa di Parete in cartongesso standard/Idrolastra con doppia orditura metallica da 75 mm composta da: - Idrolastra in cartongesso per ambienti umidi tipo “Knauf GKI” o similare a scelta della DL. Sp. 12,5 mm - Lastra in cartongesso standard tipo “Knauf GKB” o similare a scelta della DL. Sp. 12,5 mm - Strato isolante in lana minerale tipo “Knauf Mineral Wool 35” Classe A1 o similare a scelta della DL. Sp. 60 mm, densità 18 Kg/mc. - Orditura metallica in acciaio zincato da 75 mm, con sviluppo da solaio a solaio, con passo dei montanti di 60cm - Lastra in cartongesso standard tipo “Knauf GKB” o similare a scelta della DL. Sp. 12,5 mm - Aria 10 mm - Strato isolante in lana minerale tipo “Knauf Mineral Wool 35” Classe A1 o similare a scelta della DL. Sp. 60 mm, densità 18 Kg/mc. - Orditura metallica in acciaio zincato da 75 mm, con sviluppo da solaio a solaio, con passo dei montanti di 60cm - Lastra in cartongesso standard tipo “Knauf GKB” o similare a scelta della DL. Sp. 12,5 mm - Idrolastra in cartongesso per ambienti umidi tipo “Knauf GKI” o similare a scelta della DL. Sp. 12,5 mm Nel prezzo si intendono compresi e compensati gli oneri per, il taglio e lo sfrido, i paraspigoli, la formazione di vani per porte completi di rinforzo perimetrale in profilati metallici per l'ancoraggio del serramento, gli oneri per la posa di telaio per porte scorrevoli interno muro se previsti in progetto, il rinforzo strutturale per i carichi previsti in progetto, l'onere di procedere in tempi successivi all'applicazione delle lastre in attesa dell'esecuzione di impianti elettrici e termoidraulici da inserire, la formazione ed il disfacimento dei piani di lavoro interni, idonei supporti dei eventuali grigliati a pavimento nei cavedi, oneri di sigillatura REI/EI in corrispondenza di attraversamenti impiantistici di ogni genere e natura, così come tutte le opere da fabbro e da lattoniere eventualmente necessarie alla realizzazione delle stesse, il rispetto della marcatura CE e la Dichiarazione di Produzione di Prodotto DOP per i prodotti di costruzione prevista dal Regolamento n. 305/2011 (UE) e quanto altro necessario per dare il lavoro finito a regola d'arte. | Opere da cartongessista | Pareti in cartongesso standard e idrorepellente
Parete in cartongesso standard-idrolastra, con mono orditura metallica da 75 mm, isolata, sp. 12,5 cm Fornitura e posa di parete in cartongesso standard-Idrolastra, con mono orditura metallica da 75 mm, isolata, sp. 12,5 cm, composta da: - Idrolastra in cartongesso per ambienti umidi tipo "Knauf GKI" o similare a scelta della DL. | Opere da cartongessista | Pareti in cartongesso standard e idrorepellente
DW101 - Parete, in cartongesso standard con mono orditura metallica da 75 mm Fornitura e posa di Parete/Controparete, in cartongesso standard con mono orditura metallica da 75 mm, composta da: - Lastra in cartongesso standard tipo ""Knauf GKB"" o similare a scelta della DL. Sp. 12,5 mm - Lastra in cartongesso standard tipo ""Knauf GKB"" o similare a scelta della DL. Sp. 12,5 mm - Orditura metallica in acciaio zincato da 75 mm, con sviluppo da pavimento galleggiante a solaio, con passo dei montanti di 60cm - Strato isolante in lana minerale tipo ""Knauf Mineral Wool 35"" Classe A1 o similare a scelta della DL. Sp. 60 mm, densità 18 Kg/mc. - Lastra in cartongesso standard tipo ""Knauf GKB"" o similare a scelta della DL. Sp. 12,5 mm - Lastra in cartongesso standard tipo ""Knauf GKB"" o similare a scelta della DL. Sp. 12,5 mm Nel prezzo si intendono compresi e compensati gli oneri per, il taglio e lo sfrido, i paraspigoli, la formazione di vani per porte completi di rinforzo perimetrale in profilati metallici per l'ancoraggio del serramento, gli oneri per la posa di telaio per porte scorrevoli interno muro se previsti in progetto, il rinforzo strutturale per i carichi previsti in progetto, l'onere di procedere in tempi successivi all'applicazione delle lastre in attesa dell'esecuzione di impianti elettrici e termoidraulici da inserire, la formazione ed il disfacimento dei piani di lavoro interni, idonei supporti dei eventuali grigliati a pavimento nei cavedi, oneri di sigillatura REI/EI in corrispondenza di attraversamenti impiantistici di ogni genere e natura, così come tutte le opere da fabbro e da lattoniere eventualmente necessarie alla realizzazione delle stesse, il rispetto della marcatura CE e la Dichiarazione di Produzione di Prodotto DOP per i prodotti di costruzione prevista dal Regolamento n. 305/2011 (UE) e quanto altro necessario per dare il lavoro finito a regola d’arte. | Opere da cartongessista | Pareti in cartongesso standard e idrorepellente
Parete, in cartongesso Idrolastra con mono orditura metallica da 75 mm Fornitura e posa di Parete, in cartongesso Idrolastra con mono orditura metallica da 75 mm, composta da: - Idrolastra in cartongesso per ambienti umidi tipo ""Knauf GKI"" o similare a scelta della DL. Sp. 12,5 mm - Lastra in cartongesso standard tipo ""Knauf GKB"" o similare a scelta della DL. Sp. 12,5 mm - Orditura metallica in acciaio zincato da 75 mm, con sviluppo da massetto a solaio, con passo dei montanti di 60cm - Strato isolante in lana minerale tipo ""Knauf Mineral Wool 35"" Classe A1 o similare a scelta della DL. Sp. 60 mm, densità 18 Kg/mc. - Lastra in cartongesso standard tipo ""Knauf GKB"" o similare a scelta della DL. Sp. 12,5 mm - Idrolastra in cartongesso per ambienti umidi tipo ""Knauf GKI"" o similare a scelta della DL. | Opere da cartongessista | Pareti in cartongesso standard e idrorepellente
NUOVE COSTRUZIONI EDILI. Prezzi per una nuova costruzione di edilizia civile. Per lavori con normali difficoltà di esecuzione. PARETI E CONTROSOFFITTI IN CARTONGESSO. Posa di pannelli in cartongesso singoli o accoppiati, a secco o con idonea colla, per pareti, contropareti e controsoffitti retti e o curvilinei. Compreso: - elementi per il fissaggio e la finitura; - calo e sollevamento in alto dei materiali; - ponti di servizio con altezza < 2,00 m e/o trabattelli a norma, anche esterni, mobili o fissi. PARETI DIVISORIE IN LASTRE DI CARTONGESSO Spessore: 12,5 mm Fissate mediante viti autoperforanti ad una struttura costituita da profilati in lamiera di acciaio zincato da 0,6 mm, con montanti ad interasse di 600 mm e guide al pavimento e soffitto fissate alle strutture. Compresa la formazione degli spigoli vivi, retinati o sporgenti, la rete per la stuccatura dei giunti e la sigillatura. L'attacco con il soffitto con nastro vinilico adesivo e la formazione di eventuali vani porta e vani finestra, con i contorni dotati di profilati metallici per il fissaggio dei serramenti. Con una lastra di cartongesso su entrambi i lati della parete montanti profili 100 mm, guide profili a U 100 mm. e spessore totale 125 mm.- ( descrizione e analisi aggiornata nella pubblicazione del Prezzario 2024) | Opere da cartongessista | Pareti in cartongesso standard e idrorepellente
DW18 - Fornitura e posa di Parete in cartongesso standard/Idrolastra con mono orditura metallica da 75 mm composta da: - Idrolastra in cartongesso per ambienti umidi tipo “Knauf GKI” o similare a scelta della DL. Sp. 12,5 mm - Lastra in cartongesso standard tipo “Knauf GKB” o similare a scelta della DL. Sp. 12,5 mm - Orditura metallica in acciaio zincato da 75 mm, con sviluppo da solaio a solaio, con passo dei montanti di 60cm - Strato isolante in lana minerale tipo “Knauf Mineral Wool 35” Classe A1 o similare a scelta della DL. Sp. 60 mm, densità 18 Kg/mc. - Lastra in cartongesso standard tipo “Knauf GKB” o similare a scelta della DL. | Opere da cartongessista | Pareti in cartongesso standard e idrorepellente
Parete in cartongesso standard-idrolastra, con mono orditura metallica da 100 mm, isolata, sp. | Opere da cartongessista | Pareti in cartongesso standard e idrorepellente
Parete in cartongesso con lastre GKB e GKI, sp. 12,5 cm Fornitura e posa di Parete in cartongesso standard/Idrolastra con mono orditura metallica da 75 mm composta da: - Idrolastra in cartongesso per ambienti umidi tipo “Knauf GKI” o similare a scelta della DL. | Opere da cartongessista | Pareti in cartongesso standard e idrorepellente
C02 - Fornitura e posa di parete in cartongesso spessore 10 cm composta da: - Idrolastra in cartongesso per ambienti umidi tipo "Knauf GKI" o similare a scelta della DL. Sp. 12,5 mm - Lastra in cartongesso standard tipo ""Knauf GKB"" o similare a scelta della DL. Sp. 12,5 mm - Orditura metallica in acciaio zincato da 50 mm, con sviluppo da solaio a solaio, con passo dei montanti di 60cm - Strato isolante in lana minerale tipo ""Knauf Mineral Wool 35"" Classe A1 o similare a scelta della DL. Sp. 40 mm, densità 18 Kg/mc. - Lastra in cartongesso standard tipo ""Knauf GKB"" o similare a scelta della DL. Sp. 12,5 mm - Idrolastra in cartongesso per ambienti umidi tipo "Knauf GKI" o similare a scelta della DL. Sp. 12,5 mm Nel prezzo si intendono compresi e compensati gli oneri per, il taglio e lo sfrido, i paraspigoli, la formazione di vani per porte completi di rinforzo perimetrale in profilati metallici per l'ancoraggio del serramento, gli oneri per la posa di telaio per porte scorrevoli interno muro se previsti in progetto, il rinforzo strutturale per i carichi previsti in progetto, l'onere di procedere in tempi successivi all'applicazione delle lastre in attesa dell'esecuzione di impianti elettrici e termoidraulici da inserire, la formazione ed il disfacimento dei piani di lavoro interni, idonei supporti dei eventuali grigliati a pavimento nei cavedi, oneri di sigillatura REI/EI in corrispondenza di attraversamenti impiantistici di ogni genere e natura, così come tutte le opere da fabbro e da lattoniere eventualmente necessarie alla realizzazione delle stesse, il rispetto della marcatura CE e la Dichiarazione di Produzione di Prodotto DOP per i prodotti di costruzione prevista dal Regolamento n. 305/2011 (UE) e quanto altro necessario per dare il lavoro finito a regola d'arte." | Opere da cartongessista | Pareti in cartongesso standard e idrorepellente
DW104 - Parete, in cartongesso Idrolastra con mono orditura metallica da 75 mm Fornitura e posa di Parete, in cartongesso Idrolastra con mono orditura metallica da 75 mm, composta da: - Idrolastra in cartongesso per ambienti umidi tipo ""Knauf GKI"" o similare a scelta della DL. Sp. 12,5 mm - Lastra in cartongesso standard tipo ""Knauf GKB"" o similare a scelta della DL. Sp. 12,5 mm - Orditura metallica in acciaio zincato da 50 mm, con sviluppo da massetto a soletta, con passo dei montanti di 60cm - Strato isolante in lana minerale tipo ""Knauf Mineral Wool 35"" Classe A1 o similare a scelta della DL. Sp. 40 mm, densità 18 Kg/mc. | Opere da cartongessista | Pareti in cartongesso standard e idrorepellente
C01 - Parete in cartongesso con doppia lastra GKB per lato, sp. 12,5 cm Fornitura e posa di Parete in cartongesso Idrolastra con mono orditura metallica da 75 mm composta da: - Lastra in cartongesso standard tipo “Knauf GKB” o similare a scelta della DL. Sp. 12,5 mm - Lastra in cartongesso standard tipo “Knauf GKB” o similare a scelta della DL. Sp. | Opere da cartongessista | Pareti in cartongesso standard e idrorepellente
Fornitura e posa di parete in cartongesso spessore 10 cm, composta da: - Lastra in cartongesso per l'antincendio tipo "Knauf A-Zero" o similare a scelta della DL. Sp. 12,5 mm - Lastra in cartongesso standard tipo ""Knauf GKB"" o similare a scelta della DL. Sp. 12,5 mm - Orditura metallica in acciaio zincato da 50 mm, con sviluppo da solaio a solaio, con passo dei montanti di 60cm - Strato isolante in lana minerale tipo ""Knauf Mineral Wool 35"" Classe A1 o similare a scelta della DL | Opere da cartongessista | Pareti in cartongesso standard e idrorepellente
Parete, in cartongesso standard con mono orditura metallica da 75 mm Fornitura e posa di Parete/Controparete, in cartongesso standard con mono orditura metallica da 75 mm, composta da: - Lastra in cartongesso standard tipo ""Knauf GKB"" o similare a scelta della DL. Sp. 12,5 mm - Lastra in cartongesso standard tipo ""Knauf GKB"" o similare a scelta della DL. Sp. 12,5 mm - Orditura metallica in acciaio zincato da 75 mm, con sviluppo da pavimento galleggiante a solaio, con passo dei montanti di 60cm - Strato isolante in lana minerale tipo ""Knauf Mineral Wool 35"" Classe A1 o similare a scelta della DL. Sp. 60 mm, densità 18 Kg/mc. - Lastra in cartongesso standard tipo ""Knauf GKB"" o similare a scelta della DL. Sp. 12,5 mm - Lastra in cartongesso standard tipo ""Knauf GKB"" o similare a scelta della DL. Sp. 12,5 mm Nel prezzo si intendono compresi e compensati gli oneri per, il taglio e lo sfrido, i paraspigoli, la formazione di vani per porte completi di rinforzo perimetrale in profilati metallici per l'ancoraggio del serramento, gli oneri per la posa di telaio per porte scorrevoli interno muro se previsti in progetto, il rinforzo strutturale per i carichi previsti in progetto, l'onere di procedere in tempi successivi all'applicazione delle lastre in attesa dell'esecuzione di impianti elettrici e termoidraulici da inserire, la formazione ed il disfacimento dei piani di lavoro interni, idonei supporti dei eventuali grigliati a pavimento nei cavedi, oneri di sigillatura REI/EI in corrispondenza di attraversamenti impiantistici di ogni genere e natura, così come tutte le opere da fabbro e da lattoniere eventualmente necessarie alla realizzazione delle stesse, il rispetto della marcatura CE e la Dichiarazione di Produzione di Prodotto DOP per i prodotti di costruzione prevista dal Regolamento n. 305/2011 (UE) e quanto altro necessario per dare il lavoro finito a regola d’arte. | Opere da cartongessista | Pareti in cartongesso standard e idrorepellente
Fornitura e posa in opera di parete divisoria ad orditura metallica autoportante singola e doppio rivestimento in lastre di gesso rivestito sp. totale 20 cm, altezza massima 8,00m, potere fonoisolante Rw≥ 55 dB, spinta a folla 1 K/m, composta da: - Lastra di cartongesso per ambienti umidi sp. 12,5mm; - Lastra di cartongesso standard sp. 12,5mm; - Isolamento in lana minerale Euroclasse A1 densità 18 kg/mc e sp. 120 mm, conduttività termica dichiarata λD = 0,035 W/mK; - Sottostruttura metallica sp. totale 150 mm realizzata con profili in acciaio zincato a norma UNI EN 10327-10326 sp. 0,6mm suddivisi in guide a U 40x150x40mm e montanti a C 50x150x50mm posti ad interasse non superiore a 600mm; isolata dalle strutture perimetrali con nastro monoadesivo con funzione di taglio acustico dello sp. di 3,5mm; sviluppo da solaio a solaio; - Lastra di cartongesso standard sp. | Opere da cartongessista | Pareti in cartongesso standard e idrorepellente
Parete interna per passaggio scarichi in doppia lastra di cartongesso per ambienti umidi, spessore 15cm Fornitura e posa di Parete, in cartongesso Idrolastra con mono orditura metallica da 100 mm, composta da: - Idrolastra in cartongesso per ambienti umidi tipo ""Knauf GKI"" o similare a scelta della DL. Sp. 12,5 mm - Lastra in cartongesso standard tipo ""Knauf GKB"" o similare a scelta della DL. Sp. 12,5 mm - Orditura metallica in acciaio zincato da 100 mm, con sviluppo da pavimento galleggiante a solaio, con passo dei montanti di 60cm - Strato isolante in lana minerale tipo ""Knauf Mineral Wool 35"" Classe A1 o similare a scelta della DL. Sp. 60 mm, densità 18 Kg/mc. - Lastra in cartongesso standard tipo ""Knauf GKB"" o similare a scelta della DL. Sp. 12,5 mm - Idrolastra in cartongesso per ambienti umidi tipo ""Knauf GKI"" o similare a scelta della DL. | Opere da cartongessista | Pareti in cartongesso standard e idrorepellente
DW101 - Parete, in cartongesso standard con mono orditura metallica da 75 mm Fornitura e posa di Parete/Controparete, in cartongesso standard con mono orditura metallica da 75 mm, composta da: - Lastra in cartongesso standard tipo ""Knauf GKB"" o similare a scelta della DL. Sp. 12,5 mm - Lastra in cartongesso standard tipo ""Knauf GKB"" o similare a scelta della DL. Sp. 12,5 mm - Orditura metallica in acciaio zincato da 75 mm, con sviluppo da pavimento galleggiante a solaio, con passo dei montanti di 60cm - Strato isolante in lana minerale tipo ""Knauf Mineral Wool 35"" Classe A1 o similare a scelta della DL. Sp. 60 mm, densità 18 Kg/mc. - Lastra in cartongesso standard tipo ""Knauf GKB"" o similare a scelta della DL. Sp. 12,5 mm - Lastra in cartongesso standard tipo ""Knauf GKB"" o similare a scelta della DL. Sp. 12,5 mm Nel prezzo si intendono compresi e compensati gli oneri per, il taglio e lo sfrido, i paraspigoli, la formazione di vani per porte completi di rinforzo perimetrale in profilati metallici per l'ancoraggio del serramento, gli oneri per la posa di telaio per porte scorrevoli interno muro se previsti in progetto, il rinforzo strutturale per i carichi previsti in progetto, l'onere di procedere in tempi successivi all'applicazione delle lastre in attesa dell'esecuzione di impianti elettrici e termoidraulici da inserire, la formazione ed il disfacimento dei piani di lavoro interni, idonei supporti dei eventuali grigliati a pavimento nei cavedi, oneri di sigillatura REI/EI in corrispondenza di attraversamenti impiantistici di ogni genere e natura, così come tutte le opere da fabbro e da lattoniere eventualmente necessarie alla realizzazione delle stesse, il rispetto della marcatura CE e la Dichiarazione di Produzione di Prodotto DOP per i prodotti di costruzione prevista dal Regolamento n. 305/2011 (UE) e quanto altro necessario per dare il lavoro finito a regola d’arte. | Opere da cartongessista | Pareti in cartongesso standard e idrorepellente
DW04 - Parete in cartongesso standard-idrolastra, con mono orditura metallica da 100 mm, isolata, sp. 15 cm Fornitura e posa di parete in cartongesso standard-Idrolastra, con mono orditura metallica da 100 mm, isolata, sp. 15 cm, composta da: - Idrolastra in cartongesso per ambienti umidi tipo "Knauf GKI" o similare a scelta della DL. Sp. | Opere da cartongessista | Pareti in cartongesso standard e idrorepellente
Parete in cartongesso con lastre GKB, EI60, sp. 10 cm Fornitura e posa di Parete in cartongesso standard con mono orditura metallica da 75 mm composta da: - Lastra in cartongesso standard tipo “Knauf GKB” o similare a scelta della DL. | Opere da cartongessista | Pareti in cartongesso standard e idrorepellente
DW102 - Parete, in cartongesso standard con doppia orditura metallica Fornitura e posa di Parete, in cartongesso standard con doppia orditura metallica, composta da: - Lastra in cartongesso standard tipo ""Knauf GKB"" o similare a scelta della DL. Sp. 12,5 mm - Lastra in cartongesso standard tipo ""Knauf GKB"" o similare a scelta della DL. Sp. 12,5 mm - Orditura metallica in acciaio zincato da 50 mm, con sviluppo da pavimento galleggiante a solaio, con passo dei montanti di 60cm - Strato isolante in lana minerale tipo ""Knauf Mineral Wool 35"" Classe A1 o similare a scelta della DL. Sp. 40 mm, densità 18 Kg/mc. - Lastra in cartongesso standard tipo ""Knauf GKB"" o similare a scelta della DL. Sp. | Opere da cartongessista | Pareti in cartongesso standard e idrorepellente
Fornitura e posa di Parete in cartongesso standard/Idrolastra con doppia orditura metallica da 75 mm composta da: - Lastra in cartongesso standard tipo “Knauf GKB” o similare a scelta della DL. Sp. 12,5 mm - Lastra in cartongesso standard tipo “Knauf GKB” o similare a scelta della DL. Sp. 12,5 mm - Orditura metallica in acciaio zincato da 75 mm, con sviluppo da solaio a solaio, con passo dei montanti di 60cm - Strato isolante in lana minerale tipo “Knauf Mineral Wool 35” Classe A1 o similare a scelta della DL. Sp. 60 mm, densità 18 Kg/mc. | Opere da cartongessista | Pareti in cartongesso standard e idrorepellente
DW102 - Parete, in cartongesso standard con doppia orditura metallica Fornitura e posa di Parete, in cartongesso standard con doppia orditura metallica, composta da: - Lastra in cartongesso standard tipo ""Knauf GKB"" o similare a scelta della DL. Sp. 12,5 mm - Lastra in cartongesso standard tipo ""Knauf GKB"" o similare a scelta della DL. Sp. 12,5 mm - Orditura metallica in acciaio zincato da 50 mm, con sviluppo da pavimento galleggiante a solaio, con passo dei montanti di 60cm - Strato isolante in lana minerale tipo ""Knauf Mineral Wool 35"" Classe A1 o similare a scelta della DL. Sp. 40 mm, densità 18 Kg/mc. | Opere da cartongessista | Pareti in cartongesso standard e idrorepellente
Parete in cartongesso standard, con mono orditura metallica da 75 mm, isolata, sp. 12,5 cm Fornitura e posa di parete in cartongesso standard, con mono orditura metallica da 75 mm, isolata, sp. | Opere da cartongessista | Pareti in cartongesso standard e idrorepellente
Parete in cartongesso standard per monitor con mono orditura metallica da 75 mm, isolata Fornitura e posa di parete in cartongesso standard per monitor orditura metallica da 75 mm, composta da: - Lastra in cartongesso standard tipo ""Knauf GKB"" o similare a scelta della DL. Sp. | Opere da cartongessista | Pareti in cartongesso standard e idrorepellente
DW27 - Parete in cartongesso standard, con mono orditura metallica da 100 mm, isolata, sp. 15 cm Fornitura e posa di parete in cartongesso standard, con mono orditura metallica da 100 mm, isolata, sp. 15 cm, composta da: - Lastra in cartongesso standard tipo "Knauf GKB" o similare a scelta della DL. | Opere da cartongessista | Pareti in cartongesso standard e idrorepellente
C01 - Parete in cartongesso con doppia lastra GKB per lato, sp. 12,5 cm Fornitura e posa di Parete in cartongesso Idrolastra con mono orditura metallica da 75 mm composta da: - Lastra in cartongesso standard tipo “Knauf GKB” o similare a scelta della DL. Sp. 12,5 mm - Lastra in cartongesso standard tipo “Knauf GKB” o similare a scelta della DL. Sp. 12,5 mm - Strato isolante in lana minerale tipo “Knauf Mineral Wool 35” Classe A1 o similare a scelta della DL. Sp. 70 mm, densità 18 Kg/mc. - Orditura metallica in acciaio zincato da 75 mm, con sviluppo da solaio a solaio, con passo dei montanti di 60cm - Lastra in cartongesso standard tipo “Knauf GKB” o similare a scelta della DL. Sp. | Opere da cartongessista | Pareti in cartongesso standard e idrorepellente
DW101 - Parete, in cartongesso standard con mono orditura metallica da 75 mm Fornitura e posa di Parete/Controparete, in cartongesso standard con mono orditura metallica da 75 mm, composta da: - Lastra in cartongesso standard tipo ""Knauf GKB"" o similare a scelta della DL. Sp. 12,5 mm - Lastra in cartongesso standard tipo ""Knauf GKB"" o similare a scelta della DL. Sp. 12,5 mm - Orditura metallica in acciaio zincato da 75 mm, con sviluppo da pavimento galleggiante a solaio, con passo dei montanti di 60cm - Strato isolante in lana minerale tipo ""Knauf Mineral Wool 35"" Classe A1 o similare a scelta della DL. | Opere da cartongessista | Pareti in cartongesso standard e idrorepellente
DW05 - Parete in cartongesso standard-idrolastra, con mono orditura metallica da 75 mm, isolata, sp. 12,5 cm Fornitura e posa di parete in cartongesso standard-Idrolastra, con mono orditura metallica da 75 mm, isolata, sp. | Opere da cartongessista | Pareti in cartongesso standard e idrorepellente
C12 - Fornitura e posa di parete in cartongesso spessore 10 cm composta da: - Lastra in cartongesso standard tipo ""Knauf GKB"" o similare a scelta della DL | Opere da cartongessista | Pareti in cartongesso standard e idrorepellente
Parete in cartongesso standard, con mono orditura metallica da 75 mm, isolata, sp. 12,5 cm Fornitura e posa di parete in cartongesso standard, con mono orditura metallica da 75 mm, isolata, sp. 12,5 cm, composta da: - Lastra in cartongesso standard tipo "Knauf GKB" o similare a scelta della DL. Sp. 12,5 mm - Lastra in cartongesso standard tipo "Knauf GKB" o similare a scelta della DL. Sp. 12,5 mm - Orditura metallica in acciaio zincato da 75 mm, con sviluppo da solaio a solaio per un'altezza massima di 402,00 cm - Strato isolante in lana minerale tipo "Knauf Mineral Wool 35" o similare a scelta della DL. Sp. | Opere da cartongessista | Pareti in cartongesso standard e idrorepellente
Fornitura e posa di Veletta in cartongesso Standard con mono orditura metallica da 75 mm composta da: - Lastra in cartongesso standard tipo "Knauf GKB" o similare a scelta della DL. Sp. 12,5 mm - Lastra in cartongesso standard tipo "Knauf GKB" o similare a scelta della DL. Sp. 12,5 mm - Orditura metallica in acciaio zincato da 75 mm, con sviluppo da solaio a solaio, con passo dei montanti di 60cm - Trattamento acustico con striscia in polietilene espanso biadesivo, sp. 3 mm, applicato su tutto il perimetro e per tutto lo spessore della parete come da dettagli acustici negli elaborati "3600_EK-0301-E" e "3600_EK-0302-E"; - Chiusura della base della parete in corrispondenza del bandraster come da dettagli acustici negli elaborati "3600_EK-0301-E" e "3600_EK-0302-E". | Opere da cartongessista | Pareti in cartongesso standard e idrorepellente
C09 - Parete in cartongesso con 5 lastre GKB, doppia struttura, sp. 21,25 cm Fornitura e posa di Parete in cartongesso standard con doppia orditura metallica da 75 mm composta da: - Lastra in cartongesso standard tipo “Knauf GKB” o similare a scelta della DL. Sp. | Opere da cartongessista | Pareti in cartongesso standard e idrorepellente
C02 - Fornitura e posa di parete in cartongesso spessore 10 cm composta da: - Idrolastra in cartongesso per ambienti umidi tipo "Knauf GKI" o similare a scelta della DL. Sp. 12,5 mm - Lastra in cartongesso standard tipo ""Knauf GKB"" o similare a scelta della DL. Sp. 12,5 mm - Orditura metallica in acciaio zincato da 50 mm, con sviluppo da solaio a solaio, con passo dei montanti di 60cm - Strato isolante in lana minerale tipo ""Knauf Mineral Wool 35"" Classe A1 o similare a scelta della DL. Sp. 40 mm, densità 18 Kg/mc. - Lastra in cartongesso standard tipo ""Knauf GKB"" o similare a scelta della DL. Sp | Opere da cartongessista | Pareti in cartongesso standard e idrorepellente
Fornitura e posa di Parete in cartongesso standard con mono orditura metallica da 75 mm composta da: - Orditura metallica in acciaio zincato da 75 mm, con sviluppo da solaio a solaio, con passo dei montanti di 60cm - Strato isolante in lana minerale tipo "Knauf Naturboard Partition " Classe A1 o similare a scelta della DL. Sp. 60 mm, densità 50 Kg/mc. - Lastra in cartongesso standard tipo "Knauf GKB" o similare a scelta della DL. Sp. 12,5 mm - Lastra in cartongesso standard tipo "Knauf GKB" o similare a scelta della DL. Sp. | Opere da cartongessista | Pareti in cartongesso standard e idrorepellente
DW104 - Parete, in cartongesso Idrolastra con mono orditura metallica da 75 mm Fornitura e posa di Parete, in cartongesso Idrolastra con mono orditura metallica da 75 mm, composta da: - Idrolastra in cartongesso per ambienti umidi tipo ""Knauf GKI"" o similare a scelta della DL. Sp. 12,5 mm - Lastra in cartongesso standard tipo ""Knauf GKB"" o similare a scelta della DL. Sp. 12,5 mm - Orditura metallica in acciaio zincato da 50 mm, con sviluppo da massetto a soletta, con passo dei montanti di 60cm - Strato isolante in lana minerale tipo ""Knauf Mineral Wool 35"" Classe A1 o similare a scelta della DL. Sp. 40 mm, densità 18 Kg/mc. - Lastra in cartongesso standard tipo ""Knauf GKB"" o similare a scelta della DL. Sp. | Opere da cartongessista | Pareti in cartongesso standard e idrorepellente
Parete in cartongesso con doppia orditura metallica da 75 mm, sp. 22,25 cm, h 400 cm Fornitura e posa di parete in cartongesso con doppia orditura metallica da 75 mm, doppia lastra ambo i lati, lastra centrale ed intercapedine, spessore 22,25 cm, composta da: - Lastra in cartongesso per l'antincendio e locali umidi tipo ""Knauf Diamant"" o similare a scelta della DL. Sp. 12,5 mm - Lastra in cartongesso standard tipo ""Knauf GKB"" o similare a scelta della DL. Sp. | Opere da cartongessista | Pareti in cartongesso standard e idrorepellente
DW24 - Fornitura e posa di Parete in cartongesso standard con mono orditura metallica da 75 mm composta da: - Lastra in cartongesso standard tipo “Knauf GKB” o similare a scelta della DL. Sp. 12,5 mm - Lastra in cartongesso standard tipo “Knauf GKB” o similare a scelta della DL. Sp. 12,5 mm - Orditura metallica in acciaio zincato da 75 mm, con sviluppo da solaio a solaio, con passo dei montanti di 60cm - Lastra in cartongesso standard tipo “Knauf GKB” o similare a scelta della DL. Sp. 12,5 mm - Idrolastra in cartongesso per ambienti umidi tipo “Knauf GKI” o similare a scelta della DL. Sp. 12,5 mm Nel prezzo si intendono compresi e compensati gli oneri per, il taglio e lo sfrido, i paraspigoli, la formazione di vani per porte completi di rinforzo perimetrale in profilati metallici per l'ancoraggio del serramento, gli oneri per la posa di telaio per porte scorrevoli interno muro se previsti in progetto, il rinforzo strutturale per i carichi previsti in progetto, l'onere di procedere in tempi successivi all'applicazione delle lastre in attesa dell'esecuzione di impianti elettrici e termoidraulici da inserire, la formazione ed il disfacimento dei piani di lavoro interni, idonei supporti dei eventuali grigliati a pavimento nei cavedi, oneri di sigillatura REI/EI in corrispondenza di attraversamenti impiantistici di ogni genere e natura, così come tutte le opere da fabbro e da lattoniere eventualmente necessarie alla realizzazione delle stesse, il rispetto della marcatura CE e la Dichiarazione di Produzione di Prodotto DOP per i prodotti di costruzione prevista dal Regolamento n. 305/2011 (UE) e quanto altro necessario per dare il lavoro finito a regola d'arte. | Opere da cartongessista | Pareti in cartongesso standard e idrorepellente
DW106 - Parete, in cartongesso Idrolastra con mono orditura metallica da 75 mm Fornitura e posa di Parete, in cartongesso Idrolastra con mono orditura metallica da 75 mm, composta da: - Idrolastra in cartongesso per ambienti umidi tipo ""Knauf GKI"" o similare a scelta della DL. Sp. 12,5 mm - Lastra in cartongesso standard tipo ""Knauf GKB"" o similare a scelta della DL. Sp. 12,5 mm - Orditura metallica in acciaio zincato da 75 mm, con sviluppo da massetto a solaio, con passo dei montanti di 60cm - Strato isolante in lana minerale tipo ""Knauf Mineral Wool 35"" Classe A1 o similare a scelta della DL. Sp. | Opere da cartongessista | Pareti in cartongesso standard e idrorepellente
Parete, in cartongesso standard con mono orditura metallica da 75 mm Fornitura e posa di Parete/Controparete, in cartongesso standard con mono orditura metallica da 75 mm, composta da: - Lastra in cartongesso standard tipo ""Knauf GKB"" o similare a scelta della DL. | Opere da cartongessista | Pareti in cartongesso standard e idrorepellente
Parete in cartongesso con doppia orditura metallica da 75 mm, sp. 22,25 cm, h 400 cm Fornitura e posa di parete in cartongesso con doppia orditura metallica da 75 mm, doppia lastra ambo i lati, lastra centrale ed intercapedine, spessore 22,25 cm, composta da: - Lastra in cartongesso per l'antincendio e locali umidi tipo ""Knauf Diamant"" o similare a scelta della DL. Sp. 12,5 mm - Lastra in cartongesso standard tipo ""Knauf GKB"" o similare a scelta della DL. Sp. 12,5 mm - Strato isolante in lana minerale tipo ""Knauf Mineral Wool 35"" Classe A1 o similare a scelta della DL. Sp. 60 mm, densità 18 Kg/mc. | Opere da cartongessista | Pareti in cartongesso standard e idrorepellente
Parete in cartongesso standard, con mono orditura metallica da 75 mm, isolata, sp. 12,5 cm Fornitura e posa di parete in cartongesso standard, con mono orditura metallica da 75 mm, isolata, sp. 12,5 cm, composta da: - Lastra in cartongesso standard tipo "Knauf GKB" o similare a scelta della DL. Sp. 12,5 mm - Lastra in cartongesso standard tipo "Knauf GKB" o similare a scelta della DL. Sp. | Opere da cartongessista | Pareti in cartongesso standard e idrorepellente
DW01 - Parete in cartongesso standard, con mono orditura metallica da 75 mm, isolata, sp. 12,5 cm Fornitura e posa di parete in cartongesso standard, con mono orditura metallica da 75 mm, isolata, sp. 12,5 cm, composta da: - Lastra in cartongesso standard tipo "Knauf GKB" o similare a scelta della DL. Sp. 12,5 mm - Lastra in cartongesso standard tipo "Knauf GKB" o similare a scelta della DL. Sp. 12,5 mm - Orditura metallica in acciaio zincato da 75 mm, con sviluppo da solaio a solaio per un'altezza massima di 402,00 cm - Strato isolante in lana minerale tipo "Knauf Mineral Wool 35" o similare a scelta della DL. Sp. 60 mm, densità 18 Kg/mc - Lastra in cartongesso standard tipo "Knauf GKB" o similare a scelta della DL. Sp. | Opere da cartongessista | Pareti in cartongesso standard e idrorepellente
DWS01 - Fornitura e posa di Veletta in cartongesso Standard con mono orditura metallica da 75 mm composta da: - Lastra in cartongesso standard tipo "Knauf GKB" o similare a scelta della DL. Sp. 12,5 mm - Lastra in cartongesso standard tipo "Knauf GKB" o similare a scelta della DL. Sp. 12,5 mm - Orditura metallica in acciaio zincato da 75 mm, con sviluppo da solaio a solaio, con passo dei montanti di 60cm - Trattamento acustico con striscia in polietilene espanso biadesivo, sp. | Opere da cartongessista | Pareti in cartongesso standard e idrorepellente
DW01 - Fornitura e posa di Parete in cartongesso standard con doppia orditura metallica da 75 mm composta da: - Lastra in cartongesso standard tipo “Knauf GKB” o similare a scelta della DL. Sp. | Opere da cartongessista | Pareti in cartongesso standard e idrorepellente
Parete interna per passaggio scarichi in doppia lastra di cartongesso per ambienti umidi, spessore 15cm Fornitura e posa di Parete, in cartongesso Idrolastra con mono orditura metallica da 100 mm, composta da: - Idrolastra in cartongesso per ambienti umidi tipo ""Knauf GKI"" o similare a scelta della DL. Sp. 12,5 mm - Lastra in cartongesso standard tipo ""Knauf GKB"" o similare a scelta della DL. Sp. | Opere da cartongessista | Pareti in cartongesso standard e idrorepellente
Fornitura e posa di parete in cartongesso spessore 10 cm composta da: - Lastra in cartongesso standard tipo ""Knauf GKB"" o similare a scelta della DL. Sp | Opere da cartongessista | Pareti in cartongesso standard e idrorepellente
DW18 - Fornitura e posa di Parete in cartongesso GKB+GKI + isolamento 8cm e sottostruttura 10cm composta da: - Idrolastra in cartongesso per ambienti umidi tipo "Knauf GKI" o similare a scelta della DL. Sp. 12,5 mm - Lastra in cartongesso standard tipo "Knauf GKB" o similare a scelta della DL. Sp. 12,5 mm - Orditura metallica in acciaio zincato da 100 mm, con sviluppo da solaio a solaio, con passo dei montanti di 60cm - Strato isolante in lana minerale tipo "Knauf Naturboard Partition" Classe A1 o similare a scelta della DL. Sp. 80 mm, densità 50 Kg/mc. | Opere da cartongessista | Pareti in cartongesso standard e idrorepellente
Parete in cartongesso con lastre GKB, EI60, sp. 10 cm Fornitura e posa di Parete in cartongesso standard con mono orditura metallica da 75 mm composta da: - Lastra in cartongesso standard tipo “Knauf GKB” o similare a scelta della DL. Sp. 12,5 mm - Lastra in cartongesso standard tipo “Knauf GKB” o similare a scelta della DL. Sp. 12,5 mm - Orditura metallica in acciaio zincato da 75 mm, con sviluppo da solaio a solaio, con passo dei montanti di 60cm - Lastra in cartongesso standard tipo “Knauf GKB” o similare a scelta della DL. Sp. | Opere da cartongessista | Pareti in cartongesso standard e idrorepellente
DW101 - Parete, in cartongesso standard con mono orditura metallica da 75 mm Fornitura e posa di Parete/Controparete, in cartongesso standard con mono orditura metallica da 75 mm, composta da: - Lastra in cartongesso standard tipo ""Knauf GKB"" o similare a scelta della DL. Sp. 12,5 mm - Lastra in cartongesso standard tipo ""Knauf GKB"" o similare a scelta della DL. Sp. | Opere da cartongessista | Pareti in cartongesso standard e idrorepellente
DW23 - Fornitura e posa di Parete in cartongesso standard con mono orditura metallica da 75 mm composta da: - Lastra in cartongesso standard tipo “Knauf GKB” o similare a scelta della DL. Sp. 12,5 mm - Lastra in cartongesso standard tipo “Knauf GKB” o similare a scelta della DL. Sp. 12,5 mm - Orditura metallica in acciaio zincato da 75 mm, con sviluppo da solaio a solaio, con passo dei montanti di 60cm - Strato isolante in lana minerale tipo “Knauf Mineral Wool 35” Classe A1 o similare a scelta della DL. | Opere da cartongessista | Pareti in cartongesso standard e idrorepellente
Parete in cartongesso standard, con mono orditura metallica da 75 mm, isolata, sp. 12,5 cm Fornitura e posa di parete in cartongesso standard, con mono orditura metallica da 75 mm, isolata, sp. 12,5 cm, composta da: - Lastra in cartongesso standard tipo "Knauf GKB" o similare a scelta della DL. Sp. 12,5 mm - Lastra in cartongesso standard tipo "Knauf GKB" o similare a scelta della DL. Sp. | Opere da cartongessista | Pareti in cartongesso standard e idrorepellente
DW05 - Parete in cartongesso standard-idrolastra, con mono orditura metallica da 75 mm, isolata, sp. 12,5 cm Fornitura e posa di parete in cartongesso standard-Idrolastra, con mono orditura metallica da 75 mm, isolata, sp. 12,5 cm, composta da: - Idrolastra in cartongesso per ambienti umidi tipo "Knauf GKI" o similare a scelta della DL. | Opere da cartongessista | Pareti in cartongesso standard e idrorepellente
Parete in cartongesso con una lastra standard e Ignilastra per lato , sp. 11,25 cm Fornitura e posa di Parete in cartongesso standard/Ignilastra con mono orditura metallica da 75 mm composta da: - Lastra in cartongesso per l'antincendio tipo “Knauf A-Zero” o similare a scelta della DL. Sp. 12,5 mm - Lastra in cartongesso standard tipo “Knauf GKB” o similare a scelta della DL. Sp. 12,5 mm - Strato isolante in lana minerale tipo “Knauf Mineral Wool 35” Classe A1 o similare a scelta della DL. Sp. 60 mm, densità 18 Kg/mc. | Opere da cartongessista | Pareti in cartongesso standard e idrorepellente
Fornitura e posa di Parete in cartongesso standard/idrolastra con doppia orditura metallica da 75 mm composta da: - Lastra in cartongesso standard tipo “Knauf GKB” o similare a scelta della DL. Sp. 12,5 mm - Lastra in cartongesso standard tipo “Knauf GKB” o similare a scelta della DL. Sp. | Opere da cartongessista | Pareti in cartongesso standard e idrorepellente
Fornitura e posa di Parete in cartongesso standard/Idrolastra con mono orditura metallica da 50 mm composta da: - Idrolastra in cartongesso per ambienti umidi tipo “Knauf GKI” o similare a scelta della DL. Sp. | Opere da cartongessista | Pareti in cartongesso standard e idrorepellente
Parete, in cartongesso standard con doppia orditura metallica Fornitura e posa di Parete, in cartongesso standard con doppia orditura metallica, composta da: - Lastra in cartongesso standard tipo ""Knauf GKB"" o similare a scelta della DL. Sp. 12,5 mm - Lastra in cartongesso standard tipo ""Knauf GKB"" o similare a scelta della DL. Sp. 12,5 mm - Orditura metallica in acciaio zincato da 50 mm, con sviluppo da pavimento galleggiante a solaio, con passo dei montanti di 60cm - Strato isolante in lana minerale tipo ""Knauf Mineral Wool 35"" Classe A1 o similare a scelta della DL. Sp. 40 mm, densità 18 Kg/mc. - Lastra in cartongesso standard tipo ""Knauf GKB"" o similare a scelta della DL. Sp. | Opere da cartongessista | Pareti in cartongesso standard e idrorepellente
Parete in cartongesso con mono orditura metallica da 75 mm, sp. 12,50 cm, h 590 cm Fornitura e posa di parete in cartongesso con mono orditura metallica da 75 mm e doppia lastra ambo i lati, sp. 12,50 cm, composta da: - Lastra in cartongesso standard tipo ""Knauf GKB"" o similare a scelta della DL. | Opere da cartongessista | Pareti in cartongesso standard e idrorepellente
Parete in cartongesso con 5 lastre GKB, doppia struttura, sp. 21,25 cm Fornitura e posa di Parete in cartongesso standard con doppia orditura metallica da 75 mm composta da: - Lastra in cartongesso standard tipo “Knauf GKB” o similare a scelta della DL. Sp. 12,5 mm - Lastra in cartongesso standard tipo “Knauf GKB” o similare a scelta della DL. Sp. 12,5 mm - Orditura metallica in acciaio zincato da 75 mm, con sviluppo da solaio a solaio, con passo dei montanti di 60cm - Strato isolante in lana minerale tipo “Knauf Mineral Wool 35” Classe A1 o similare a scelta della DL. Sp. 60 mm, densità 18 Kg/mc. - Lastra in cartongesso standard tipo “Knauf GKB” o similare a scelta della DL. Sp. | Opere da cartongessista | Pareti in cartongesso standard e idrorepellente
Parete in cartongesso standard, con mono orditura metallica da 75 mm, isolata, sp. 12,5 cm Fornitura e posa di parete in cartongesso standard, con mono orditura metallica da 75 mm, isolata, sp. 12,5 cm, composta da: - Lastra in cartongesso standard tipo "Knauf GKB" o similare a scelta della DL. Sp. 12,5 mm - Lastra in cartongesso standard tipo "Knauf GKB" o similare a scelta della DL. Sp. 12,5 mm - Orditura metallica in acciaio zincato da 75 mm, con sviluppo da solaio a solaio per un'altezza massima di 402,00 cm - Strato isolante in lana minerale tipo "Knauf Mineral Wool 35" o similare a scelta della DL. | Opere da cartongessista | Pareti in cartongesso standard e idrorepellente
Fornitura e posa di Parete in cartongesso doppia GKB da un lato e GKB+GKI dall'altro, struttura 10 cm e isolante da 8 cm composta da: - Idrolastra in cartongesso per ambienti umidi tipo "Knauf GKI" o similare a scelta della DL. | Opere da cartongessista | Pareti in cartongesso standard e idrorepellente
Parete, in cartongesso Idrolastra con mono orditura metallica da 75 mm Fornitura e posa di Parete, in cartongesso Idrolastra con mono orditura metallica da 75 mm, composta da: - Idrolastra in cartongesso per ambienti umidi tipo ""Knauf GKI"" o similare a scelta della DL. Sp. 12,5 mm - Lastra in cartongesso standard tipo ""Knauf GKB"" o similare a scelta della DL. Sp. 12,5 mm - Orditura metallica in acciaio zincato da 75 mm, con sviluppo da massetto a solaio, con passo dei montanti di 60cm - Strato isolante in lana minerale tipo ""Knauf Mineral Wool 35"" Classe A1 o similare a scelta della DL. Sp. 60 mm, densità 18 Kg/mc. - Lastra in cartongesso standard tipo ""Knauf GKB"" o similare a scelta della DL. | Opere da cartongessista | Pareti in cartongesso standard e idrorepellente
Fornitura e posa di Parete in cartongesso standard con doppia orditura metallica da 75 mm composta da: - Lastra in cartongesso standard tipo “Knauf GKB” o similare a scelta della DL. Sp. | Opere da cartongessista | Pareti in cartongesso standard e idrorepellente
DW03 - Parete in cartongesso idrolastra, con mono orditura metallica da 50 mm, isolata, sp. 10 cm Fornitura e posa di parete in cartongesso standard-Idrolastra, con mono orditura metallica da 50 mm, isolata, sp. 10 cm, composta da: - Idrolastra in cartongesso per ambienti umidi tipo "Knauf GKI" o similare a scelta della DL. Sp. 12,5 mm - Lastra in cartongesso standard tipo "Knauf GKB" o similare a scelta della DL. Sp. | Opere da cartongessista | Pareti in cartongesso standard e idrorepellente
DW104 - Parete, in cartongesso Idrolastra con mono orditura metallica da 75 mm Fornitura e posa di Parete, in cartongesso Idrolastra con mono orditura metallica da 75 mm, composta da: - Idrolastra in cartongesso per ambienti umidi tipo ""Knauf GKI"" o similare a scelta della DL. Sp. 12,5 mm - Lastra in cartongesso standard tipo ""Knauf GKB"" o similare a scelta della DL. Sp. 12,5 mm - Orditura metallica in acciaio zincato da 50 mm, con sviluppo da massetto a soletta, con passo dei montanti di 60cm - Strato isolante in lana minerale tipo ""Knauf Mineral Wool 35"" Classe A1 o similare a scelta della DL. Sp. 40 mm, densità 18 Kg/mc. - Lastra in cartongesso standard tipo ""Knauf GKB"" o similare a scelta della DL. Sp. | Opere da cartongessista | Pareti in cartongesso standard e idrorepellente
Placcatura per pilastro curvo con lastra A-Zero, sp. 4,25 cm Fornitura e posa di Parete in cartongesso ignifugo con mono orditura metallica da 30 mm composta da: - Lastra in cartongesso per l'antincendio tipo “Knauf A-Zero” o similare a scelta della DL. Sp. 12,5 mm - Orditura metallica curvabile tipo “Knauf Knaufixy-GK” da 30 mm, con sviluppo da solaio a solaio, passo idoneo al raggio di curvatura indicato in progetto Nel prezzo si intendono compresi e compensati gli oneri per, il taglio e lo sfrido, i paraspigoli, la formazione di vani per porte completi di rinforzo perimetrale in profilati metallici per l'ancoraggio del serramento, gli oneri per la posa di telaio per porte scorrevoli interno muro se previsti in progetto, il rinforzo strutturale per i carichi previsti in progetto, l'onere di procedere in tempi successivi all'applicazione delle lastre in attesa dell'esecuzione di impianti elettrici e termoidraulici da inserire, la formazione ed il disfacimento dei piani di lavoro interni, idonei supporti dei eventuali grigliati a pavimento nei cavedi, oneri di sigillatura REI/EI in corrispondenza di attraversamenti impiantistici di ogni genere e natura, così come tutte le opere da fabbro e da lattoniere eventualmente necessarie alla realizzazione delle stesse, il rispetto della marcatura CE e la Dichiarazione di Produzione di Prodotto DOP per i prodotti di costruzione prevista dal Regolamento n. 305/2011 (UE) e quanto altro necessario per dare il lavoro finito a regola d’arte. | Opere da cartongessista | Pareti in cartongesso standard e idrorepellente
DW104 - Parete, in cartongesso Idrolastra con mono orditura metallica da 75 mm Fornitura e posa di Parete, in cartongesso Idrolastra con mono orditura metallica da 75 mm, composta da: - Idrolastra in cartongesso per ambienti umidi tipo ""Knauf GKI"" o similare a scelta della DL. | Opere da cartongessista | Pareti in cartongesso standard e idrorepellente
Parete in cartongesso idrolastra, con mono orditura metallica da 50 mm, isolata, sp. 10 cm Fornitura e posa di parete in cartongesso standard-Idrolastra, con mono orditura metallica da 50 mm, isolata, sp. 10 cm, composta da: - Idrolastra in cartongesso per ambienti umidi tipo "Knauf GKI" o similare a scelta della DL. Sp. 12,5 mm - Lastra in cartongesso standard tipo "Knauf GKB" o similare a scelta della DL. Sp. 12,5 mm - Orditura metallica in acciaio zincato da 50 mm, con sviluppo da solaio a solaio per un'altezza massima di 402,00 cm - Strato isolante in lana minerale tipo "Knauf Mineral Wool 35" o similare a scelta della DL. Sp. 40 mm, densità 18 Kg/mc - Lastra in cartongesso standard tipo "Knauf GKB" o similare a scelta della DL. Sp. | Opere da cartongessista | Pareti in cartongesso standard e idrorepellente
C08a,b,c - Fornitura e posa di parete in cartongesso spessore 10 cm, composta da: - Lastra in cartongesso per l'antincendio tipo "Knauf A-Zero" o similare a scelta della DL. Sp. 12,5 mm - Lastra in cartongesso standard tipo ""Knauf GKB"" o similare a scelta della DL. Sp | Opere da cartongessista | Pareti in cartongesso standard e idrorepellente
DW01 - Parete in cartongesso standard, con mono orditura metallica da 75 mm, isolata, sp. 12,5 cm Fornitura e posa di parete in cartongesso standard, con mono orditura metallica da 75 mm, isolata, sp. 12,5 cm, composta da: - Lastra in cartongesso standard tipo "Knauf GKB" o similare a scelta della DL. Sp. 12,5 mm - Lastra in cartongesso standard tipo "Knauf GKB" o similare a scelta della DL. Sp. 12,5 mm - Orditura metallica in acciaio zincato da 75 mm, con sviluppo da solaio a solaio per un'altezza massima di 402,00 cm - Strato isolante in lana minerale tipo "Knauf Mineral Wool 35" o similare a scelta della DL. Sp. | Opere da cartongessista | Pareti in cartongesso standard e idrorepellente
DW101 - Parete, in cartongesso standard con mono orditura metallica da 75 mm Fornitura e posa di Parete/Controparete, in cartongesso standard con mono orditura metallica da 75 mm, composta da: - Lastra in cartongesso standard tipo ""Knauf GKB"" o similare a scelta della DL. Sp. 12,5 mm - Lastra in cartongesso standard tipo ""Knauf GKB"" o similare a scelta della DL. | Opere da cartongessista | Pareti in cartongesso standard e idrorepellente
Parete in cartongesso standard per sostegno monitor su un lato con mono orditura metallica da 75 mm, isolata Fornitura e posa di parete in cartongesso standard per sostegno monitor con mono orditura metallica da 75 mm, composta da: - Lastra in cartongesso standard tipo ""Knauf GKB"" o similare a scelta della DL. Sp. 12,5 mm - Lastra in cartongesso per l'antincendio e locali umidi tipo ""Knauf Diamant"" o similare a scelta della DL. Sp. 12,5 mm - Orditura metallica in acciaio zincato da 75 mm, con sviluppo da solaio a solaio, con passo dei montanti di 60cm - Strato isolante in lana minerale tipo ""Knauf Naturboard Parition"" o similare a scelta della DL. Sp. 70 mm, densità 40 Kg/mc. | Opere da cartongessista | Pareti in cartongesso standard e idrorepellente
Fornitura e posa di Parete in cartongesso standard/Idrolastra con doppia orditura metallica da 75 mm composta da: - Idrolastra in cartongesso per ambienti umidi tipo “Knauf GKI” o similare a scelta della DL. Sp. 12,5 mm - Lastra in cartongesso standard tipo “Knauf GKB” o similare a scelta della DL. Sp. 12,5 mm - Strato isolante in lana minerale tipo “Knauf Mineral Wool 35” Classe A1 o similare a scelta della DL. Sp. 60 mm, densità 18 Kg/mc. - Orditura metallica in acciaio zincato da 75 mm, con sviluppo da solaio a solaio, con passo dei montanti di 60cm - Lastra in cartongesso standard tipo “Knauf GKB” o similare a scelta della DL. | Opere da cartongessista | Pareti in cartongesso standard e idrorepellente
Parete in cartongesso idrolastra, con mono orditura metallica da 50 mm, isolata, sp. 10 cm Fornitura e posa di parete in cartongesso standard-Idrolastra, con mono orditura metallica da 50 mm, isolata, sp. 10 cm, composta da: - Idrolastra in cartongesso per ambienti umidi tipo "Knauf GKI" o similare a scelta della DL. Sp. 12,5 mm - Lastra in cartongesso standard tipo "Knauf GKB" o similare a scelta della DL. Sp. | Opere da cartongessista | Pareti in cartongesso standard e idrorepellente
DW29 - Fornitura e posa di Parete in cartongesso standard con mono orditura metallica da 75 mm composta da: - Lastra in cartongesso standard tipo “Knauf GKB” o similare a scelta della DL. Sp. 12,5 mm - Lastra in cartongesso standard tipo “Knauf GKB” o similare a scelta della DL. Sp. 12,5 mm - Orditura metallica in acciaio zincato da 75 mm, con sviluppo da solaio a solaio, con passo dei montanti di 60cm - Strato isolante in lana minerale tipo “Knauf Mineral Wool 35” Classe A1 o similare a scelta della DL. Sp. 60 mm, densità 18 Kg/mc. - Lastra in cartongesso standard tipo “Knauf GKB” o similare a scelta della DL. Sp. 12,5 mm - Lastra in cartongesso standard tipo “Knauf GKB” o similare a scelta della DL. | Opere da cartongessista | Pareti in cartongesso standard e idrorepellente
Parete in cartongesso standard, con mono orditura metallica da 75 mm, isolata, sp. 12,5 cm Fornitura e posa di parete in cartongesso standard, con mono orditura metallica da 75 mm, isolata, sp. | Opere da cartongessista | Pareti in cartongesso standard e idrorepellente
DW01 - Fornitura e posa di Parete in cartongesso standard con doppia orditura metallica da 75 mm composta da: - Lastra in cartongesso standard tipo “Knauf GKB” o similare a scelta della DL. Sp. 12,5 mm - Lastra in cartongesso standard tipo “Knauf GKB” o similare a scelta della DL. Sp. 12,5 mm - Strato isolante in lana minerale tipo “Knauf Mineral Wool 35” Classe A1 o similare a scelta della DL. Sp. 60 mm, densità 18 Kg/mc. - Orditura metallica in acciaio zincato da 75 mm, con sviluppo da solaio a solaio, con passo dei montanti di 60cm - Lastra in cartongesso standard tipo “Knauf GKB” o similare a scelta della DL. Sp. | Opere da cartongessista | Pareti in cartongesso standard e idrorepellente
DW15 - Fornitura e posa di parete in cartongesso standard EI60 isolata composta da: - Lastra in cartongesso standard tipo "Knauf GKB" o similare a scelta della DL. Sp. 12,5 mm - Lastra in cartongesso standard tipo "Knauf GKB" o similare a scelta della DL. Sp. 12,5 mm - Orditura metallica in acciaio zincato da 75 mm, con sviluppo da solaio a solaio, con passo dei montanti di 60cm - Strato di isolante in lana minerale incombustibile a media bassa densità <= 50 kg/m3, spessore 6 cm - Lastra in cartongesso standard tipo "Knauf GKB" o similare a scelta della DL. Sp. | Opere da cartongessista | Pareti in cartongesso standard e idrorepellente
C03/C03a - Parete in cartongesso con lastre GKB e GKI, sp. | Opere da cartongessista | Pareti in cartongesso standard e idrorepellente
DW27 - Parete in cartongesso standard, con mono orditura metallica da 100 mm, isolata, sp. 15 cm Fornitura e posa di parete in cartongesso standard, con mono orditura metallica da 100 mm, isolata, sp. 15 cm, composta da: - Lastra in cartongesso standard tipo "Knauf GKB" o similare a scelta della DL. Sp. 12,5 mm - Lastra in cartongesso standard tipo "Knauf GKB" o similare a scelta della DL. Sp. 12,5 mm - Orditura metallica in acciaio zincato da 100 mm, con sviluppo da solaio a solaio, con passo dei montanti di 60cm - Strato isolante in lana minerale tipo "Knauf Mineral Wool 35" Classe A1 o similare a scelta della DL. Sp. 80 mm, densità 18 Kg/mc - Lastra in cartongesso standard tipo "Knauf GKB" o similare a scelta della DL. Sp. 12,5 mm - Lastra in cartongesso standard tipo "Knauf GKB" o similare a scelta della DL. Sp. 12,5 mm E’ prevista la posa sotto le sottostrutture di fasce adesivizzate da 10 cm in polietilene tipo Isolmant Nastro Tagliamuro ad elevata densità, calibrate nella composizione per svolgere la funzione di “molla acustica” al di sotto delle tramezze, eliminando la trasmissione dei rumori dal muro al solaio e viceversa. Nel prezzo si intendono compresi e compensati gli oneri per, il taglio e lo sfrido, i paraspigoli, la formazione di vani per porte completi di rinforzo perimetrale in profilati metallici per l'ancoraggio del serramento, gli oneri per la posa di telaio per porte scorrevoli interno muro se previsti in progetto, il rinforzo strutturale per i carichi previsti in progetto, l'onere di procedere in tempi successivi all'applicazione delle lastre in attesa dell'esecuzione di impianti elettrici e termoidraulici da inserire, la formazione ed il disfacimento dei piani di lavoro interni, idonei supporti dei eventuali grigliati a pavimento nei cavedi, oneri di sigillatura REI/EI in corrispondenza di attraversamenti impiantistici di ogni genere e natura, così come tutte le opere da fabbro e da lattoniere eventualmente necessarie alla realizzazione delle stesse, il rispetto della marcatura CE e la Dichiarazione di Produzione di Prodotto DOP per i prodotti di costruzione prevista dal Regolamento n. 305/2011 (UE) e quanto altro necessario per dare il lavoro finito a regola d’arte. | Opere da cartongessista | Pareti in cartongesso standard e idrorepellente
DW08 - Fornitura e posa di Parete in cartongesso standard/Idrolastra con mono orditura metallica da 50 mm composta da: - Idrolastra in cartongesso per ambienti umidi tipo “Knauf GKI” o similare a scelta della DL. Sp. 12,5 mm - Lastra in cartongesso standard tipo “Knauf GKB” o similare a scelta della DL. Sp. 12,5 mm - Orditura metallica in acciaio zincato da 50 mm, con sviluppo da solaio a solaio, con passo dei montanti di 60cm - Lastra in cartongesso standard tipo “Knauf GKB” o similare a scelta della DL. Sp. 12,5 mm - Idrolastra in cartongesso per ambienti umidi tipo “Knauf GKI” o similare a scelta della DL. Sp. 12,5 mm Nel prezzo si intendono compresi e compensati gli oneri per, il taglio e lo sfrido, i paraspigoli, la formazione di vani per porte completi di rinforzo perimetrale in profilati metallici per l'ancoraggio del serramento, gli oneri per la posa di telaio per porte scorrevoli interno muro se previsti in progetto, il rinforzo strutturale per i carichi previsti in progetto, l'onere di procedere in tempi successivi all'applicazione delle lastre in attesa dell'esecuzione di impianti elettrici e termoidraulici da inserire, la formazione ed il disfacimento dei piani di lavoro interni, idonei supporti dei eventuali grigliati a pavimento nei cavedi, oneri di sigillatura REI/EI in corrispondenza di attraversamenti impiantistici di ogni genere e natura, così come tutte le opere da fabbro e da lattoniere eventualmente necessarie alla realizzazione delle stesse, il rispetto della marcatura CE e la Dichiarazione di Produzione di Prodotto DOP per i prodotti di costruzione prevista dal Regolamento n. 305/2011 (UE) e quanto altro necessario per dare il lavoro finito a regola d'arte. | Opere da cartongessista | Pareti in cartongesso standard e idrorepellente
DW01 - Parete in cartongesso standard, con mono orditura metallica da 75 mm, isolata, sp. 12,5 cm Fornitura e posa di parete in cartongesso standard, con mono orditura metallica da 75 mm, isolata, sp. 12,5 cm, composta da: - Lastra in cartongesso standard tipo "Knauf GKB" o similare a scelta della DL. Sp. 12,5 mm - Lastra in cartongesso standard tipo "Knauf GKB" o similare a scelta della DL. | Opere da cartongessista | Pareti in cartongesso standard e idrorepellente
C05 - Parete in cartongesso con lastre GKB e Diamant (Per Monitor), sp. 12,5 cm Fornitura e posa di Parete in cartongesso standard/Idrolastra con mono orditura metallica da 75 mm composta da: - Lastra in cartongesso standard tipo “Knauf GKB” o similare a scelta della DL. Sp. 12,5 mm - Lastra in cartongesso standard tipo “Knauf GKB” o similare a scelta della DL. Sp. 12,5 mm - Strato isolante in lana minerale tipo “Knauf Mineral Wool 35” Classe A1 o similare a scelta della DL. | Opere da cartongessista | Pareti in cartongesso standard e idrorepellente
Parete in cartongesso con lastre GKB e GKI, sp. | Opere da cartongessista | Pareti in cartongesso standard e idrorepellente
Parete in cartongesso idrolastra, con mono orditura metallica da 50 mm, isolata, sp. | Opere da cartongessista | Pareti in cartongesso standard e idrorepellente
DW02 - Parete in cartongesso idrolastra, con mono orditura metallica da 75 mm, isolata, sp. 12,5 cm Fornitura e posa di parete in cartongesso standard-Idrolastra, con mono orditura metallica da 75 mm, isolata, sp. 12,5 cm, composta da: - Idrolastra in cartongesso per ambienti umidi tipo "Knauf GKI" o similare a scelta della DL. Sp. 12,5 mm - Lastra in cartongesso standard tipo "Knauf GKB" o similare a scelta della DL. Sp. 12,5 mm - Orditura metallica in acciaio zincato da 75 mm, con sviluppo da solaio a solaio per un'altezza massima di 402,00 cm - Strato isolante in lana minerale tipo "Knauf Mineral Wool 35" o similare a scelta della DL. | Opere da cartongessista | Pareti in cartongesso standard e idrorepellente
DW01 - Parete in cartongesso standard, con mono orditura metallica da 75 mm, isolata, sp. 12,5 cm Fornitura e posa di parete in cartongesso standard, con mono orditura metallica da 75 mm, isolata, sp. 12,5 cm, composta da: - Lastra in cartongesso standard tipo "Knauf GKB" o similare a scelta della DL. Sp. 12,5 mm - Lastra in cartongesso standard tipo "Knauf GKB" o similare a scelta della DL. | Opere da cartongessista | Pareti in cartongesso standard e idrorepellente
Fornitura e posa di Parete in cartongesso standard/Idrolastra con mono orditura metallica da 75 mm composta da: - Idrolastra in cartongesso per ambienti umidi tipo “Knauf GKI” o similare a scelta della DL. Sp. 12,5 mm - Lastra in cartongesso standard tipo “Knauf GKB” o similare a scelta della DL. | Opere da cartongessista | Pareti in cartongesso standard e idrorepellente
Parete, in cartongesso Idrolastra con mono orditura metallica da 75 mm Fornitura e posa di Parete, in cartongesso Idrolastra con mono orditura metallica da 75 mm, composta da: - Idrolastra in cartongesso per ambienti umidi tipo ""Knauf GKI"" o similare a scelta della DL. Sp. 12,5 mm - Lastra in cartongesso standard tipo ""Knauf GKB"" o similare a scelta della DL. Sp. 12,5 mm - Orditura metallica in acciaio zincato da 100 mm, con sviluppo da massetto/pavimento sopraelevato a soletta, con passo dei montanti di 60cm - Strato isolante in lana minerale tipo ""Knauf Mineral Wool 35"" Classe A1 o similare a scelta della DL. Sp. 100 mm, densità 18 Kg/mc. | Opere da cartongessista | Pareti in cartongesso standard e idrorepellente
Parete in cartongesso con una lastra standard e Ignilastra per lato , sp. 11,25 cm Fornitura e posa di Parete in cartongesso standard/Ignilastra con mono orditura metallica da 75 mm composta da: - Lastra in cartongesso per l'antincendio tipo “Knauf A-Zero” o similare a scelta della DL. Sp. | Opere da cartongessista | Pareti in cartongesso standard e idrorepellente
Fornitura e posa di parete in cartongesso spessore 10 cm composta da: - Lastra in cartongesso standard tipo ""Knauf GKB"" o similare a scelta della DL. Sp. 12,5 mm - Lastra in cartongesso standard tipo ""Knauf GKB"" o similare a scelta della DL | Opere da cartongessista | Pareti in cartongesso standard e idrorepellente
Parete in cartongesso standard-idrolastra, con mono orditura metallica da 100 mm, isolata, sp. 15 cm Fornitura e posa di parete in cartongesso standard-Idrolastra, con mono orditura metallica da 100 mm, isolata, sp. 15 cm, composta da: - Idrolastra in cartongesso per ambienti umidi tipo "Knauf GKI" o similare a scelta della DL. Sp. | Opere da cartongessista | Pareti in cartongesso standard e idrorepellente
Parete, in cartongesso standard con mono orditura metallica da 75 mm Fornitura e posa di Parete/Controparete, in cartongesso standard con mono orditura metallica da 75 mm, composta da: - Lastra in cartongesso standard tipo ""Knauf GKB"" o similare a scelta della DL. Sp. | Opere da cartongessista | Pareti in cartongesso standard e idrorepellente
Parete in cartongesso con mono orditura metallica da 75 mm, sp. 12,50 cm, h 300 cm Fornitura e posa di parete in cartongesso con mono orditura metallica da 75 mm e doppia lastra ambo i lati, sp. 12,50 cm, composta da: - Lastra in cartongesso standard tipo ""Knauf GKB"" o similare a scelta della DL. Sp. 12,5 mm - Lastra in cartongesso standard tipo ""Knauf GKB"" o similare a scelta della DL. Sp. 12,5 mm - Orditura metallica in acciaio zincato da 75 mm, con sviluppo da pavimento sopraelevato a controsoffitto, con passo dei montanti di 60cm - Strato isolante in lana di roccia tipo ""Knauf NaturBoard Partition"" Classe A1 o similare a scelta della DL. Sp. 60 mm, densità 40Kg/mc. | Opere da cartongessista | Pareti in cartongesso standard e idrorepellente
C09 - Parete in cartongesso con 5 lastre GKB, doppia struttura, sp. 21,25 cm Fornitura e posa di Parete in cartongesso standard con doppia orditura metallica da 75 mm composta da: - Lastra in cartongesso standard tipo “Knauf GKB” o similare a scelta della DL. Sp. 12,5 mm - Lastra in cartongesso standard tipo “Knauf GKB” o similare a scelta della DL. | Opere da cartongessista | Pareti in cartongesso standard e idrorepellente
Parete in cartongesso standard-idrolastra, con mono orditura metallica da 75 mm, isolata, sp. 12,5 cm Fornitura e posa di parete in cartongesso standard-Idrolastra, con mono orditura metallica da 75 mm, isolata, sp. 12,5 cm, composta da: - Idrolastra in cartongesso per ambienti umidi tipo "Knauf GKI" o similare a scelta della DL. Sp. 12,5 mm - Lastra in cartongesso standard tipo "Knauf GKB" o similare a scelta della DL. Sp. 12,5 mm - Orditura metallica in acciaio zincato da 75 mm, con sviluppo da solaio a solaio per un'altezza massima di 402,00 cm - Strato isolante in lana minerale tipo "Knauf Mineral Wool 35" o similare a scelta della DL. Sp. 60 mm, densità 18 Kg/mc - Lastra in cartongesso standard tipo "Knauf GKB" o similare a scelta della DL. Sp. 12,5 mm - Lastra in cartongesso standard tipo "Knauf GKB" o similare a scelta della DL. Sp. 12,5 mm E’ prevista la posa sotto le sottostrutture di fasce adesivizzate da 10 cm in polietilene tipo Isolmant Nastro Tagliamuro ad elevata densità, calibrate nella composizione per svolgere la funzione di “molla acustica” al di sotto delle tramezze, eliminando la trasmissione dei rumori dal muro al solaio e viceversa. Nel prezzo si intendono compresi e compensati gli oneri per, il taglio e lo sfrido, i paraspigoli, la formazione di vani per porte completi di rinforzo perimetrale in profilati metallici per l'ancoraggio del serramento, gli oneri per la posa di telaio per porte scorrevoli interno muro se previsti in progetto, il rinforzo strutturale per i carichi previsti in progetto, l'onere di procedere in tempi successivi all'applicazione delle lastre in attesa dell'esecuzione di impianti elettrici e termoidraulici da inserire, la formazione ed il disfacimento dei piani di lavoro interni, idonei supporti dei eventuali grigliati a pavimento nei cavedi, oneri di sigillatura REI/EI in corrispondenza di attraversamenti impiantistici di ogni genere e natura, così come tutte le opere da fabbro e da lattoniere eventualmente necessarie alla realizzazione delle stesse, il rispetto della marcatura CE e la Dichiarazione di Produzione di Prodotto DOP per i prodotti di costruzione prevista dal Regolamento n. 305/2011 (UE) e quanto altro necessario per dare il lavoro finito a regola d’arte. | Opere da cartongessista | Pareti in cartongesso standard e idrorepellente
W01 - Parete in cartongesso standard con mono orditura metallica da 75 mm Fornitura e posa di Parete, in cartongesso standard con mono orditura metallica da 75 mm, composta da: - Lastra in cartongesso per l'antincendio tipo ""Knauf A-Zero"" o similare a scelta della DL. Sp. 12,5 mm - Lastra in cartongesso standard tipo ""Knauf GKB"" o similare a scelta della DL. Sp. | Opere da cartongessista | Pareti in cartongesso standard e idrorepellente
DW04 - Fornitura e posa di Parete in cartongesso standard/Idrolastra con doppia orditura metallica da 75 mm composta da: - Idrolastra in cartongesso per ambienti umidi tipo “Knauf GKI” o similare a scelta della DL. Sp. 12,5 mm - Lastra in cartongesso standard tipo “Knauf GKB” o similare a scelta della DL. Sp. 12,5 mm - Orditura metallica in acciaio zincato da 75 mm, con sviluppo da solaio a solaio, con passo dei montanti di 60cm - Aria 10 mm - Orditura metallica in acciaio zincato da 75 mm, con sviluppo da solaio a solaio, con passo dei montanti di 60cm - Strato isolante in lana minerale tipo “Knauf Mineral Wool 35” Classe A1 o similare a scelta della DL. Sp. 60 mm, densità 18 Kg/mc. - Lastra in cartongesso standard tipo “Knauf GKB” o similare a scelta della DL. Sp. | Opere da cartongessista | Pareti in cartongesso standard e idrorepellente
C07 - Fornitura e posa di parete in cartongesso spessore 10 cm, in possesso di omologazione integrale EI 30, composta da: - Idrolastra in cartongesso per ambienti umidi tipo "Knauf GKI" o similare a scelta della DL | Opere da cartongessista | Pareti in cartongesso standard e idrorepellente
Placcatura per pilastro curvo con lastra A-Zero, sp. 4,25 cm Fornitura e posa di Parete in cartongesso ignifugo con mono orditura metallica da 30 mm composta da: - Lastra in cartongesso per l'antincendio tipo “Knauf A-Zero” o similare a scelta della DL. Sp. 12,5 mm - Orditura metallica curvabile tipo “Knauf Knaufixy-GK” da 30 mm, con sviluppo da solaio a solaio, passo idoneo al raggio di curvatura indicato in progetto Nel prezzo si intendono compresi e compensati gli oneri per, il taglio e lo sfrido, i paraspigoli, la formazione di vani per porte completi di rinforzo perimetrale in profilati metallici per l'ancoraggio del serramento, gli oneri per la posa di telaio per porte scorrevoli interno muro se previsti in progetto, il rinforzo strutturale per i carichi previsti in progetto, l'onere di procedere in tempi successivi all'applicazione delle lastre in attesa dell'esecuzione di impianti elettrici e termoidraulici da inserire, la formazione ed il disfacimento dei piani di lavoro interni, idonei supporti dei eventuali grigliati a pavimento nei cavedi, oneri di sigillatura REI/EI in corrispondenza di attraversamenti impiantistici di ogni genere e natura, così come tutte le opere da fabbro e da lattoniere eventualmente necessarie alla realizzazione delle stesse, il rispetto della marcatura CE e la Dichiarazione di Produzione di Prodotto DOP per i prodotti di costruzione prevista dal Regolamento n. | Opere da cartongessista | Pareti in cartongesso standard e idrorepellente
Parete, in cartongesso Idrolastra con mono orditura metallica da 75 mm Fornitura e posa di Parete, in cartongesso Idrolastra con mono orditura metallica da 75 mm, composta da: - Idrolastra in cartongesso per ambienti umidi tipo ""Knauf GKI"" o similare a scelta della DL. Sp. 12,5 mm - Lastra in cartongesso standard tipo ""Knauf GKB"" o similare a scelta della DL. Sp. 12,5 mm - Orditura metallica in acciaio zincato da 100 mm, con sviluppo da massetto/pavimento sopraelevato a soletta, con passo dei montanti di 60cm - Strato isolante in lana minerale tipo ""Knauf Mineral Wool 35"" Classe A1 o similare a scelta della DL. Sp. 100 mm, densità 18 Kg/mc. - Lastra in cartongesso standard tipo ""Knauf GKB"" o similare a scelta della DL. Sp. 12,5 mm - Lastra in cartongesso standard tipo ""Knauf GKB"" o similare a scelta della DL. Sp. 12,5 mm Nel prezzo si intendono compresi e compensati gli oneri per, il taglio e lo sfrido, i paraspigoli, la formazione di vani per porte completi di rinforzo perimetrale in profilati metallici per l'ancoraggio del serramento, gli oneri per la posa di telaio per porte scorrevoli interno muro se previsti in progetto, il rinforzo strutturale per i carichi previsti in progetto, l'onere di procedere in tempi successivi all'applicazione delle lastre in attesa dell'esecuzione di impianti elettrici e termoidraulici da inserire, la formazione ed il disfacimento dei piani di lavoro interni, idonei supporti dei eventuali grigliati a pavimento nei cavedi, oneri di sigillatura REI/EI in corrispondenza di attraversamenti impiantistici di ogni genere e natura, così come tutte le opere da fabbro e da lattoniere eventualmente necessarie alla realizzazione delle stesse, il rispetto della marcatura CE e la Dichiarazione di Produzione di Prodotto DOP per i prodotti di costruzione prevista dal Regolamento n. 305/2011 (UE) e quanto altro necessario per dare il lavoro finito a regola d’arte. | Opere da cartongessista | Pareti in cartongesso standard e idrorepellente
C01a - Parete in cartongesso con una lastra standard e Ignilastra per lato , sp. 11,25 cm Fornitura e posa di Parete in cartongesso standard/Ignilastra con mono orditura metallica da 75 mm composta da: - Lastra in cartongesso per l'antincendio tipo “Knauf A-Zero” o similare a scelta della DL. Sp. 12,5 mm - Lastra in cartongesso standard tipo “Knauf GKB” o similare a scelta della DL. Sp. 12,5 mm - Strato isolante in lana minerale tipo “Knauf Mineral Wool 35” Classe A1 o similare a scelta della DL. Sp. 60 mm, densità 18 Kg/mc. - Orditura metallica in acciaio zincato da 75 mm, con sviluppo da solaio a solaio, con passo dei montanti di 60cm - Lastra in cartongesso standard tipo “Knauf GKB” o similare a scelta della DL. Sp. | Opere da cartongessista | Pareti in cartongesso standard e idrorepellente
Parete in cartongesso con mono orditura metallica da 75 mm, sp. 11,25 cm, h 400 cm Fornitura e posa di parete in cartongesso con mono orditura metallica da 75 mm, doppia lastra su un lato e intercapedine sull’altro, spessore 11,25 cm, composta da: - Lastra in cartongesso standard tipo ""Knauf GKB"" o similare a scelta della DL. | Opere da cartongessista | Pareti in cartongesso standard e idrorepellente
Parete in cartongesso standard-idrolastra, con mono orditura metallica da 75 mm, isolata, sp. 12,5 cm Fornitura e posa di parete in cartongesso standard-Idrolastra, con mono orditura metallica da 75 mm, isolata, sp. 12,5 cm, composta da: - Idrolastra in cartongesso per ambienti umidi tipo "Knauf GKI" o similare a scelta della DL. Sp. 12,5 mm - Lastra in cartongesso standard tipo "Knauf GKB" o similare a scelta della DL. Sp. 12,5 mm - Orditura metallica in acciaio zincato da 75 mm, con sviluppo da solaio a solaio per un'altezza massima di 402,00 cm - Strato isolante in lana minerale tipo "Knauf Mineral Wool 35" o similare a scelta della DL. Sp. 60 mm, densità 18 Kg/mc - Lastra in cartongesso standard tipo "Knauf GKB" o similare a scelta della DL. Sp. 12,5 mm - Lastra in cartongesso standard tipo "Knauf GKB" o similare a scelta della DL. Sp. 12,5 mm E’ prevista la posa sotto le sottostrutture di fasce adesivizzate da 10 cm in polietilene tipo Isolmant Nastro Tagliamuro ad elevata densità, calibrate nella composizione per svolgere la funzione di “molla acustica” al di sotto delle tramezze, eliminando la trasmissione dei rumori dal muro al solaio e viceversa. Nel prezzo si intendono compresi e compensati gli oneri per, il taglio e lo sfrido, i paraspigoli, la formazione di vani per porte completi di rinforzo perimetrale in profilati metallici per l'ancoraggio del serramento, gli oneri per la posa di telaio per porte scorrevoli interno muro se previsti in progetto, il rinforzo strutturale per i carichi previsti in progetto, l'onere di procedere in tempi successivi all'applicazione delle lastre in attesa dell'esecuzione di impianti elettrici e termoidraulici da inserire, la formazione ed il disfacimento dei piani di lavoro interni, idonei supporti dei eventuali grigliati a pavimento nei cavedi, oneri di sigillatura REI/EI in corrispondenza di attraversamenti impiantistici di ogni genere e natura, così come tutte le opere da fabbro e da lattoniere eventualmente necessarie alla realizzazione delle stesse, il rispetto della marcatura CE e la Dichiarazione di Produzione di Prodotto DOP per i prodotti di costruzione prevista dal Regolamento n. 305/2011 (UE) e quanto altro necessario per dare il lavoro finito a regola d’arte. | Opere da cartongessista | Pareti in cartongesso standard e idrorepellente
Parete in cartongesso standard-idrolastra, con mono orditura metallica da 75 mm, isolata, sp. 12,5 cm Fornitura e posa di parete in cartongesso standard-Idrolastra, con mono orditura metallica da 75 mm, isolata, sp. | Opere da cartongessista | Pareti in cartongesso standard e idrorepellente
C03 - Parete in cartongesso con doppia orditura metallica da 75 mm, sp. 22,25 cm, h 400 cm Fornitura e posa di parete in cartongesso con doppia orditura metallica da 75 mm, doppia lastra ambo i lati, lastra centrale ed intercapedine, spessore 22,25 cm, composta da: - Lastra in cartongesso per l'antincendio e locali umidi tipo ""Knauf Diamant"" o similare a scelta della DL. Sp. 12,5 mm - Lastra in cartongesso standard tipo ""Knauf GKB"" o similare a scelta della DL. Sp. 12,5 mm - Strato isolante in lana minerale tipo ""Knauf Mineral Wool 35"" Classe A1 o similare a scelta della DL. Sp. 60 mm, densità 18 Kg/mc. - Orditura metallica in acciaio zincato da 75 mm, con sviluppo da solaio a solaio, con passo dei montanti di 60cm - Lastra in cartongesso standard tipo ""Knauf GKB"" o similare a scelta della DL. Sp. 12,5 mm - Intercapedine d'aria, spessore 10 mm - Orditura metallica in acciaio zincato da 75 mm, con sviluppo da solaio a solaio, con passo dei montanti di 60cm - Strato isolante in lana minerale tipo ""Knauf Mineral Wool 35"" Classe A1 o similare a scelta della DL. Sp. 60 mm, densità 18 Kg/mc. - Lastra in cartongesso per l'antincendio e locali umidi tipo ""Knauf Diamant"" o similare a scelta della DL. Sp. 12,5 mm Nel prezzo si intendono compresi e compensati gli oneri per, il taglio e lo sfrido, i paraspigoli, la formazione di vani per porte completi di rinforzo perimetrale in profilati metallici per l'ancoraggio del serramento, gli oneri per la posa di telaio per porte scorrevoli interno muro se previsti in progetto, il rinforzo strutturale per i carichi previsti in progetto, l'onere di procedere in tempi successivi all'applicazione delle lastre in attesa dell'esecuzione di impianti elettrici e termoidraulici da inserire, la formazione ed il disfacimento dei piani di lavoro interni, idonei supporti dei eventuali grigliati a pavimento nei cavedi, oneri di sigillatura REI/EI in corrispondenza di attraversamenti impiantistici di ogni genere e natura, così come tutte le opere da fabbro e da lattoniere eventualmente necessarie alla realizzazione delle stesse, il rispetto della marcatura CE e la Dichiarazione di Produzione di Prodotto DOP per i prodotti di costruzione prevista dal Regolamento n. 305/2011 (UE) e quanto altro necessario per dare il lavoro finito a regola d’arte. | Opere da cartongessista | Pareti in cartongesso standard e idrorepellente
DW105 - Parete, in cartongesso Idrolastra con mono orditura metallica da 75 mm Fornitura e posa di Parete, in cartongesso Idrolastra con mono orditura metallica da 75 mm, composta da: - Idrolastra in cartongesso per ambienti umidi tipo ""Knauf GKI"" o similare a scelta della DL. Sp. 12,5 mm - Lastra in cartongesso standard tipo ""Knauf GKB"" o similare a scelta della DL. Sp. 12,5 mm - Orditura metallica in acciaio zincato da 100 mm, con sviluppo da massetto/pavimento sopraelevato a soletta, con passo dei montanti di 60cm - Strato isolante in lana minerale tipo ""Knauf Mineral Wool 35"" Classe A1 o similare a scelta della DL. Sp. 100 mm, densità 18 Kg/mc. - Lastra in cartongesso standard tipo ""Knauf GKB"" o similare a scelta della DL. | Opere da cartongessista | Pareti in cartongesso standard e idrorepellente
Parete, in cartongesso standard con mono orditura metallica da 75 mm Fornitura e posa di Parete, in cartongesso standard con mono orditura metallica da 75 mm, composta da: - Lastra in cartongesso standard tipo ""Knauf GKB"" o similare a scelta della DL. Sp. 12,5 mm - Lastra in cartongesso per l'antincendio e locali umidi tipo ""Knauf Diamant"" o similare a scelta della DL. Sp. 12,5 mm - Orditura metallica in acciaio zincato da 75 mm, con sviluppo da pavimento galleggiante a solaio, con passo dei montanti di 60cm - Strato isolante in lana minerale tipo ""Knauf Mineral Wool 35"" Classe A1 o similare a scelta della DL. Sp. 60 mm, densità 18 Kg/mc. - Lastra in cartongesso standard tipo ""Knauf GKB"" o similare a scelta della DL. Sp. 12,5 mm - Lastra in cartongesso standard tipo ""Knauf GKB"" o similare a scelta della DL. Sp. 12,5 mm Nel prezzo si intendono compresi e compensati gli oneri per, il taglio e lo sfrido, i paraspigoli, la formazione di vani per porte completi di rinforzo perimetrale in profilati metallici per l'ancoraggio del serramento, gli oneri per la posa di telaio per porte scorrevoli interno muro se previsti in progetto, il rinforzo strutturale per i carichi previsti in progetto, l'onere di procedere in tempi successivi all'applicazione delle lastre in attesa dell'esecuzione di impianti elettrici e termoidraulici da inserire, la formazione ed il disfacimento dei piani di lavoro interni, idonei supporti dei eventuali grigliati a pavimento nei cavedi, oneri di sigillatura REI/EI in corrispondenza di attraversamenti impiantistici di ogni genere e natura, così come tutte le opere da fabbro e da lattoniere eventualmente necessarie alla realizzazione delle stesse, il rispetto della marcatura CE e la Dichiarazione di Produzione di Prodotto DOP per i prodotti di costruzione prevista dal Regolamento n. 305/2011 (UE) e quanto altro necessario per dare il lavoro finito a regola d’arte. | Opere da cartongessista | Pareti in cartongesso standard e idrorepellente
Fornitura e posa di Setto acustico interno fonoisolante sopra parete vetrata composta da: - Lastra in cartongesso standard tipo "Knauf GKB" o similare a scelta della DL. Sp. 12,5 mm - Lastra in cartongesso standard tipo "Knauf GKB" o similare a scelta della DL. | Opere da cartongessista | Pareti in cartongesso standard e idrorepellente
DW101 - Parete, in cartongesso standard con mono orditura metallica da 75 mm Fornitura e posa di Parete/Controparete, in cartongesso standard con mono orditura metallica da 75 mm, composta da: - Lastra in cartongesso standard tipo ""Knauf GKB"" o similare a scelta della DL. Sp. 12,5 mm - Lastra in cartongesso standard tipo ""Knauf GKB"" o similare a scelta della DL. Sp. 12,5 mm - Orditura metallica in acciaio zincato da 75 mm, con sviluppo da pavimento galleggiante a solaio, con passo dei montanti di 60cm - Strato isolante in lana minerale tipo ""Knauf Mineral Wool 35"" Classe A1 o similare a scelta della DL. Sp. 60 mm, densità 18 Kg/mc. - Lastra in cartongesso standard tipo ""Knauf GKB"" o similare a scelta della DL. | Opere da cartongessista | Pareti in cartongesso standard e idrorepellente
Fornitura e posa di parete in cartongesso spessore 10 cm composta da: - Idrolastra in cartongesso per ambienti umidi tipo "Knauf GKI" o similare a scelta della DL. Sp. 12,5 mm - Lastra in cartongesso standard tipo ""Knauf GKB"" o similare a scelta della DL. Sp | Opere da cartongessista | Pareti in cartongesso standard e idrorepellente
C09 - Parete in cartongesso con mono orditura metallica da 75 mm, sp. | Opere da cartongessista | Pareti in cartongesso standard e idrorepellente
Fornitura e posa di parete in cartongesso standard EI60 isolata composta da: - Lastra in cartongesso standard tipo "Knauf GKB" o similare a scelta della DL. Sp. 12,5 mm - Lastra in cartongesso standard tipo "Knauf GKB" o similare a scelta della DL. Sp. 12,5 mm - Orditura metallica in acciaio zincato da 75 mm, con sviluppo da solaio a solaio, con passo dei montanti di 60cm - Strato di isolante in lana minerale incombustibile a media bassa densità <= 50 kg/m3, spessore 6 cm - Lastra in cartongesso standard tipo "Knauf GKB" o similare a scelta della DL. Sp. 12,5 mm - Lastra in cartongesso standard tipo "Knauf GKB" o similare a scelta della DL. Sp. | Opere da cartongessista | Pareti in cartongesso standard e idrorepellente
Parete in cartongesso doppia lastra per monitor su un lato, H. da pavimento a soletta - Kone Fornitura e posa di parete in cartongesso doppia lastra per monitor, spessore totale 12,5 cm e H. da pavimento a soletta. Euroclasse di reazione al fuoco B-s2,d0. Tenuta acustica Rw ≥ 54 dB. Parete composta da: - Lastra in cartongesso standard tipo "Knauf GKB" o similare a scelta della DL. Sp. 12,5 mm; - Lastra in cartongesso per l'antincendio e locali umidi tipo "Knauf Diamant" o similare a scelta della DL. Sp. 12,5 mm; - Orditura metallica in acciaio zincato da 75 mm, con sviluppo da solaio a solaio, con passo dei montanti di 60 cm; - Strato isolante in lana minerale tipo "Knauf Mineral Wool 35" Classe A1 o similare a scelta della DL. Sp. 70 mm, densità 18 Kg/mc; - Lastra in cartongesso standard tipo "Knauf GKB" o similare a scelta della DL. Sp. 12,5 mm; - Lastra in cartongesso standard tipo "Knauf GKB" o similare a scelta della DL. Sp. 12,5 mm. Compresa striscia in polietilene espanso biadesivo (sp. 3 mm) e sigillatura in stucco e/o silicone a completo riempimento delle fessure. Nel prezzo si intendono compresi e compensati gli oneri per, il taglio e lo sfrido, i paraspigoli, la formazione di vani per porte completi di rinforzo perimetrale in profilati metallici per l'ancoraggio del serramento, gli oneri per la posa di telaio per porte scorrevoli interno muro se previsti in progetto, il rinforzo strutturale per i carichi previsti in progetto, l'onere di procedere in tempi successivi all'applicazione delle lastre in attesa dell'esecuzione di impianti elettrici e termoidraulici da inserire, la formazione ed il disfacimento dei piani di lavoro interni, idonei supporti dei eventuali grigliati a pavimento nei cavedi, oneri di sigillatura REI/EI in corrispondenza di attraversamenti impiantistici di ogni genere e natura, così come tutte le opere da fabbro e da lattoniere eventualmente necessarie alla realizzazione delle stesse, il rispetto della marcatura CE e la Dichiarazione di Produzione di Prodotto DOP per i prodotti di costruzione prevista dal Regolamento n. 305/2011 (UE) e quanto altro necessario per dare il lavoro finito a regola d’arte. | Opere da cartongessista | Pareti in cartongesso standard e idrorepellente
Parete, in cartongesso Idrolastra con mono orditura metallica da 75 mm Fornitura e posa di Parete, in cartongesso Idrolastra con mono orditura metallica da 75 mm, composta da: - Idrolastra in cartongesso per ambienti umidi tipo ""Knauf GKI"" o similare a scelta della DL. Sp. | Opere da cartongessista | Pareti in cartongesso standard e idrorepellente
DW104 - Parete, in cartongesso Idrolastra con mono orditura metallica da 75 mm Fornitura e posa di Parete, in cartongesso Idrolastra con mono orditura metallica da 75 mm, composta da: - Idrolastra in cartongesso per ambienti umidi tipo ""Knauf GKI"" o similare a scelta della DL. Sp. 12,5 mm - Lastra in cartongesso standard tipo ""Knauf GKB"" o similare a scelta della DL. Sp. 12,5 mm - Orditura metallica in acciaio zincato da 50 mm, con sviluppo da massetto a soletta, con passo dei montanti di 60cm - Strato isolante in lana minerale tipo ""Knauf Mineral Wool 35"" Classe A1 o similare a scelta della DL. Sp. 40 mm, densità 18 Kg/mc. - Lastra in cartongesso standard tipo ""Knauf GKB"" o similare a scelta della DL. Sp. 12,5 mm - Idrolastra in cartongesso per ambienti umidi tipo ""Knauf GKI"" o similare a scelta della DL. | Opere da cartongessista | Pareti in cartongesso standard e idrorepellente
Parete in cartongesso doppia lastra per monitor, H. da pavimento a soletta - Kone Fornitura e posa di parete in cartongesso doppia lastra per monitor, spessore totale 12,5 cm e H. da pavimento a soletta. Euroclasse di reazione al fuoco B-s2,d0. Tenuta acustica Rw ≥ 56 dB. Parete composta da: - Lastra in cartongesso standard tipo "Knauf GKB" o similare a scelta della DL. Sp. 12,5 mm; - Lastra in cartongesso per l'antincendio e locali umidi tipo "Knauf Diamant" o similare a scelta della DL. Sp. | Opere da cartongessista | Pareti in cartongesso standard e idrorepellente
DW04 - Fornitura e posa di Parete in cartongesso standard/Idrolastra con doppia orditura metallica da 75 mm composta da: - Idrolastra in cartongesso per ambienti umidi tipo “Knauf GKI” o similare a scelta della DL. Sp. 12,5 mm - Lastra in cartongesso standard tipo “Knauf GKB” o similare a scelta della DL. Sp. | Opere da cartongessista | Pareti in cartongesso standard e idrorepellente
Fornitura e posa di Parete in cartongesso standard/idrolastra con doppia orditura metallica da 75 mm composta da: - Lastra in cartongesso standard tipo “Knauf GKB” o similare a scelta della DL. Sp. 12,5 mm - Lastra in cartongesso standard tipo “Knauf GKB” o similare a scelta della DL. Sp. 12,5 mm - Orditura metallica in acciaio zincato da 75 mm, con sviluppo da solaio a solaio, con passo dei montanti di 60cm - Strato isolante in lana minerale tipo “Knauf Mineral Wool 35” Classe A1 o similare a scelta della DL. Sp. 60 mm, densità 18 Kg/mc - Aria 45 mm - Orditura metallica in acciaio zincato da 75 mm, con sviluppo da solaio a solaio, con passo dei montanti di 60cm - Lastra in cartongesso standard tipo “Knauf GKB” o similare a scelta della DL. Sp. 12,5 mm - Lastra in cartongesso standard tipo “Knauf GKB” o similare a scelta della DL. Sp. 12,5 mm Nel prezzo si intendono compresi e compensati gli oneri per, il taglio e lo sfrido, i paraspigoli, la formazione di vani per porte completi di rinforzo perimetrale in profilati metallici per l'ancoraggio del serramento, gli oneri per la posa di telaio per porte scorrevoli interno muro se previsti in progetto, il rinforzo strutturale per i carichi previsti in progetto, l'onere di procedere in tempi successivi all'applicazione delle lastre in attesa dell'esecuzione di impianti elettrici e termoidraulici da inserire, la formazione ed il disfacimento dei piani di lavoro interni, idonei supporti dei eventuali grigliati a pavimento nei cavedi, oneri di sigillatura REI/EI in corrispondenza di attraversamenti impiantistici di ogni genere e natura, così come tutte le opere da fabbro e da lattoniere eventualmente necessarie alla realizzazione delle stesse, il rispetto della marcatura CE e la Dichiarazione di Produzione di Prodotto DOP per i prodotti di costruzione prevista dal Regolamento n. 305/2011 (UE) e quanto altro necessario per dare il lavoro finito a regola d'arte. | Opere da cartongessista | Pareti in cartongesso standard e idrorepellente
Parete, in cartongesso standard con mono orditura metallica da 75 mm Fornitura e posa di Parete, in cartongesso standard con mono orditura metallica da 75 mm, composta da: - Lastra in cartongesso standard tipo ""Knauf GKB"" o similare a scelta della DL. Sp. 12,5 mm - Lastra in cartongesso per l'antincendio e locali umidi tipo ""Knauf Diamant"" o similare a scelta della DL. Sp. 12,5 mm - Orditura metallica in acciaio zincato da 75 mm, con sviluppo da pavimento galleggiante a solaio, con passo dei montanti di 60cm - Strato isolante in lana minerale tipo ""Knauf Mineral Wool 35"" Classe A1 o similare a scelta della DL. Sp. 60 mm, densità 18 Kg/mc. - Lastra in cartongesso standard tipo ""Knauf GKB"" o similare a scelta della DL. Sp. 12,5 mm - Lastra in cartongesso standard tipo ""Knauf GKB"" o similare a scelta della DL. | Opere da cartongessista | Pareti in cartongesso standard e idrorepellente
Parete in cartongesso standard, con mono orditura metallica da 75 mm, isolata, sp. 12,5 cm Fornitura e posa di parete in cartongesso standard, con mono orditura metallica da 75 mm, isolata, sp. 12,5 cm, composta da: - Lastra in cartongesso standard tipo "Knauf GKB" o similare a scelta della DL. Sp. 12,5 mm - Lastra in cartongesso standard tipo "Knauf GKB" o similare a scelta della DL. Sp. 12,5 mm - Orditura metallica in acciaio zincato da 75 mm, con sviluppo da solaio a solaio per un'altezza massima di 402,00 cm - Strato isolante in lana minerale tipo "Knauf Mineral Wool 35" o similare a scelta della DL. Sp. 60 mm, densità 18 Kg/mc - Lastra in cartongesso standard tipo "Knauf GKB" o similare a scelta della DL. Sp. | Opere da cartongessista | Pareti in cartongesso standard e idrorepellente
Fornitura e posa in opera di parete divisoria ad orditura metallica autoportante singola e doppio rivestimento in lastre di gesso rivestito sp. totale 20 cm, altezza massima 8,00m, potere fonoisolante Rw≥ 55 dB, spinta a folla 1 K/m, composta da: - Lastra di cartongesso per ambienti umidi sp. 12,5mm; - Lastra di cartongesso standard sp. | Opere da cartongessista | Pareti in cartongesso standard e idrorepellente
C05 - Parete in cartongesso doppia lastra per monitor, H. da pavimento a soletta - Kone Fornitura e posa di parete in cartongesso doppia lastra per monitor, spessore totale 12,5 cm e H. da pavimento a soletta. | Opere da cartongessista | Pareti in cartongesso standard e idrorepellente
Parete, in cartongesso standard con doppia orditura metallica Fornitura e posa di Parete, in cartongesso standard con doppia orditura metallica, composta da: - Lastra in cartongesso standard tipo ""Knauf GKB"" o similare a scelta della DL. | Opere da cartongessista | Pareti in cartongesso standard e idrorepellente
DW101 - Parete, in cartongesso standard con mono orditura metallica da 75 mm Fornitura e posa di Parete/Controparete, in cartongesso standard con mono orditura metallica da 75 mm, composta da: - Lastra in cartongesso standard tipo ""Knauf GKB"" o similare a scelta della DL. Sp. 12,5 mm - Lastra in cartongesso standard tipo ""Knauf GKB"" o similare a scelta della DL. Sp. 12,5 mm - Orditura metallica in acciaio zincato da 75 mm, con sviluppo da pavimento galleggiante a solaio, con passo dei montanti di 60cm - Strato isolante in lana minerale tipo ""Knauf Mineral Wool 35"" Classe A1 o similare a scelta della DL. Sp. 60 mm, densità 18 Kg/mc. - Lastra in cartongesso standard tipo ""Knauf GKB"" o similare a scelta della DL. Sp. 12,5 mm - Lastra in cartongesso standard tipo ""Knauf GKB"" o similare a scelta della DL. | Opere da cartongessista | Pareti in cartongesso standard e idrorepellente
DW15 - Fornitura e posa di parete in cartongesso standard EI60 isolata composta da: - Lastra in cartongesso standard tipo "Knauf GKB" o similare a scelta della DL. Sp. 12,5 mm - Lastra in cartongesso standard tipo "Knauf GKB" o similare a scelta della DL. Sp. 12,5 mm - Orditura metallica in acciaio zincato da 75 mm, con sviluppo da solaio a solaio, con passo dei montanti di 60cm - Strato di isolante in lana minerale incombustibile a media bassa densità <= 50 kg/m3, spessore 6 cm - Lastra in cartongesso standard tipo "Knauf GKB" o similare a scelta della DL. Sp. 12,5 mm - Lastra in cartongesso standard tipo "Knauf GKB" o similare a scelta della DL. Sp. 12,5 mm - Trattamento acustico con striscia in polietilene espanso biadesivo, sp. | Opere da cartongessista | Pareti in cartongesso standard e idrorepellente
DW05 - Parete in cartongesso standard-idrolastra, con mono orditura metallica da 75 mm, isolata, sp. 12,5 cm Fornitura e posa di parete in cartongesso standard-Idrolastra, con mono orditura metallica da 75 mm, isolata, sp. 12,5 cm, composta da: - Idrolastra in cartongesso per ambienti umidi tipo "Knauf GKI" o similare a scelta della DL. Sp. 12,5 mm - Lastra in cartongesso standard tipo "Knauf GKB" o similare a scelta della DL. Sp. 12,5 mm - Orditura metallica in acciaio zincato da 75 mm, con sviluppo da solaio a solaio per un'altezza massima di 402,00 cm - Strato isolante in lana minerale tipo "Knauf Mineral Wool 35" o similare a scelta della DL. Sp. 60 mm, densità 18 Kg/mc - Lastra in cartongesso standard tipo "Knauf GKB" o similare a scelta della DL. | Opere da cartongessista | Pareti in cartongesso standard e idrorepellente
Parete, in cartongesso Idrolastra con mono orditura metallica da 75 mm Fornitura e posa di Parete, in cartongesso Idrolastra con mono orditura metallica da 75 mm, composta da: - Idrolastra in cartongesso per ambienti umidi tipo ""Knauf GKI"" o similare a scelta della DL. Sp. 12,5 mm - Lastra in cartongesso standard tipo ""Knauf GKB"" o similare a scelta della DL. Sp. 12,5 mm - Orditura metallica in acciaio zincato da 75 mm, con sviluppo da massetto a solaio, con passo dei montanti di 60cm - Strato isolante in lana minerale tipo ""Knauf Mineral Wool 35"" Classe A1 o similare a scelta della DL. Sp. 60 mm, densità 18 Kg/mc. - Lastra in cartongesso standard tipo ""Knauf GKB"" o similare a scelta della DL. | Opere da cartongessista | Pareti in cartongesso standard e idrorepellente
Fornitura e posa di Parete in cartongesso standard/idrolastra con doppia orditura metallica da 75 mm composta da: - Lastra in cartongesso standard tipo “Knauf GKB” o similare a scelta della DL. Sp. 12,5 mm - Lastra in cartongesso standard tipo “Knauf GKB” o similare a scelta della DL. Sp. 12,5 mm - Orditura metallica in acciaio zincato da 75 mm, con sviluppo da solaio a solaio, con passo dei montanti di 60cm - Strato isolante in lana minerale tipo “Knauf Mineral Wool 35” Classe A1 o similare a scelta della DL. Sp. 60 mm, densità 18 Kg/mc. - Aria 45 mm - Orditura metallica in acciaio zincato da 75 mm, con sviluppo da solaio a solaio, con passo dei montanti di 60cm - Lastra in cartongesso standard tipo “Knauf GKB” o similare a scelta della DL. Sp. 12,5 mm - Idrolastra in cartongesso per ambienti umidi tipo “Knauf GKI” o similare a scelta della DL. Sp. 12,5 mm Nel prezzo si intendono compresi e compensati gli oneri per, il taglio e lo sfrido, i paraspigoli, la formazione di vani per porte completi di rinforzo perimetrale in profilati metallici per l'ancoraggio del serramento, gli oneri per la posa di telaio per porte scorrevoli interno muro se previsti in progetto, il rinforzo strutturale per i carichi previsti in progetto, l'onere di procedere in tempi successivi all'applicazione delle lastre in attesa dell'esecuzione di impianti elettrici e termoidraulici da inserire, la formazione ed il disfacimento dei piani di lavoro interni, idonei supporti dei eventuali grigliati a pavimento nei cavedi, oneri di sigillatura REI/EI in corrispondenza di attraversamenti impiantistici di ogni genere e natura, così come tutte le opere da fabbro e da lattoniere eventualmente necessarie alla realizzazione delle stesse, il rispetto della marcatura CE e la Dichiarazione di Produzione di Prodotto DOP per i prodotti di costruzione prevista dal Regolamento n. 305/2011 (UE) e quanto altro necessario per dare il lavoro finito a regola d'arte. | Opere da cartongessista | Pareti in cartongesso standard e idrorepellente
Parete in cartongesso standard, con mono orditura metallica da 75 mm, isolata, sp. 12,5 cm Fornitura e posa di parete in cartongesso standard, con mono orditura metallica da 75 mm, isolata, sp. 12,5 cm, composta da: - Lastra in cartongesso standard tipo "Knauf GKB" o similare a scelta della DL. Sp. 12,5 mm - Lastra in cartongesso standard tipo "Knauf GKB" o similare a scelta della DL. Sp. 12,5 mm - Orditura metallica in acciaio zincato da 75 mm, con sviluppo da solaio a solaio per un'altezza massima di 402,00 cm - Strato isolante in lana minerale tipo "Knauf Mineral Wool 35" o similare a scelta della DL. Sp. 60 mm, densità 18 Kg/mc - Lastra in cartongesso standard tipo "Knauf GKB" o similare a scelta della DL. | Opere da cartongessista | Pareti in cartongesso standard e idrorepellente
DW104 - Parete, in cartongesso Idrolastra con mono orditura metallica da 75 mm Fornitura e posa di Parete, in cartongesso Idrolastra con mono orditura metallica da 75 mm, composta da: - Idrolastra in cartongesso per ambienti umidi tipo ""Knauf GKI"" o similare a scelta della DL. Sp. 12,5 mm - Lastra in cartongesso standard tipo ""Knauf GKB"" o similare a scelta della DL. Sp. 12,5 mm - Orditura metallica in acciaio zincato da 50 mm, con sviluppo da massetto a soletta, con passo dei montanti di 60cm - Strato isolante in lana minerale tipo ""Knauf Mineral Wool 35"" Classe A1 o similare a scelta della DL. Sp. | Opere da cartongessista | Pareti in cartongesso standard e idrorepellente
C09 - Parete in cartongesso con 5 lastre GKB, doppia struttura, sp. 21,25 cm Fornitura e posa di Parete in cartongesso standard con doppia orditura metallica da 75 mm composta da: - Lastra in cartongesso standard tipo “Knauf GKB” o similare a scelta della DL. Sp. 12,5 mm - Lastra in cartongesso standard tipo “Knauf GKB” o similare a scelta della DL. Sp. 12,5 mm - Orditura metallica in acciaio zincato da 75 mm, con sviluppo da solaio a solaio, con passo dei montanti di 60cm - Strato isolante in lana minerale tipo “Knauf Mineral Wool 35” Classe A1 o similare a scelta della DL. Sp. | Opere da cartongessista | Pareti in cartongesso standard e idrorepellente
C07 - Parete in cartongesso con lastre GKB, EI60, sp. 10 cm Fornitura e posa di Parete in cartongesso standard con mono orditura metallica da 75 mm composta da: - Lastra in cartongesso standard tipo “Knauf GKB” o similare a scelta della DL. Sp. 12,5 mm - Lastra in cartongesso standard tipo “Knauf GKB” o similare a scelta della DL. Sp. 12,5 mm - Orditura metallica in acciaio zincato da 75 mm, con sviluppo da solaio a solaio, con passo dei montanti di 60cm - Lastra in cartongesso standard tipo “Knauf GKB” o similare a scelta della DL. Sp. 12,5 mm - Lastra in cartongesso standard tipo “Knauf GKB” o similare a scelta della DL. Sp. 12,5 mm Nel prezzo si intendono compresi e compensati gli oneri per, il taglio e lo sfrido, i paraspigoli, la formazione di vani per porte completi di rinforzo perimetrale in profilati metallici per l'ancoraggio del serramento, gli oneri per la posa di telaio per porte scorrevoli interno muro se previsti in progetto, il rinforzo strutturale per i carichi previsti in progetto, l'onere di procedere in tempi successivi all'applicazione delle lastre in attesa dell'esecuzione di impianti elettrici e termoidraulici da inserire, la formazione ed il disfacimento dei piani di lavoro interni, idonei supporti dei eventuali grigliati a pavimento nei cavedi, oneri di sigillatura REI/EI in corrispondenza di attraversamenti impiantistici di ogni genere e natura, così come tutte le opere da fabbro e da lattoniere eventualmente necessarie alla realizzazione delle stesse, il rispetto della marcatura CE e la Dichiarazione di Produzione di Prodotto DOP per i prodotti di costruzione prevista dal Regolamento n. | Opere da cartongessista | Pareti in cartongesso standard e idrorepellente
DW01 - Parete in cartongesso standard, con mono orditura metallica da 75 mm, isolata, sp. 12,5 cm Fornitura e posa di parete in cartongesso standard, con mono orditura metallica da 75 mm, isolata, sp. 12,5 cm, composta da: - Lastra in cartongesso standard tipo "Knauf GKB" o similare a scelta della DL. Sp. | Opere da cartongessista | Pareti in cartongesso standard e idrorepellente
DW101 - Parete, in cartongesso standard con mono orditura metallica da 75 mm Fornitura e posa di Parete/Controparete, in cartongesso standard con mono orditura metallica da 75 mm, composta da: - Lastra in cartongesso standard tipo ""Knauf GKB"" o similare a scelta della DL. Sp. 12,5 mm - Lastra in cartongesso standard tipo ""Knauf GKB"" o similare a scelta della DL. Sp. 12,5 mm - Orditura metallica in acciaio zincato da 75 mm, con sviluppo da pavimento galleggiante a solaio, con passo dei montanti di 60cm - Strato isolante in lana minerale tipo ""Knauf Mineral Wool 35"" Classe A1 o similare a scelta della DL. Sp. | Opere da cartongessista | Pareti in cartongesso standard e idrorepellente
C03 - Parete in cartongesso con doppia orditura metallica da 75 mm, sp. 22,25 cm, h 400 cm Fornitura e posa di parete in cartongesso con doppia orditura metallica da 75 mm, doppia lastra ambo i lati, lastra centrale ed intercapedine, spessore 22,25 cm, composta da: - Lastra in cartongesso per l'antincendio e locali umidi tipo ""Knauf Diamant"" o similare a scelta della DL. Sp. 12,5 mm - Lastra in cartongesso standard tipo ""Knauf GKB"" o similare a scelta della DL. Sp. 12,5 mm - Strato isolante in lana minerale tipo ""Knauf Mineral Wool 35"" Classe A1 o similare a scelta della DL. Sp. 60 mm, densità 18 Kg/mc. - Orditura metallica in acciaio zincato da 75 mm, con sviluppo da solaio a solaio, con passo dei montanti di 60cm - Lastra in cartongesso standard tipo ""Knauf GKB"" o similare a scelta della DL. | Opere da cartongessista | Pareti in cartongesso standard e idrorepellente
Fornitura e posa di Setto autoportante in cartongesso GKB+GKI + isolamento 6 cm, sottostruttura 7.5 cm composta da: - Idrolastra in cartongesso per ambienti umidi tipo "Knauf GKI" o similare a scelta della DL. Sp. 12,5 mm - Lastra in cartongesso standard tipo "Knauf GKB" o similare a scelta della DL. Sp. 12,5 mm - Orditura metallica in acciaio zincato da 75 mm, con sviluppo da solaio a solaio, con passo dei montanti di 60cm - Strato isolante in lana minerale tipo "Knauf Naturboard Partition" Classe A1 o similare a scelta della DL. Sp. 60 mm, densità 50 Kg/mc. | Opere da cartongessista | Pareti in cartongesso standard e idrorepellente
Parete, in cartongesso standard con mono orditura metallica da 75 mm Fornitura e posa di Parete/Controparete, in cartongesso standard con mono orditura metallica da 75 mm, composta da: - Lastra in cartongesso standard tipo ""Knauf GKB"" o similare a scelta della DL. Sp. 12,5 mm - Lastra in cartongesso standard tipo ""Knauf GKB"" o similare a scelta della DL. Sp. 12,5 mm - Orditura metallica in acciaio zincato da 75 mm, con sviluppo da pavimento galleggiante a solaio, con passo dei montanti di 60cm - Strato isolante in lana minerale tipo ""Knauf Mineral Wool 35"" Classe A1 o similare a scelta della DL. Sp. 60 mm, densità 18 Kg/mc. - Lastra in cartongesso standard tipo ""Knauf GKB"" o similare a scelta della DL. Sp. 12,5 mm - Lastra in cartongesso standard tipo ""Knauf GKB"" o similare a scelta della DL. Sp. 12,5 mm Nel prezzo si intendono compresi e compensati gli oneri per, il taglio e lo sfrido, i paraspigoli, la formazione di vani per porte completi di rinforzo perimetrale in profilati metallici per l'ancoraggio del serramento, gli oneri per la posa di telaio per porte scorrevoli interno muro se previsti in progetto, il rinforzo strutturale per i carichi previsti in progetto, l'onere di procedere in tempi successivi all'applicazione delle lastre in attesa dell'esecuzione di impianti elettrici e termoidraulici da inserire, la formazione ed il disfacimento dei piani di lavoro interni, idonei supporti dei eventuali grigliati a pavimento nei cavedi, oneri di sigillatura REI/EI in corrispondenza di attraversamenti impiantistici di ogni genere e natura, così come tutte le opere da fabbro e da lattoniere eventualmente necessarie alla realizzazione delle stesse, il rispetto della marcatura CE e la Dichiarazione di Produzione di Prodotto DOP per i prodotti di costruzione prevista dal Regolamento n. 305/2011 (UE) e quanto altro necessario per dare il lavoro finito a regola d’arte. | Opere da cartongessista | Pareti in cartongesso standard e idrorepellente
DW03 - Parete in cartongesso idrolastra, con mono orditura metallica da 50 mm, isolata, sp. 10 cm Fornitura e posa di parete in cartongesso standard-Idrolastra, con mono orditura metallica da 50 mm, isolata, sp. 10 cm, composta da: - Idrolastra in cartongesso per ambienti umidi tipo "Knauf GKI" o similare a scelta della DL. Sp. 12,5 mm - Lastra in cartongesso standard tipo "Knauf GKB" o similare a scelta della DL. Sp. 12,5 mm - Orditura metallica in acciaio zincato da 50 mm, con sviluppo da solaio a solaio per un'altezza massima di 402,00 cm - Strato isolante in lana minerale tipo "Knauf Mineral Wool 35" o similare a scelta della DL. Sp. 40 mm, densità 18 Kg/mc - Lastra in cartongesso standard tipo "Knauf GKB" o similare a scelta della DL. Sp. 12,5 mm - Idrolastra in cartongesso per ambienti umidi tipo "Knauf GKI" o similare a scelta della DL. Sp. 12,5 mm E’ prevista la posa sotto le sottostrutture di fasce adesivizzate da 10 cm in polietilene tipo Isolmant Nastro Tagliamuro ad elevata densità, calibrate nella composizione per svolgere la funzione di “molla acustica” al di sotto delle tramezze, eliminando la trasmissione dei rumori dal muro al solaio e viceversa. Nel prezzo si intendono compresi e compensati gli oneri per, il taglio e lo sfrido, i paraspigoli, la formazione di vani per porte completi di rinforzo perimetrale in profilati metallici per l'ancoraggio del serramento, gli oneri per la posa di telaio per porte scorrevoli interno muro se previsti in progetto, il rinforzo strutturale per i carichi previsti in progetto, l'onere di procedere in tempi successivi all'applicazione delle lastre in attesa dell'esecuzione di impianti elettrici e termoidraulici da inserire, la formazione ed il disfacimento dei piani di lavoro interni, idonei supporti dei eventuali grigliati a pavimento nei cavedi, oneri di sigillatura REI/EI in corrispondenza di attraversamenti impiantistici di ogni genere e natura, così come tutte le opere da fabbro e da lattoniere eventualmente necessarie alla realizzazione delle stesse, il rispetto della marcatura CE e la Dichiarazione di Produzione di Prodotto DOP per i prodotti di costruzione prevista dal Regolamento n. 305/2011 (UE) e quanto altro necessario per dare il lavoro finito a regola d’arte. | Opere da cartongessista | Pareti in cartongesso standard e idrorepellente
Parete, in cartongesso standard con mono orditura metallica da 75 mm Fornitura e posa di Parete/Controparete, in cartongesso standard con mono orditura metallica da 75 mm, composta da: - Lastra in cartongesso standard tipo ""Knauf GKB"" o similare a scelta della DL. Sp. 12,5 mm - Lastra in cartongesso standard tipo ""Knauf GKB"" o similare a scelta della DL. Sp. 12,5 mm - Orditura metallica in acciaio zincato da 75 mm, con sviluppo da pavimento galleggiante a solaio, con passo dei montanti di 60cm - Strato isolante in lana minerale tipo ""Knauf Mineral Wool 35"" Classe A1 o similare a scelta della DL. Sp. 60 mm, densità 18 Kg/mc. - Lastra in cartongesso standard tipo ""Knauf GKB"" o similare a scelta della DL. Sp. 12,5 mm - Lastra in cartongesso standard tipo ""Knauf GKB"" o similare a scelta della DL. Sp. 12,5 mm Nel prezzo si intendono compresi e compensati gli oneri per, il taglio e lo sfrido, i paraspigoli, la formazione di vani per porte completi di rinforzo perimetrale in profilati metallici per l'ancoraggio del serramento, gli oneri per la posa di telaio per porte scorrevoli interno muro se previsti in progetto, il rinforzo strutturale per i carichi previsti in progetto, l'onere di procedere in tempi successivi all'applicazione delle lastre in attesa dell'esecuzione di impianti elettrici e termoidraulici da inserire, la formazione ed il disfacimento dei piani di lavoro interni, idonei supporti dei eventuali grigliati a pavimento nei cavedi, oneri di sigillatura REI/EI in corrispondenza di attraversamenti impiantistici di ogni genere e natura, così come tutte le opere da fabbro e da lattoniere eventualmente necessarie alla realizzazione delle stesse, il rispetto della marcatura CE e la Dichiarazione di Produzione di Prodotto DOP per i prodotti di costruzione prevista dal Regolamento n. 305/2011 (UE) e quanto altro necessario per dare il lavoro finito a regola d’arte. | Opere da cartongessista | Pareti in cartongesso standard e idrorepellente
Fornitura e posa di Parete in cartongesso standard con mono orditura metallica da 75 mm composta da: - Lastra in cartongesso standard tipo “Knauf GKB” o similare a scelta della DL. Sp. 12,5 mm - Lastra in cartongesso standard tipo “Knauf GKB” o similare a scelta della DL. Sp. 12,5 mm - Orditura metallica in acciaio zincato da 75 mm, con sviluppo da solaio a solaio, con passo dei montanti di 60cm - Strato isolante in lana minerale tipo “Knauf Mineral Wool 35” Classe A1 o similare a scelta della DL. Sp. | Opere da cartongessista | Pareti in cartongesso standard e idrorepellente
DW01 - Parete in cartongesso standard, con mono orditura metallica da 75 mm, isolata, sp. 12,5 cm Fornitura e posa di parete in cartongesso standard, con mono orditura metallica da 75 mm, isolata, sp. 12,5 cm, composta da: - Lastra in cartongesso standard tipo "Knauf GKB" o similare a scelta della DL. Sp. 12,5 mm - Lastra in cartongesso standard tipo "Knauf GKB" o similare a scelta della DL. Sp. 12,5 mm - Orditura metallica in acciaio zincato da 75 mm, con sviluppo da solaio a solaio per un'altezza massima di 402,00 cm - Strato isolante in lana minerale tipo "Knauf Mineral Wool 35" o similare a scelta della DL. Sp. 60 mm, densità 18 Kg/mc - Lastra in cartongesso standard tipo "Knauf GKB" o similare a scelta della DL. Sp. 12,5 mm - Lastra in cartongesso standard tipo "Knauf GKB" o similare a scelta della DL. Sp. 12,5 mm E’ prevista la posa sotto le sottostrutture di fasce adesivizzate da 10 cm in polietilene tipo Isolmant Nastro Tagliamuro ad elevata densità, calibrate nella composizione per svolgere la funzione di “molla acustica” al di sotto delle tramezze, eliminando la trasmissione dei rumori dal muro al solaio e viceversa. Nel prezzo si intendono compresi e compensati gli oneri per, il taglio e lo sfrido, i paraspigoli, la formazione di vani per porte completi di rinforzo perimetrale in profilati metallici per l'ancoraggio del serramento, gli oneri per la posa di telaio per porte scorrevoli interno muro se previsti in progetto, il rinforzo strutturale per i carichi previsti in progetto, l'onere di procedere in tempi successivi all'applicazione delle lastre in attesa dell'esecuzione di impianti elettrici e termoidraulici da inserire, la formazione ed il disfacimento dei piani di lavoro interni, idonei supporti dei eventuali grigliati a pavimento nei cavedi, oneri di sigillatura REI/EI in corrispondenza di attraversamenti impiantistici di ogni genere e natura, così come tutte le opere da fabbro e da lattoniere eventualmente necessarie alla realizzazione delle stesse, il rispetto della marcatura CE e la Dichiarazione di Produzione di Prodotto DOP per i prodotti di costruzione prevista dal Regolamento n. 305/2011 (UE) e quanto altro necessario per dare il lavoro finito a regola d’arte. | Opere da cartongessista | Pareti in cartongesso standard e idrorepellente
DW101 - Parete, in cartongesso standard con mono orditura metallica da 75 mm Fornitura e posa di Parete/Controparete, in cartongesso standard con mono orditura metallica da 75 mm, composta da: - Lastra in cartongesso standard tipo ""Knauf GKB"" o similare a scelta della DL. | Opere da cartongessista | Pareti in cartongesso standard e idrorepellente
Parete, in cartongesso standard con mono orditura metallica da 75 mm Fornitura e posa di Parete, in cartongesso standard con mono orditura metallica da 75 mm, composta da: - Lastra in cartongesso standard tipo ""Knauf GKB"" o similare a scelta della DL. Sp. | Opere da cartongessista | Pareti in cartongesso standard e idrorepellente
DW01 - Parete in cartongesso standard, con mono orditura metallica da 75 mm, isolata, sp. | Opere da cartongessista | Pareti in cartongesso standard e idrorepellente
C01a - Parete in cartongesso con una lastra standard e Ignilastra per lato , sp. 11,25 cm Fornitura e posa di Parete in cartongesso standard/Ignilastra con mono orditura metallica da 75 mm composta da: - Lastra in cartongesso per l'antincendio tipo “Knauf A-Zero” o similare a scelta della DL. Sp. 12,5 mm - Lastra in cartongesso standard tipo “Knauf GKB” o similare a scelta della DL. Sp. 12,5 mm - Strato isolante in lana minerale tipo “Knauf Mineral Wool 35” Classe A1 o similare a scelta della DL. Sp. 60 mm, densità 18 Kg/mc. - Orditura metallica in acciaio zincato da 75 mm, con sviluppo da solaio a solaio, con passo dei montanti di 60cm - Lastra in cartongesso standard tipo “Knauf GKB” o similare a scelta della DL. | Opere da cartongessista | Pareti in cartongesso standard e idrorepellente
C03/C03a - Parete in cartongesso con lastre GKB e GKI, sp. 12,5 cm Fornitura e posa di Parete in cartongesso standard/Idrolastra con mono orditura metallica da 75 mm composta da: - Idrolastra in cartongesso per ambienti umidi tipo “Knauf GKI” o similare a scelta della DL. Sp. | Opere da cartongessista | Pareti in cartongesso standard e idrorepellente
Parete in cartongesso con mono orditura metallica da 75 mm, sp. | Opere da cartongessista | Pareti in cartongesso standard e idrorepellente
DW101 - Parete, in cartongesso standard con mono orditura metallica da 75 mm Fornitura e posa di Parete/Controparete, in cartongesso standard con mono orditura metallica da 75 mm, composta da: - Lastra in cartongesso standard tipo ""Knauf GKB"" o similare a scelta della DL. Sp. 12,5 mm - Lastra in cartongesso standard tipo ""Knauf GKB"" o similare a scelta della DL. Sp. 12,5 mm - Orditura metallica in acciaio zincato da 75 mm, con sviluppo da pavimento galleggiante a solaio, con passo dei montanti di 60cm - Strato isolante in lana minerale tipo ""Knauf Mineral Wool 35"" Classe A1 o similare a scelta della DL. Sp. 60 mm, densità 18 Kg/mc. - Lastra in cartongesso standard tipo ""Knauf GKB"" o similare a scelta della DL. Sp. 12,5 mm - Lastra in cartongesso standard tipo ""Knauf GKB"" o similare a scelta della DL. | Opere da cartongessista | Pareti in cartongesso standard e idrorepellente
DW105 - Parete, in cartongesso Idrolastra con mono orditura metallica da 75 mm Fornitura e posa di Parete, in cartongesso Idrolastra con mono orditura metallica da 75 mm, composta da: - Idrolastra in cartongesso per ambienti umidi tipo ""Knauf GKI"" o similare a scelta della DL. Sp. 12,5 mm - Lastra in cartongesso standard tipo ""Knauf GKB"" o similare a scelta della DL. Sp. 12,5 mm - Orditura metallica in acciaio zincato da 100 mm, con sviluppo da massetto/pavimento sopraelevato a soletta, con passo dei montanti di 60cm - Strato isolante in lana minerale tipo ""Knauf Mineral Wool 35"" Classe A1 o similare a scelta della DL. Sp. | Opere da cartongessista | Pareti in cartongesso standard e idrorepellente
Parete, in cartongesso Idrolastra con mono orditura metallica da 75 mm Fornitura e posa di Parete, in cartongesso Idrolastra con mono orditura metallica da 75 mm, composta da: - Idrolastra in cartongesso per ambienti umidi tipo ""Knauf GKI"" o similare a scelta della DL. Sp. 12,5 mm - Lastra in cartongesso standard tipo ""Knauf GKB"" o similare a scelta della DL. Sp. 12,5 mm - Orditura metallica in acciaio zincato da 100 mm, con sviluppo da massetto/pavimento sopraelevato a soletta, con passo dei montanti di 60cm - Strato isolante in lana minerale tipo ""Knauf Mineral Wool 35"" Classe A1 o similare a scelta della DL. Sp. 100 mm, densità 18 Kg/mc. - Lastra in cartongesso standard tipo ""Knauf GKB"" o similare a scelta della DL. Sp. 12,5 mm - Lastra in cartongesso standard tipo ""Knauf GKB"" o similare a scelta della DL. Sp. 12,5 mm Nel prezzo si intendono compresi e compensati gli oneri per, il taglio e lo sfrido, i paraspigoli, la formazione di vani per porte completi di rinforzo perimetrale in profilati metallici per l'ancoraggio del serramento, gli oneri per la posa di telaio per porte scorrevoli interno muro se previsti in progetto, il rinforzo strutturale per i carichi previsti in progetto, l'onere di procedere in tempi successivi all'applicazione delle lastre in attesa dell'esecuzione di impianti elettrici e termoidraulici da inserire, la formazione ed il disfacimento dei piani di lavoro interni, idonei supporti dei eventuali grigliati a pavimento nei cavedi, oneri di sigillatura REI/EI in corrispondenza di attraversamenti impiantistici di ogni genere e natura, così come tutte le opere da fabbro e da lattoniere eventualmente necessarie alla realizzazione delle stesse, il rispetto della marcatura CE e la Dichiarazione di Produzione di Prodotto DOP per i prodotti di costruzione prevista dal Regolamento n. 305/2011 (UE) e quanto altro necessario per dare il lavoro finito a regola d’arte. | Opere da cartongessista | Pareti in cartongesso standard e idrorepellente
C01 - Fornitura e posa di parete in cartongesso spessore 10 cm composta da: - Lastra in cartongesso standard tipo ""Knauf GKB"" o similare a scelta della DL. Sp. 12,5 mm - Lastra in cartongesso standard tipo ""Knauf GKB"" o similare a scelta della DL. Sp. 12,5 mm - Orditura metallica in acciaio zincato da 50 mm, con sviluppo da solaio a solaio, con passo dei montanti di 60cm - Strato isolante in lana minerale tipo ""Knauf Mineral Wool 35"" Classe A1 o similare a scelta della DL. Sp. 40 mm, densità 18 Kg/mc. - Lastra in cartongesso standard tipo ""Knauf GKB"" o similare a scelta della DL | Opere da cartongessista | Pareti in cartongesso standard e idrorepellente
DW05 - Parete in cartongesso standard-idrolastra, con mono orditura metallica da 75 mm, isolata, sp. 12,5 cm Fornitura e posa di parete in cartongesso standard-Idrolastra, con mono orditura metallica da 75 mm, isolata, sp. 12,5 cm, composta da: - Idrolastra in cartongesso per ambienti umidi tipo "Knauf GKI" o similare a scelta della DL. Sp. 12,5 mm - Lastra in cartongesso standard tipo "Knauf GKB" o similare a scelta della DL. Sp. 12,5 mm - Orditura metallica in acciaio zincato da 75 mm, con sviluppo da solaio a solaio per un'altezza massima di 402,00 cm - Strato isolante in lana minerale tipo "Knauf Mineral Wool 35" o similare a scelta della DL. | Opere da cartongessista | Pareti in cartongesso standard e idrorepellente
Parete, in cartongesso Idrolastra con mono orditura metallica da 75 mm Fornitura e posa di Parete, in cartongesso Idrolastra con mono orditura metallica da 75 mm, composta da: - Idrolastra in cartongesso per ambienti umidi tipo ""Knauf GKI"" o similare a scelta della DL. Sp. 12,5 mm - Lastra in cartongesso standard tipo ""Knauf GKB"" o similare a scelta della DL. Sp. 12,5 mm - Orditura metallica in acciaio zincato da 75 mm, con sviluppo da massetto a solaio, con passo dei montanti di 60cm - Strato isolante in lana minerale tipo ""Knauf Mineral Wool 35"" Classe A1 o similare a scelta della DL. Sp. | Opere da cartongessista | Pareti in cartongesso standard e idrorepellente
Parete, in cartongesso Idrolastra con mono orditura metallica da 75 mm Fornitura e posa di Parete, in cartongesso Idrolastra con mono orditura metallica da 75 mm, composta da: - Idrolastra in cartongesso per ambienti umidi tipo ""Knauf GKI"" o similare a scelta della DL. Sp. 12,5 mm - Lastra in cartongesso standard tipo ""Knauf GKB"" o similare a scelta della DL. Sp. | Opere da cartongessista | Pareti in cartongesso standard e idrorepellente
Parete, in cartongesso Idrolastra con mono orditura metallica da 75 mm Fornitura e posa di Parete, in cartongesso Idrolastra con mono orditura metallica da 75 mm, composta da: - Idrolastra in cartongesso per ambienti umidi tipo ""Knauf GKI"" o similare a scelta della DL. Sp. 12,5 mm - Lastra in cartongesso standard tipo ""Knauf GKB"" o similare a scelta della DL. Sp. 12,5 mm - Orditura metallica in acciaio zincato da 75 mm, con sviluppo da massetto a solaio, con passo dei montanti di 60cm - Strato isolante in lana minerale tipo ""Knauf Mineral Wool 35"" Classe A1 o similare a scelta della DL. Sp. 60 mm, densità 18 Kg/mc. | Opere da cartongessista | Pareti in cartongesso standard e idrorepellente
C04 - Parete in cartongesso con mono orditura metallica da 75 mm, sp. 11,25 cm, h 400 cm Fornitura e posa di parete in cartongesso con mono orditura metallica da 75 mm, doppia lastra su un lato e intercapedine sull’altro, spessore 11,25 cm, composta da: - Lastra in cartongesso standard tipo ""Knauf GKB"" o similare a scelta della DL. Sp. 12,5 mm - Idrolastra in cartongesso per ambienti umidi tipo ""Knauf GKI"" o similare a scelta della DL. Sp. 12,5 mm - Orditura metallica in acciaio zincato da 75 mm, con sviluppo da solaio a solaio, con passo dei montanti di 60cm - Strato isolante in lana di roccia tipo ""Knauf NaturBoard Partition"" Classe A1 o similare a scelta della DL. Sp. 60 mm, densità 40Kg/mc. - Lastra in cartongesso standard tipo ""Knauf GKB"" o similare a scelta della DL. Sp. 12,5 mm - Intercapedine d'aria, spessore 30 mm Nel prezzo si intendono compresi e compensati gli oneri per, il taglio e lo sfrido, i paraspigoli, la formazione di vani per porte completi di rinforzo perimetrale in profilati metallici per l'ancoraggio del serramento, gli oneri per la posa di telaio per porte scorrevoli interno muro se previsti in progetto, il rinforzo strutturale per i carichi previsti in progetto, l'onere di procedere in tempi successivi all'applicazione delle lastre in attesa dell'esecuzione di impianti elettrici e termoidraulici da inserire, la formazione ed il disfacimento dei piani di lavoro interni, idonei supporti dei eventuali grigliati a pavimento nei cavedi, oneri di sigillatura REI/EI in corrispondenza di attraversamenti impiantistici di ogni genere e natura, così come tutte le opere da fabbro e da lattoniere eventualmente necessarie alla realizzazione delle stesse, il rispetto della marcatura CE e la Dichiarazione di Produzione di Prodotto DOP per i prodotti di costruzione prevista dal Regolamento n. 305/2011 (UE) e quanto altro necessario per dare il lavoro finito a regola d’arte. | Opere da cartongessista | Pareti in cartongesso standard e idrorepellente
DWS07 - Fornitura e posa di Veletta in cartongesso standard doppia lastra standard per lato, con mono orditura metallica da 75 mm, composta da: - Lastra in cartongesso standard tipo "Knauf GKB" o similare a scelta della DL. Sp. 12,5 mm - Lastra in cartongesso standard tipo "Knauf GKB" o similare a scelta della DL. Sp. 12,5 mm - Orditura metallica in acciaio zincato da 75 mm, con sviluppo da solaio a solaio, con passo dei montanti di 60cm - Strato isolante in lana minerale tipo "Knauf Mineral Wool 35" Classe A1 o similare a scelta della DL. Sp. 60 mm, densità 18 Kg/mc. - Lastra in cartongesso standard tipo "Knauf GKB" o similare a scelta della DL. Sp. 12,5 mm - Lastra in cartongesso standard tipo "Knauf GKB" o similare a scelta della DL. Sp. 12,5 mm Nel prezzo si intendono compresi e compensati gli oneri per, il taglio e lo sfrido, i paraspigoli, la formazione di vani per porte completi di rinforzo perimetrale in profilati metallici per l'ancoraggio del serramento, gli oneri per la posa di telaio per porte scorrevoli interno muro se previsti in progetto, il rinforzo strutturale per i carichi previsti in progetto, l'onere di procedere in tempi successivi all'applicazione delle lastre in attesa dell'esecuzione di impianti elettrici e termoidraulici da inserire, la formazione ed il disfacimento dei piani di lavoro interni, idonei supporti dei eventuali grigliati a pavimento nei cavedi, oneri di sigillatura REI/EI in corrispondenza di attraversamenti impiantistici di ogni genere e natura, così come tutte le opere da fabbro e da lattoniere eventualmente necessarie alla realizzazione delle stesse, il rispetto della marcatura CE e la Dichiarazione di Produzione di Prodotto DOP per i prodotti di costruzione prevista dal Regolamento n. 305/2011 (UE) e quanto altro necessario per dare il lavoro finito a regola d'arte. | Opere da cartongessista | Pareti in cartongesso standard e idrorepellente
Parete in cartongesso doppia lastra, H. da pavimento a soletta - Kone Fornitura e posa di parete in cartongesso doppia lastra, spessore totale 12,5 cm e H. da pavimento a soletta. Euroclasse di reazione al fuoco B-s2,d0. Tenuta acustica Rw ≥ 54 dB. Parete composta da: - Lastra in cartongesso standard tipo "Knauf GKB" o similare a scelta della DL. Sp. 12,5 mm; - Lastra in cartongesso standard tipo "Knauf GKB" o similare a scelta della DL. Sp. 12,5 mm; - Orditura metallica in acciaio zincato da 75 mm, con sviluppo da solaio a solaio, con passo dei montanti di 60 cm; - Strato isolante in lana minerale tipo "Knauf Mineral Wool 35" Classe A1 o similare a scelta della DL. Sp. 70 mm, densità 18 Kg/mc; - Lastra in cartongesso standard tipo "Knauf GKB" o similare a scelta della DL. Sp. 12,5 mm; - Lastra in cartongesso standard tipo "Knauf GKB" o similare a scelta della DL. Sp. 12,5 mm. Compresa striscia in polietilene espanso biadesivo (sp. 3 mm) e sigillatura in stucco e/o silicone a completo riempimento delle fessure. Nel prezzo si intendono compresi e compensati gli oneri per, il taglio e lo sfrido, i paraspigoli, la formazione di vani per porte completi di rinforzo perimetrale in profilati metallici per l'ancoraggio del serramento, gli oneri per la posa di telaio per porte scorrevoli interno muro se previsti in progetto, il rinforzo strutturale per i carichi previsti in progetto, l'onere di procedere in tempi successivi all'applicazione delle lastre in attesa dell'esecuzione di impianti elettrici e termoidraulici da inserire, la formazione ed il disfacimento dei piani di lavoro interni, idonei supporti dei eventuali grigliati a pavimento nei cavedi, oneri di sigillatura REI/EI in corrispondenza di attraversamenti impiantistici di ogni genere e natura, così come tutte le opere da fabbro e da lattoniere eventualmente necessarie alla realizzazione delle stesse, il rispetto della marcatura CE e la Dichiarazione di Produzione di Prodotto DOP per i prodotti di costruzione prevista dal Regolamento n. 305/2011 (UE) e quanto altro necessario per dare il lavoro finito a regola d’arte. | Opere da cartongessista | Pareti in cartongesso standard e idrorepellente
Parete in cartongesso idrolastra, con mono orditura metallica da 75 mm, isolata, sp. 12,5 cm Fornitura e posa di parete in cartongesso standard-Idrolastra, con mono orditura metallica da 75 mm, isolata, sp. 12,5 cm, composta da: - Idrolastra in cartongesso per ambienti umidi tipo "Knauf GKI" o similare a scelta della DL. Sp. 12,5 mm - Lastra in cartongesso standard tipo "Knauf GKB" o similare a scelta della DL. Sp. | Opere da cartongessista | Pareti in cartongesso standard e idrorepellente
DW26 - Fornitura e posa di Parete in cartongesso standard/Idrolastra con doppia orditura metallica da 75 mm composta da: - Lastra in cartongesso standard tipo “Knauf GKB” o similare a scelta della DL. Sp. 12,5 mm - Lastra in cartongesso standard tipo “Knauf GKB” o similare a scelta della DL. Sp. 12,5 mm - Orditura metallica in acciaio zincato da 75 mm, con sviluppo da solaio a solaio, con passo dei montanti di 60cm - Strato isolante in lana minerale tipo “Knauf Mineral Wool 35” Classe A1 o similare a scelta della DL. Sp. 60 mm, densità 18 Kg/mc. - Orditura metallica in acciaio zincato da 75 mm, con sviluppo da solaio a solaio, con passo dei montanti di 60cm - Strato isolante in lana minerale tipo “Knauf Mineral Wool 35” Classe A1 o similare a scelta della DL. Sp. 60 mm, densità 18 Kg/mc. | Opere da cartongessista | Pareti in cartongesso standard e idrorepellente
Parete, in cartongesso Idrolastra con mono orditura metallica da 75 mm Fornitura e posa di Parete, in cartongesso Idrolastra con mono orditura metallica da 75 mm, composta da: - Idrolastra in cartongesso per ambienti umidi tipo ""Knauf GKI"" o similare a scelta della DL. Sp. 12,5 mm - Lastra in cartongesso standard tipo ""Knauf GKB"" o similare a scelta della DL. Sp. 12,5 mm - Orditura metallica in acciaio zincato da 75 mm, con sviluppo da massetto a solaio, con passo dei montanti di 60cm - Strato isolante in lana minerale tipo ""Knauf Mineral Wool 35"" Classe A1 o similare a scelta della DL. Sp. 60 mm, densità 18 Kg/mc. - Lastra in cartongesso standard tipo ""Knauf GKB"" o similare a scelta della DL. Sp. | Opere da cartongessista | Pareti in cartongesso standard e idrorepellente
Parete, in cartongesso standard con mono orditura metallica da 75 mm Fornitura e posa di Parete/Controparete, in cartongesso standard con mono orditura metallica da 75 mm, composta da: - Lastra in cartongesso standard tipo ""Knauf GKB"" o similare a scelta della DL. Sp. 12,5 mm - Lastra in cartongesso standard tipo ""Knauf GKB"" o similare a scelta della DL. Sp. 12,5 mm - Orditura metallica in acciaio zincato da 75 mm, con sviluppo da pavimento galleggiante a solaio, con passo dei montanti di 60cm - Strato isolante in lana minerale tipo ""Knauf Mineral Wool 35"" Classe A1 o similare a scelta della DL. | Opere da cartongessista | Pareti in cartongesso standard e idrorepellente
Parete, in cartongesso standard con mono orditura metallica da 75 mm Fornitura e posa di Parete, in cartongesso standard con mono orditura metallica da 75 mm, composta da: - Lastra in cartongesso standard tipo ""Knauf GKB"" o similare a scelta della DL. Sp. 12,5 mm - Lastra in cartongesso per l'antincendio e locali umidi tipo ""Knauf Diamant"" o similare a scelta della DL. Sp. 12,5 mm - Orditura metallica in acciaio zincato da 75 mm, con sviluppo da pavimento galleggiante a solaio, con passo dei montanti di 60cm - Strato isolante in lana minerale tipo ""Knauf Mineral Wool 35"" Classe A1 o similare a scelta della DL. Sp. 60 mm, densità 18 Kg/mc. - Lastra in cartongesso standard tipo ""Knauf GKB"" o similare a scelta della DL. | Opere da cartongessista | Pareti in cartongesso standard e idrorepellente
Fornitura e posa di parete in cartongesso spessore 10 cm composta da: - Lastra in cartongesso standard tipo ""Knauf GKB"" o similare a scelta della DL. Sp. 12,5 mm - Lastra in cartongesso standard tipo ""Knauf GKB"" o similare a scelta della DL. Sp. 12,5 mm - Orditura metallica in acciaio zincato da 50 mm, con sviluppo da solaio a solaio, con passo dei montanti di 60cm - Strato isolante in lana minerale tipo ""Knauf Mineral Wool 35"" Classe A1 o similare a scelta della DL. Sp. 40 mm, densità 18 Kg/mc. - Lastra in cartongesso standard tipo ""Knauf GKB"" o similare a scelta della DL | Opere da cartongessista | Pareti in cartongesso standard e idrorepellente
DW105 - Parete, in cartongesso Idrolastra con mono orditura metallica da 75 mm Fornitura e posa di Parete, in cartongesso Idrolastra con mono orditura metallica da 75 mm, composta da: - Idrolastra in cartongesso per ambienti umidi tipo ""Knauf GKI"" o similare a scelta della DL. Sp. 12,5 mm - Lastra in cartongesso standard tipo ""Knauf GKB"" o similare a scelta della DL. Sp. 12,5 mm - Orditura metallica in acciaio zincato da 100 mm, con sviluppo da massetto/pavimento sopraelevato a soletta, con passo dei montanti di 60cm - Strato isolante in lana minerale tipo ""Knauf Mineral Wool 35"" Classe A1 o similare a scelta della DL. Sp. 100 mm, densità 18 Kg/mc. | Opere da cartongessista | Pareti in cartongesso standard e idrorepellente
DW04 - Parete in cartongesso standard-idrolastra, con mono orditura metallica da 100 mm, isolata, sp. 15 cm Fornitura e posa di parete in cartongesso standard-Idrolastra, con mono orditura metallica da 100 mm, isolata, sp. 15 cm, composta da: - Idrolastra in cartongesso per ambienti umidi tipo "Knauf GKI" o similare a scelta della DL. Sp. 12,5 mm - Lastra in cartongesso standard tipo "Knauf GKB" o similare a scelta della DL. Sp. 12,5 mm - Orditura metallica in acciaio zincato da 100 mm, con sviluppo da solaio a solaio per un'altezza massima di 402,00 cm - Strato isolante in lana minerale tipo "Knauf Mineral Wool 35" o similare a scelta della DL. Sp. | Opere da cartongessista | Pareti in cartongesso standard e idrorepellente
DW27 - Parete in cartongesso standard, con mono orditura metallica da 100 mm, isolata, sp. 15 cm Fornitura e posa di parete in cartongesso standard, con mono orditura metallica da 100 mm, isolata, sp. | Opere da cartongessista | Pareti in cartongesso standard e idrorepellente
Parete, in cartongesso standard con doppia orditura metallica Fornitura e posa di Parete, in cartongesso standard con doppia orditura metallica, composta da: - Lastra in cartongesso standard tipo ""Knauf GKB"" o similare a scelta della DL. Sp. 12,5 mm - Lastra in cartongesso standard tipo ""Knauf GKB"" o similare a scelta della DL. Sp. 12,5 mm - Orditura metallica in acciaio zincato da 50 mm, con sviluppo da pavimento galleggiante a solaio, con passo dei montanti di 60cm - Strato isolante in lana minerale tipo ""Knauf Mineral Wool 35"" Classe A1 o similare a scelta della DL. Sp. 40 mm, densità 18 Kg/mc. - Lastra in cartongesso standard tipo ""Knauf GKB"" o similare a scelta della DL. Sp. | Opere da cartongessista | Pareti in cartongesso standard e idrorepellente
DW01 - Parete in cartongesso standard, con mono orditura metallica da 75 mm, isolata, sp. 12,5 cm Fornitura e posa di parete in cartongesso standard, con mono orditura metallica da 75 mm, isolata, sp. 12,5 cm, composta da: - Lastra in cartongesso standard tipo "Knauf GKB" o similare a scelta della DL. Sp. 12,5 mm - Lastra in cartongesso standard tipo "Knauf GKB" o similare a scelta della DL. Sp. 12,5 mm - Orditura metallica in acciaio zincato da 75 mm, con sviluppo da solaio a solaio per un'altezza massima di 402,00 cm - Strato isolante in lana minerale tipo "Knauf Mineral Wool 35" o similare a scelta della DL. | Opere da cartongessista | Pareti in cartongesso standard e idrorepellente
Parete in cartongesso con lastre GKB, EI60, sp. 10 cm Fornitura e posa di Parete in cartongesso standard con mono orditura metallica da 75 mm composta da: - Lastra in cartongesso standard tipo “Knauf GKB” o similare a scelta della DL. Sp. | Opere da cartongessista | Pareti in cartongesso standard e idrorepellente
DW105 - Parete, in cartongesso Idrolastra con mono orditura metallica da 75 mm Fornitura e posa di Parete, in cartongesso Idrolastra con mono orditura metallica da 75 mm, composta da: - Idrolastra in cartongesso per ambienti umidi tipo ""Knauf GKI"" o similare a scelta della DL. Sp. 12,5 mm - Lastra in cartongesso standard tipo ""Knauf GKB"" o similare a scelta della DL. Sp. 12,5 mm - Orditura metallica in acciaio zincato da 100 mm, con sviluppo da massetto/pavimento sopraelevato a soletta, con passo dei montanti di 60cm - Strato isolante in lana minerale tipo ""Knauf Mineral Wool 35"" Classe A1 o similare a scelta della DL. Sp. | Opere da cartongessista | Pareti in cartongesso standard e idrorepellente
Parete in cartongesso doppia lastra per monitor su un lato, H. da pavimento a soletta - Kone Fornitura e posa di parete in cartongesso doppia lastra per monitor, spessore totale 12,5 cm e H. da pavimento a soletta. | Opere da cartongessista | Pareti in cartongesso standard e idrorepellente
DW03 - Parete in cartongesso idrolastra, con mono orditura metallica da 50 mm, isolata, sp. 10 cm Fornitura e posa di parete in cartongesso standard-Idrolastra, con mono orditura metallica da 50 mm, isolata, sp. 10 cm, composta da: - Idrolastra in cartongesso per ambienti umidi tipo "Knauf GKI" o similare a scelta della DL. Sp. 12,5 mm - Lastra in cartongesso standard tipo "Knauf GKB" o similare a scelta della DL. Sp. 12,5 mm - Orditura metallica in acciaio zincato da 50 mm, con sviluppo da solaio a solaio per un'altezza massima di 402,00 cm - Strato isolante in lana minerale tipo "Knauf Mineral Wool 35" o similare a scelta della DL. Sp. 40 mm, densità 18 Kg/mc - Lastra in cartongesso standard tipo "Knauf GKB" o similare a scelta della DL. Sp. 12,5 mm - Idrolastra in cartongesso per ambienti umidi tipo "Knauf GKI" o similare a scelta della DL. Sp. 12,5 mm E’ prevista la posa sotto le sottostrutture di fasce adesivizzate da 10 cm in polietilene tipo Isolmant Nastro Tagliamuro ad elevata densità, calibrate nella composizione per svolgere la funzione di “molla acustica” al di sotto delle tramezze, eliminando la trasmissione dei rumori dal muro al solaio e viceversa. Nel prezzo si intendono compresi e compensati gli oneri per, il taglio e lo sfrido, i paraspigoli, la formazione di vani per porte completi di rinforzo perimetrale in profilati metallici per l'ancoraggio del serramento, gli oneri per la posa di telaio per porte scorrevoli interno muro se previsti in progetto, il rinforzo strutturale per i carichi previsti in progetto, l'onere di procedere in tempi successivi all'applicazione delle lastre in attesa dell'esecuzione di impianti elettrici e termoidraulici da inserire, la formazione ed il disfacimento dei piani di lavoro interni, idonei supporti dei eventuali grigliati a pavimento nei cavedi, oneri di sigillatura REI/EI in corrispondenza di attraversamenti impiantistici di ogni genere e natura, così come tutte le opere da fabbro e da lattoniere eventualmente necessarie alla realizzazione delle stesse, il rispetto della marcatura CE e la Dichiarazione di Produzione di Prodotto DOP per i prodotti di costruzione prevista dal Regolamento n. 305/2011 (UE) e quanto altro necessario per dare il lavoro finito a regola d’arte. | Opere da cartongessista | Pareti in cartongesso standard e idrorepellente
DW01 - Parete in cartongesso standard, con mono orditura metallica da 75 mm, isolata, sp. 12,5 cm Fornitura e posa di parete in cartongesso standard, con mono orditura metallica da 75 mm, isolata, sp. | Opere da cartongessista | Pareti in cartongesso standard e idrorepellente
DW01 - Parete in cartongesso standard, con mono orditura metallica da 75 mm, isolata, sp. 12,5 cm Fornitura e posa di parete in cartongesso standard, con mono orditura metallica da 75 mm, isolata, sp. 12,5 cm, composta da: - Lastra in cartongesso standard tipo "Knauf GKB" o similare a scelta della DL. Sp. 12,5 mm - Lastra in cartongesso standard tipo "Knauf GKB" o similare a scelta della DL. Sp. | Opere da cartongessista | Pareti in cartongesso standard e idrorepellente
Fornitura e posa di Parete in cartongesso standard/Idrolastra con doppia orditura metallica da 75 mm composta da: - Idrolastra in cartongesso per ambienti umidi tipo “Knauf GKI” o similare a scelta della DL. Sp. 12,5 mm - Lastra in cartongesso standard tipo “Knauf GKB” o similare a scelta della DL. Sp. 12,5 mm - Orditura metallica in acciaio zincato da 75 mm, con sviluppo da solaio a solaio, con passo dei montanti di 60cm - Aria 10 mm - Orditura metallica in acciaio zincato da 75 mm, con sviluppo da solaio a solaio, con passo dei montanti di 60cm - Strato isolante in lana minerale tipo “Knauf Mineral Wool 35” Classe A1 o similare a scelta della DL. Sp. 60 mm, densità 18 Kg/mc. - Lastra in cartongesso standard tipo “Knauf GKB” o similare a scelta della DL. | Opere da cartongessista | Pareti in cartongesso standard e idrorepellente
DW103 - Parete, in cartongesso standard con mono orditura metallica da 75 mm Fornitura e posa di Parete, in cartongesso standard con mono orditura metallica da 75 mm, composta da: - Lastra in cartongesso standard tipo ""Knauf GKB"" o similare a scelta della DL. Sp. 12,5 mm - Lastra in cartongesso per l'antincendio e locali umidi tipo ""Knauf Diamant"" o similare a scelta della DL. Sp. | Opere da cartongessista | Pareti in cartongesso standard e idrorepellente
Parete, in cartongesso standard con mono orditura metallica da 75 mm Fornitura e posa di Parete, in cartongesso standard con mono orditura metallica da 75 mm, composta da: - Lastra in cartongesso standard tipo ""Knauf GKB"" o similare a scelta della DL. Sp. 12,5 mm - Lastra in cartongesso per l'antincendio e locali umidi tipo ""Knauf Diamant"" o similare a scelta della DL. Sp. 12,5 mm - Orditura metallica in acciaio zincato da 75 mm, con sviluppo da pavimento galleggiante a solaio, con passo dei montanti di 60cm - Strato isolante in lana minerale tipo ""Knauf Mineral Wool 35"" Classe A1 o similare a scelta della DL. Sp. 60 mm, densità 18 Kg/mc. - Lastra in cartongesso standard tipo ""Knauf GKB"" o similare a scelta della DL. Sp. 12,5 mm - Lastra in cartongesso standard tipo ""Knauf GKB"" o similare a scelta della DL. | Opere da cartongessista | Pareti in cartongesso standard e idrorepellente
Parete in cartongesso standard per sostegno monitor su un lato con mono orditura metallica da 75 mm, isolata Fornitura e posa di parete in cartongesso standard per sostegno monitor con mono orditura metallica da 75 mm, composta da: - Lastra in cartongesso standard tipo ""Knauf GKB"" o similare a scelta della DL. Sp. 12,5 mm - Lastra in cartongesso per l'antincendio e locali umidi tipo ""Knauf Diamant"" o similare a scelta della DL. Sp. 12,5 mm - Orditura metallica in acciaio zincato da 75 mm, con sviluppo da solaio a solaio, con passo dei montanti di 60cm - Strato isolante in lana minerale tipo ""Knauf Naturboard Parition"" o similare a scelta della DL. Sp. 70 mm, densità 40 Kg/mc. - Lastra in cartongesso standard tipo ""Knauf GKB"" o similare a scelta della DL. Sp. 12,5 mm - Lastra in cartongesso standard tipo ""Knauf GKB"" o similare a scelta della DL. Sp. 12,5 mm - giunto tecnico tra parete e soletta Nel prezzo si intendono compresi e compensati gli oneri per, il taglio e lo sfrido, i paraspigoli, la formazione di vani per porte completi di rinforzo perimetrale in profilati metallici per l'ancoraggio del serramento, gli oneri per la posa di telaio per porte scorrevoli interno muro se previsti in progetto, il rinforzo strutturale per i carichi previsti in progetto, l'onere di procedere in tempi successivi all'applicazione delle lastre in attesa dell'esecuzione di impianti elettrici e termoidraulici da inserire, la formazione ed il disfacimento dei piani di lavoro interni, idonei supporti dei eventuali grigliati a pavimento nei cavedi, oneri di sigillatura REI/EI in corrispondenza di attraversamenti impiantistici di ogni genere e natura, così come tutte le opere da fabbro e da lattoniere eventualmente necessarie alla realizzazione delle stesse, il rispetto della marcatura CE e la Dichiarazione di Produzione di Prodotto DOP per i prodotti di costruzione prevista dal Regolamento n. 305/2011 (UE) e quanto altro necessario per dare il lavoro finito a regola d’arte. | Opere da cartongessista | Pareti in cartongesso standard e idrorepellente
DW106 - Parete, in cartongesso Idrolastra con mono orditura metallica da 75 mm Fornitura e posa di Parete, in cartongesso Idrolastra con mono orditura metallica da 75 mm, composta da: - Idrolastra in cartongesso per ambienti umidi tipo ""Knauf GKI"" o similare a scelta della DL. Sp. 12,5 mm - Lastra in cartongesso standard tipo ""Knauf GKB"" o similare a scelta della DL. Sp. 12,5 mm - Orditura metallica in acciaio zincato da 75 mm, con sviluppo da massetto a solaio, con passo dei montanti di 60cm - Strato isolante in lana minerale tipo ""Knauf Mineral Wool 35"" Classe A1 o similare a scelta della DL. Sp. 60 mm, densità 18 Kg/mc. - Lastra in cartongesso standard tipo ""Knauf GKB"" o similare a scelta della DL. Sp. 12,5 mm - Idrolastra in cartongesso per ambienti umidi tipo ""Knauf GKI"" o similare a scelta della DL. Sp. 12,5 mm Nel prezzo si intendono compresi e compensati gli oneri per, il taglio e lo sfrido, i paraspigoli, la formazione di vani per porte completi di rinforzo perimetrale in profilati metallici per l'ancoraggio del serramento, gli oneri per la posa di telaio per porte scorrevoli interno muro se previsti in progetto, il rinforzo strutturale per i carichi previsti in progetto, l'onere di procedere in tempi successivi all'applicazione delle lastre in attesa dell'esecuzione di impianti elettrici e termoidraulici da inserire, la formazione ed il disfacimento dei piani di lavoro interni, idonei supporti dei eventuali grigliati a pavimento nei cavedi, oneri di sigillatura REI/EI in corrispondenza di attraversamenti impiantistici di ogni genere e natura, così come tutte le opere da fabbro e da lattoniere eventualmente necessarie alla realizzazione delle stesse, il rispetto della marcatura CE e la Dichiarazione di Produzione di Prodotto DOP per i prodotti di costruzione prevista dal Regolamento n. 305/2011 (UE) e quanto altro necessario per dare il lavoro finito a regola d’arte. | Opere da cartongessista | Pareti in cartongesso standard e idrorepellente
DW22 - Fornitura e posa di Parete in cartongesso standard/Idrolastra con mono orditura metallica da 75 mm composta da: - Idrolastra in cartongesso per ambienti umidi tipo “Knauf GKI” o similare a scelta della DL. Sp. 12,5 mm - Lastra in cartongesso standard tipo “Knauf GKB” o similare a scelta della DL. | Opere da cartongessista | Pareti in cartongesso standard e idrorepellente
Parete, in cartongesso standard con mono orditura metallica da 75 mm Fornitura e posa di Parete, in cartongesso standard con mono orditura metallica da 75 mm, composta da: - Lastra in cartongesso standard tipo ""Knauf GKB"" o similare a scelta della DL. Sp. 12,5 mm - Lastra in cartongesso per l'antincendio e locali umidi tipo ""Knauf Diamant"" o similare a scelta della DL. Sp. 12,5 mm - Orditura metallica in acciaio zincato da 75 mm, con sviluppo da pavimento galleggiante a solaio, con passo dei montanti di 60cm - Strato isolante in lana minerale tipo ""Knauf Mineral Wool 35"" Classe A1 o similare a scelta della DL. Sp. | Opere da cartongessista | Pareti in cartongesso standard e idrorepellente
DW101 - Parete, in cartongesso standard con mono orditura metallica da 75 mm Fornitura e posa di Parete/Controparete, in cartongesso standard con mono orditura metallica da 75 mm, composta da: - Lastra in cartongesso standard tipo ""Knauf GKB"" o similare a scelta della DL. Sp. 12,5 mm - Lastra in cartongesso standard tipo ""Knauf GKB"" o similare a scelta della DL. Sp. 12,5 mm - Orditura metallica in acciaio zincato da 75 mm, con sviluppo da pavimento galleggiante a solaio, con passo dei montanti di 60cm - Strato isolante in lana minerale tipo ""Knauf Mineral Wool 35"" Classe A1 o similare a scelta della DL. Sp. | Opere da cartongessista | Pareti in cartongesso standard e idrorepellente
DW106 - Parete, in cartongesso Idrolastra con mono orditura metallica da 75 mm Fornitura e posa di Parete, in cartongesso Idrolastra con mono orditura metallica da 75 mm, composta da: - Idrolastra in cartongesso per ambienti umidi tipo ""Knauf GKI"" o similare a scelta della DL. Sp. 12,5 mm - Lastra in cartongesso standard tipo ""Knauf GKB"" o similare a scelta della DL. Sp. 12,5 mm - Orditura metallica in acciaio zincato da 75 mm, con sviluppo da massetto a solaio, con passo dei montanti di 60cm - Strato isolante in lana minerale tipo ""Knauf Mineral Wool 35"" Classe A1 o similare a scelta della DL. | Opere da cartongessista | Pareti in cartongesso standard e idrorepellente
C03 - Fornitura e posa di parete in cartongesso spessore 10 cm composta da: - Idrolastra in cartongesso per ambienti umidi tipo "Knauf GKI" o similare a scelta della DL. Sp. 12,5 mm - Lastra in cartongesso standard tipo ""Knauf GKB"" o similare a scelta della DL. Sp. 12,5 mm - Orditura metallica in acciaio zincato da 50 mm, con sviluppo da solaio a solaio, con passo dei montanti di 60cm - Strato isolante in lana minerale tipo ""Knauf Mineral Wool 35"" Classe A1 o similare a scelta della DL | Opere da cartongessista | Pareti in cartongesso standard e idrorepellente
Fornitura e posa di parete in cartongesso spessore 10 cm, composta da: - Lastra in cartongesso per l'antincendio tipo "Knauf A-Zero" o similare a scelta della DL. Sp. 12,5 mm - Lastra in cartongesso standard tipo ""Knauf GKB"" o similare a scelta della DL. Sp. 12,5 mm - Orditura metallica in acciaio zincato da 50 mm, con sviluppo da solaio a solaio, con passo dei montanti di 60cm - Strato isolante in lana minerale tipo ""Knauf Mineral Wool 35"" Classe A1 o similare a scelta della DL. Sp. 40 mm, densità 18 Kg/mc. - Lastra in cartongesso standard tipo ""Knauf GKB"" o similare a scelta della DL. Sp | Opere da cartongessista | Pareti in cartongesso standard e idrorepellente
Fornitura e posa in opera di parete divisoria ad orditura metallica autoportante singola e doppio rivestimento in lastre di gesso rivestito sp. totale 20 cm, altezza massima 8,00m, potere fonoisolante Rw≥ 55 dB, spinta a folla 1 K/m, composta da: - Lastra di cartongesso per ambienti umidi sp. 12,5mm; - Lastra di cartongesso standard sp. 12,5mm; - Isolamento in lana minerale Euroclasse A1 densità 18 kg/mc e sp. 120 mm, conduttività termica dichiarata λD = 0,035 W/mK; - Sottostruttura metallica sp. totale 150 mm realizzata con profili in acciaio zincato a norma UNI EN 10327-10326 sp. | Opere da cartongessista | Pareti in cartongesso standard e idrorepellente
Parete in cartongesso standard-idrolastra, con mono orditura metallica da 100 mm, isolata, sp. 15 cm Fornitura e posa di parete in cartongesso standard-Idrolastra, con mono orditura metallica da 100 mm, isolata, sp. 15 cm, composta da: - Idrolastra in cartongesso per ambienti umidi tipo "Knauf GKI" o similare a scelta della DL. Sp. 12,5 mm - Lastra in cartongesso standard tipo "Knauf GKB" o similare a scelta della DL. Sp. 12,5 mm - Orditura metallica in acciaio zincato da 100 mm, con sviluppo da solaio a solaio per un'altezza massima di 402,00 cm - Strato isolante in lana minerale tipo "Knauf Mineral Wool 35" o similare a scelta della DL. Sp. 80 mm, densità 18 Kg/mc - Lastra in cartongesso standard tipo "Knauf GKB" o similare a scelta della DL. Sp. | Opere da cartongessista | Pareti in cartongesso standard e idrorepellente
C09 - Parete in cartongesso con mono orditura metallica da 75 mm, sp. 12,50 cm, h 590 cm Fornitura e posa di parete in cartongesso con mono orditura metallica da 75 mm e doppia lastra ambo i lati, sp. 12,50 cm, composta da: - Lastra in cartongesso standard tipo ""Knauf GKB"" o similare a scelta della DL. Sp. 12,5 mm - Lastra in cartongesso per l'antincendio e locali umidi tipo ""Knauf Diamant"" o similare a scelta della DL. Sp. 12,5 mm - Orditura metallica in acciaio zincato da 75 mm, con sviluppo da solaio a solaio, con passo dei montanti di 40cm - Strato isolante in lana di roccia tipo ""Knauf NaturBoard Partition"" Classe A1 o similare a scelta della DL. Sp. | Opere da cartongessista | Pareti in cartongesso standard e idrorepellente
DW106 - Parete, in cartongesso Idrolastra con mono orditura metallica da 75 mm Fornitura e posa di Parete, in cartongesso Idrolastra con mono orditura metallica da 75 mm, composta da: - Idrolastra in cartongesso per ambienti umidi tipo ""Knauf GKI"" o similare a scelta della DL. Sp. 12,5 mm - Lastra in cartongesso standard tipo ""Knauf GKB"" o similare a scelta della DL. Sp. 12,5 mm - Orditura metallica in acciaio zincato da 75 mm, con sviluppo da massetto a solaio, con passo dei montanti di 60cm - Strato isolante in lana minerale tipo ""Knauf Mineral Wool 35"" Classe A1 o similare a scelta della DL. Sp. 60 mm, densità 18 Kg/mc. - Lastra in cartongesso standard tipo ""Knauf GKB"" o similare a scelta della DL. Sp. 12,5 mm - Idrolastra in cartongesso per ambienti umidi tipo ""Knauf GKI"" o similare a scelta della DL. Sp. 12,5 mm Nel prezzo si intendono compresi e compensati gli oneri per, il taglio e lo sfrido, i paraspigoli, la formazione di vani per porte completi di rinforzo perimetrale in profilati metallici per l'ancoraggio del serramento, gli oneri per la posa di telaio per porte scorrevoli interno muro se previsti in progetto, il rinforzo strutturale per i carichi previsti in progetto, l'onere di procedere in tempi successivi all'applicazione delle lastre in attesa dell'esecuzione di impianti elettrici e termoidraulici da inserire, la formazione ed il disfacimento dei piani di lavoro interni, idonei supporti dei eventuali grigliati a pavimento nei cavedi, oneri di sigillatura REI/EI in corrispondenza di attraversamenti impiantistici di ogni genere e natura, così come tutte le opere da fabbro e da lattoniere eventualmente necessarie alla realizzazione delle stesse, il rispetto della marcatura CE e la Dichiarazione di Produzione di Prodotto DOP per i prodotti di costruzione prevista dal Regolamento n. 305/2011 (UE) e quanto altro necessario per dare il lavoro finito a regola d’arte. | Opere da cartongessista | Pareti in cartongesso standard e idrorepellente
C05 - Parete in cartongesso con lastre GKB e Diamant (Per Monitor), sp. 12,5 cm Fornitura e posa di Parete in cartongesso standard/Idrolastra con mono orditura metallica da 75 mm composta da: - Lastra in cartongesso standard tipo “Knauf GKB” o similare a scelta della DL. Sp. 12,5 mm - Lastra in cartongesso standard tipo “Knauf GKB” o similare a scelta della DL. Sp. 12,5 mm - Strato isolante in lana minerale tipo “Knauf Mineral Wool 35” Classe A1 o similare a scelta della DL. Sp. 60 mm, densità 18 Kg/mc. - Orditura metallica in acciaio zincato da 75 mm, con sviluppo da solaio a solaio, con passo dei montanti di 60cm - Lastra in cartongesso per l'antincendio e locali umidi tipo “Knauf Diamant” o similare a scelta della DL. | Opere da cartongessista | Pareti in cartongesso standard e idrorepellente
Parete in cartongesso standard, con mono orditura metallica da 75 mm, isolata, sp. 12,5 cm Fornitura e posa di parete in cartongesso standard, con mono orditura metallica da 75 mm, isolata, sp. 12,5 cm, composta da: - Lastra in cartongesso standard tipo "Knauf GKB" o similare a scelta della DL. Sp. 12,5 mm - Lastra in cartongesso standard tipo "Knauf GKB" o similare a scelta della DL. Sp. | Opere da cartongessista | Pareti in cartongesso standard e idrorepellente
Fornitura e posa di Veletta in cartongesso Standard con mono orditura metallica da 75 mm composta da: - Lastra in cartongesso standard tipo "Knauf GKB" o similare a scelta della DL. Sp. | Opere da cartongessista | Pareti in cartongesso standard e idrorepellente
C01 - Fornitura e posa di parete in cartongesso spessore 10 cm composta da: - Lastra in cartongesso standard tipo ""Knauf GKB"" o similare a scelta della DL. Sp | Opere da cartongessista | Pareti in cartongesso standard e idrorepellente
C05 - Parete in cartongesso doppia lastra per monitor, H. da pavimento a soletta - Kone Fornitura e posa di parete in cartongesso doppia lastra per monitor, spessore totale 12,5 cm e H. da pavimento a soletta. Euroclasse di reazione al fuoco B-s2,d0. Tenuta acustica Rw ≥ 56 dB. Parete composta da: - Lastra in cartongesso standard tipo "Knauf GKB" o similare a scelta della DL. | Opere da cartongessista | Pareti in cartongesso standard e idrorepellente
Fornitura e posa di Veletta in cartongesso standard doppia lastra standard per lato, con mono orditura metallica da 75 mm, composta da: - Lastra in cartongesso standard tipo "Knauf GKB" o similare a scelta della DL. Sp. 12,5 mm - Lastra in cartongesso standard tipo "Knauf GKB" o similare a scelta della DL. | Opere da cartongessista | Pareti in cartongesso standard e idrorepellente
Parete, in cartongesso Idrolastra con mono orditura metallica da 75 mm Fornitura e posa di Parete, in cartongesso Idrolastra con mono orditura metallica da 75 mm, composta da: - Idrolastra in cartongesso per ambienti umidi tipo ""Knauf GKI"" o similare a scelta della DL. Sp. 12,5 mm - Lastra in cartongesso standard tipo ""Knauf GKB"" o similare a scelta della DL. Sp. 12,5 mm - Orditura metallica in acciaio zincato da 50 mm, con sviluppo da massetto a soletta, con passo dei montanti di 60cm - Strato isolante in lana minerale tipo ""Knauf Mineral Wool 35"" Classe A1 o similare a scelta della DL. Sp. 40 mm, densità 18 Kg/mc. | Opere da cartongessista | Pareti in cartongesso standard e idrorepellente
DW25 - Fornitura e posa in opera di parete divisoria ad orditura metallica autoportante singola e doppio rivestimento in lastre di gesso rivestito sp. totale 20 cm, altezza massima 8,00m, potere fonoisolante Rw≥ 55 dB, spinta a folla 1 K/m, composta da: - Lastra di cartongesso per ambienti umidi sp. 12,5mm; - Lastra di cartongesso standard sp. 12,5mm; - Isolamento in lana minerale Euroclasse A1 densità 18 kg/mc e sp. 120 mm, conduttività termica dichiarata λD = 0,035 W/mK; - Sottostruttura metallica sp. totale 150 mm realizzata con profili in acciaio zincato a norma UNI EN 10327-10326 sp. 0,6mm suddivisi in guide a U 40x150x40mm e montanti a C 50x150x50mm posti ad interasse non superiore a 600mm; isolata dalle strutture perimetrali con nastro monoadesivo con funzione di taglio acustico dello sp. di 3,5mm; sviluppo da solaio a solaio; - Doppia lastra di cartongesso standard sp. | Opere da cartongessista | Pareti in cartongesso standard e idrorepellente
DW27 - Parete in cartongesso standard, con mono orditura metallica da 100 mm, isolata, sp. 15 cm Fornitura e posa di parete in cartongesso standard, con mono orditura metallica da 100 mm, isolata, sp. 15 cm, composta da: - Lastra in cartongesso standard tipo "Knauf GKB" o similare a scelta della DL. Sp. 12,5 mm - Lastra in cartongesso standard tipo "Knauf GKB" o similare a scelta della DL. Sp. 12,5 mm - Orditura metallica in acciaio zincato da 100 mm, con sviluppo da solaio a solaio, con passo dei montanti di 60cm - Strato isolante in lana minerale tipo "Knauf Mineral Wool 35" Classe A1 o similare a scelta della DL. Sp. 80 mm, densità 18 Kg/mc - Lastra in cartongesso standard tipo "Knauf GKB" o similare a scelta della DL. Sp. | Opere da cartongessista | Pareti in cartongesso standard e idrorepellente
Parete in cartongesso standard, con mono orditura metallica da 75 mm, isolata, sp. 12,5 cm Fornitura e posa di parete in cartongesso standard, con mono orditura metallica da 75 mm, isolata, sp. 12,5 cm, composta da: - Lastra in cartongesso standard tipo "Knauf GKB" o similare a scelta della DL. Sp. 12,5 mm - Lastra in cartongesso standard tipo "Knauf GKB" o similare a scelta della DL. Sp. 12,5 mm - Orditura metallica in acciaio zincato da 75 mm, con sviluppo da solaio a solaio per un'altezza massima di 402,00 cm - Strato isolante in lana minerale tipo "Knauf Mineral Wool 35" o similare a scelta della DL. Sp. 60 mm, densità 18 Kg/mc - Lastra in cartongesso standard tipo "Knauf GKB" o similare a scelta della DL. Sp. | Opere da cartongessista | Pareti in cartongesso standard e idrorepellente
Parete in cartongesso con una lastra standard e Ignilastra per lato , sp. | Opere da cartongessista | Pareti in cartongesso standard e idrorepellente
Parete in cartongesso standard, con mono orditura metallica da 75 mm, isolata, sp. 12,5 cm Fornitura e posa di parete in cartongesso standard, con mono orditura metallica da 75 mm, isolata, sp. 12,5 cm, composta da: - Lastra in cartongesso standard tipo "Knauf GKB" o similare a scelta della DL. Sp. 12,5 mm - Lastra in cartongesso standard tipo "Knauf GKB" o similare a scelta della DL. Sp. 12,5 mm - Orditura metallica in acciaio zincato da 75 mm, con sviluppo da solaio a solaio per un'altezza massima di 402,00 cm - Strato isolante in lana minerale tipo "Knauf Mineral Wool 35" o similare a scelta della DL. Sp. 60 mm, densità 18 Kg/mc - Lastra in cartongesso standard tipo "Knauf GKB" o similare a scelta della DL. Sp. | Opere da cartongessista | Pareti in cartongesso standard e idrorepellente
Parete in cartongesso standard, con mono orditura metallica da 75 mm, isolata, sp. 12,5 cm Fornitura e posa di parete in cartongesso standard, con mono orditura metallica da 75 mm, isolata, sp. 12,5 cm, composta da: - Lastra in cartongesso standard tipo "Knauf GKB" o similare a scelta della DL. Sp. 12,5 mm - Lastra in cartongesso standard tipo "Knauf GKB" o similare a scelta della DL. Sp. | Opere da cartongessista | Pareti in cartongesso standard e idrorepellente
Parete, in cartongesso standard con mono orditura metallica da 75 mm Fornitura e posa di Parete/Controparete, in cartongesso standard con mono orditura metallica da 75 mm, composta da: - Lastra in cartongesso standard tipo ""Knauf GKB"" o similare a scelta della DL. Sp. 12,5 mm - Lastra in cartongesso standard tipo ""Knauf GKB"" o similare a scelta della DL. Sp. 12,5 mm - Orditura metallica in acciaio zincato da 75 mm, con sviluppo da pavimento galleggiante a solaio, con passo dei montanti di 60cm - Strato isolante in lana minerale tipo ""Knauf Mineral Wool 35"" Classe A1 o similare a scelta della DL. | Opere da cartongessista | Pareti in cartongesso standard e idrorepellente
C04 - Parete in cartongesso standard per sostegno monitor su un lato con mono orditura metallica da 75 mm, isolata Fornitura e posa di parete in cartongesso standard per sostegno monitor con mono orditura metallica da 75 mm, composta da: - Lastra in cartongesso standard tipo ""Knauf GKB"" o similare a scelta della DL. Sp. 12,5 mm - Lastra in cartongesso per l'antincendio e locali umidi tipo ""Knauf Diamant"" o similare a scelta della DL. Sp. 12,5 mm - Orditura metallica in acciaio zincato da 75 mm, con sviluppo da solaio a solaio, con passo dei montanti di 60cm - Strato isolante in lana minerale tipo ""Knauf Naturboard Parition"" o similare a scelta della DL. Sp. 70 mm, densità 40 Kg/mc. - Lastra in cartongesso standard tipo ""Knauf GKB"" o similare a scelta della DL. Sp. 12,5 mm - Lastra in cartongesso standard tipo ""Knauf GKB"" o similare a scelta della DL. | Opere da cartongessista | Pareti in cartongesso standard e idrorepellente
Parete, in cartongesso standard con mono orditura metallica da 75 mm Fornitura e posa di Parete, in cartongesso standard con mono orditura metallica da 75 mm, composta da: - Lastra in cartongesso standard tipo ""Knauf GKB"" o similare a scelta della DL. Sp. 12,5 mm - Lastra in cartongesso per l'antincendio e locali umidi tipo ""Knauf Diamant"" o similare a scelta della DL. Sp. 12,5 mm - Orditura metallica in acciaio zincato da 75 mm, con sviluppo da pavimento galleggiante a solaio, con passo dei montanti di 60cm - Strato isolante in lana minerale tipo ""Knauf Mineral Wool 35"" Classe A1 o similare a scelta della DL. Sp. 60 mm, densità 18 Kg/mc. | Opere da cartongessista | Pareti in cartongesso standard e idrorepellente
DW01 - Parete in cartongesso standard, con mono orditura metallica da 75 mm, isolata, sp. 12,5 cm Fornitura e posa di parete in cartongesso standard, con mono orditura metallica da 75 mm, isolata, sp. 12,5 cm, composta da: - Lastra in cartongesso standard tipo "Knauf GKB" o similare a scelta della DL. Sp. 12,5 mm - Lastra in cartongesso standard tipo "Knauf GKB" o similare a scelta della DL. Sp. 12,5 mm - Orditura metallica in acciaio zincato da 75 mm, con sviluppo da solaio a solaio per un'altezza massima di 402,00 cm - Strato isolante in lana minerale tipo "Knauf Mineral Wool 35" o similare a scelta della DL. Sp. 60 mm, densità 18 Kg/mc - Lastra in cartongesso standard tipo "Knauf GKB" o similare a scelta della DL. Sp. 12,5 mm - Lastra in cartongesso standard tipo "Knauf GKB" o similare a scelta della DL. Sp. 12,5 mm E’ prevista la posa sotto le sottostrutture di fasce adesivizzate da 10 cm in polietilene tipo Isolmant Nastro Tagliamuro ad elevata densità, calibrate nella composizione per svolgere la funzione di “molla acustica” al di sotto delle tramezze, eliminando la trasmissione dei rumori dal muro al solaio e viceversa. Nel prezzo si intendono compresi e compensati gli oneri per, il taglio e lo sfrido, i paraspigoli, la formazione di vani per porte completi di rinforzo perimetrale in profilati metallici per l'ancoraggio del serramento, gli oneri per la posa di telaio per porte scorrevoli interno muro se previsti in progetto, il rinforzo strutturale per i carichi previsti in progetto, l'onere di procedere in tempi successivi all'applicazione delle lastre in attesa dell'esecuzione di impianti elettrici e termoidraulici da inserire, la formazione ed il disfacimento dei piani di lavoro interni, idonei supporti dei eventuali grigliati a pavimento nei cavedi, oneri di sigillatura REI/EI in corrispondenza di attraversamenti impiantistici di ogni genere e natura, così come tutte le opere da fabbro e da lattoniere eventualmente necessarie alla realizzazione delle stesse, il rispetto della marcatura CE e la Dichiarazione di Produzione di Prodotto DOP per i prodotti di costruzione prevista dal Regolamento n. 305/2011 (UE) e quanto altro necessario per dare il lavoro finito a regola d’arte. | Opere da cartongessista | Pareti in cartongesso standard e idrorepellente
DW01 - Parete in cartongesso standard, con mono orditura metallica da 75 mm, isolata, sp. 12,5 cm Fornitura e posa di parete in cartongesso standard, con mono orditura metallica da 75 mm, isolata, sp. | Opere da cartongessista | Pareti in cartongesso standard e idrorepellente
C01 - Parete in cartongesso doppia lastra, H. da pavimento a soletta - Neulift Fornitura e posa di parete in cartongesso doppia lastra, spessore totale 12,5 cm e H. da pavimento a soletta. Euroclasse di reazione al fuoco B-s2,d0. Tenuta acustica Rw ≥ 54 dB. Parete composta da: - Lastra in cartongesso standard tipo "Knauf GKB" o similare a scelta della DL. Sp. | Opere da cartongessista | Pareti in cartongesso standard e idrorepellente
DW101 - Parete, in cartongesso standard con mono orditura metallica da 75 mm Fornitura e posa di Parete/Controparete, in cartongesso standard con mono orditura metallica da 75 mm, composta da: - Lastra in cartongesso standard tipo ""Knauf GKB"" o similare a scelta della DL. Sp. 12,5 mm - Lastra in cartongesso standard tipo ""Knauf GKB"" o similare a scelta della DL. Sp. 12,5 mm - Orditura metallica in acciaio zincato da 75 mm, con sviluppo da pavimento galleggiante a solaio, con passo dei montanti di 60cm - Strato isolante in lana minerale tipo ""Knauf Mineral Wool 35"" Classe A1 o similare a scelta della DL. Sp. 60 mm, densità 18 Kg/mc. | Opere da cartongessista | Pareti in cartongesso standard e idrorepellente
Fornitura e posa di parete in cartongesso spessore 10 cm, composta da: - Lastra in cartongesso per l'antincendio tipo "Knauf A-Zero" o similare a scelta della DL. Sp. 12,5 mm - Lastra in cartongesso standard tipo ""Knauf GKB"" o similare a scelta della DL. Sp. 12,5 mm - Orditura metallica in acciaio zincato da 50 mm, con sviluppo da solaio a solaio, con passo dei montanti di 60cm - Strato isolante in lana minerale tipo ""Knauf Mineral Wool 35"" Classe A1 o similare a scelta della DL. Sp. 40 mm, densità 18 Kg/mc. - Lastra in cartongesso standard tipo ""Knauf GKB"" o similare a scelta della DL. Sp | Opere da cartongessista | Pareti in cartongesso standard e idrorepellente
DW17 - Fornitura e posa di Parete in cartongesso 12.5 cm, lastra GKB + Lastra Vidiwall XL in gessofibra 12.5 mm per lato composta da: - Lastra in cartongesso standard tipo "Knauf GKB" o similare a scelta della DL. Sp. 12,5 mm - Lastra in cartongesso per l'antincendio tipo "Knauf Vidiwall XL" o similare a scelta della DL. Sp. 12,5 mm - Orditura metallica in acciaio zincato da 75 mm, con sviluppo da solaio a solaio, con passo dei montanti di 60cm - Strato isolante in lana minerale tipo "Knauf Naturboard Partition" Classe A1 o similare a scelta della DL. Sp. 60 mm, densità 50 Kg/mc. | Opere da cartongessista | Pareti in cartongesso standard e idrorepellente
DW105 - Parete, in cartongesso Idrolastra con mono orditura metallica da 75 mm Fornitura e posa di Parete, in cartongesso Idrolastra con mono orditura metallica da 75 mm, composta da: - Idrolastra in cartongesso per ambienti umidi tipo ""Knauf GKI"" o similare a scelta della DL. Sp. 12,5 mm - Lastra in cartongesso standard tipo ""Knauf GKB"" o similare a scelta della DL. Sp. 12,5 mm - Orditura metallica in acciaio zincato da 100 mm, con sviluppo da massetto/pavimento sopraelevato a soletta, con passo dei montanti di 60cm - Strato isolante in lana minerale tipo ""Knauf Mineral Wool 35"" Classe A1 o similare a scelta della DL. Sp. 100 mm, densità 18 Kg/mc. - Lastra in cartongesso standard tipo ""Knauf GKB"" o similare a scelta della DL. Sp. 12,5 mm - Lastra in cartongesso standard tipo ""Knauf GKB"" o similare a scelta della DL. | Opere da cartongessista | Pareti in cartongesso standard e idrorepellente
Parete in cartongesso doppia lastra, H. da pavimento a soletta - Neulift Fornitura e posa di parete in cartongesso doppia lastra, spessore totale 12,5 cm e H. da pavimento a soletta. Euroclasse di reazione al fuoco B-s2,d0. Tenuta acustica Rw ≥ 54 dB. Parete composta da: - Lastra in cartongesso standard tipo "Knauf GKB" o similare a scelta della DL. Sp. | Opere da cartongessista | Pareti in cartongesso standard e idrorepellente
DW24 - Fornitura e posa di Setto autoportante in cartongesso GKB+GKI + isolamento 6 cm, sottostruttura 7.5 cm composta da: - Idrolastra in cartongesso per ambienti umidi tipo "Knauf GKI" o similare a scelta della DL. Sp. 12,5 mm - Lastra in cartongesso standard tipo "Knauf GKB" o similare a scelta della DL. Sp. 12,5 mm - Orditura metallica in acciaio zincato da 75 mm, con sviluppo da solaio a solaio, con passo dei montanti di 60cm - Strato isolante in lana minerale tipo "Knauf Naturboard Partition" Classe A1 o similare a scelta della DL. Sp. 60 mm, densità 50 Kg/mc. - Trattamento acustico con striscia in polietilene espanso biadesivo, sp. | Opere da cartongessista | Pareti in cartongesso standard e idrorepellente
C06 - Parete in cartongesso doppia lastra per monitor su un lato, H. da pavimento a soletta - Kone Fornitura e posa di parete in cartongesso doppia lastra per monitor, spessore totale 12,5 cm e H. da pavimento a soletta. Euroclasse di reazione al fuoco B-s2,d0. Tenuta acustica Rw ≥ 54 dB. Parete composta da: - Lastra in cartongesso standard tipo "Knauf GKB" o similare a scelta della DL. | Opere da cartongessista | Pareti in cartongesso standard e idrorepellente
DW105 - Parete, in cartongesso Idrolastra con mono orditura metallica da 75 mm Fornitura e posa di Parete, in cartongesso Idrolastra con mono orditura metallica da 75 mm, composta da: - Idrolastra in cartongesso per ambienti umidi tipo ""Knauf GKI"" o similare a scelta della DL. Sp. 12,5 mm - Lastra in cartongesso standard tipo ""Knauf GKB"" o similare a scelta della DL. Sp. 12,5 mm - Orditura metallica in acciaio zincato da 100 mm, con sviluppo da massetto/pavimento sopraelevato a soletta, con passo dei montanti di 60cm - Strato isolante in lana minerale tipo ""Knauf Mineral Wool 35"" Classe A1 o similare a scelta della DL. Sp. 100 mm, densità 18 Kg/mc. - Lastra in cartongesso standard tipo ""Knauf GKB"" o similare a scelta della DL. Sp. | Opere da cartongessista | Pareti in cartongesso standard e idrorepellente
Parete in cartongesso standard con mono orditura metallica da 75 mm Fornitura e posa di Parete, in cartongesso standard con mono orditura metallica da 75 mm, composta da: - Lastra in cartongesso per l'antincendio tipo ""Knauf A-Zero"" o similare a scelta della DL. Sp. 12,5 mm - Lastra in cartongesso standard tipo ""Knauf GKB"" o similare a scelta della DL. Sp. 12,5 mm - Orditura metallica in acciaio zincato da 75 mm, con sviluppo da solaio a solaio, con passo dei montanti di 60cm - Strato isolante in lana minerale tipo ""Knauf Mineral Wool 35"" Classe A1 o similare a scelta della DL. Sp. 60 mm, densità 18 Kg/mc. - Lastra in cartongesso standard tipo ""Knauf GKB"" o similare a scelta della DL. Sp. 12,5 mm - Lastra in cartongesso per l'antincendio tipo ""Knauf A-Zero"" o similare a scelta della DL. | Opere da cartongessista | Pareti in cartongesso standard e idrorepellente
Fornitura e posa di Parete in cartongesso standard con doppia orditura metallica da 75 mm composta da: - Lastra in cartongesso standard tipo “Knauf GKB” o similare a scelta della DL. | Opere da cartongessista | Pareti in cartongesso standard e idrorepellente
DW01 - Parete in cartongesso standard, con mono orditura metallica da 75 mm, isolata, sp. 12,5 cm Fornitura e posa di parete in cartongesso standard, con mono orditura metallica da 75 mm, isolata, sp. 12,5 cm, composta da: - Lastra in cartongesso standard tipo "Knauf GKB" o similare a scelta della DL. Sp. 12,5 mm - Lastra in cartongesso standard tipo "Knauf GKB" o similare a scelta della DL. Sp. 12,5 mm - Orditura metallica in acciaio zincato da 75 mm, con sviluppo da solaio a solaio per un'altezza massima di 402,00 cm - Strato isolante in lana minerale tipo "Knauf Mineral Wool 35" o similare a scelta della DL. Sp. 60 mm, densità 18 Kg/mc - Lastra in cartongesso standard tipo "Knauf GKB" o similare a scelta della DL. Sp. 12,5 mm - Lastra in cartongesso standard tipo "Knauf GKB" o similare a scelta della DL. Sp. 12,5 mm E’ prevista la posa sotto le sottostrutture di fasce adesivizzate da 10 cm in polietilene tipo Isolmant Nastro Tagliamuro ad elevata densità, calibrate nella composizione per svolgere la funzione di “molla acustica” al di sotto delle tramezze, eliminando la trasmissione dei rumori dal muro al solaio e viceversa. Nel prezzo si intendono compresi e compensati gli oneri per, il taglio e lo sfrido, i paraspigoli, la formazione di vani per porte completi di rinforzo perimetrale in profilati metallici per l'ancoraggio del serramento, gli oneri per la posa di telaio per porte scorrevoli interno muro se previsti in progetto, il rinforzo strutturale per i carichi previsti in progetto, l'onere di procedere in tempi successivi all'applicazione delle lastre in attesa dell'esecuzione di impianti elettrici e termoidraulici da inserire, la formazione ed il disfacimento dei piani di lavoro interni, idonei supporti dei eventuali grigliati a pavimento nei cavedi, oneri di sigillatura REI/EI in corrispondenza di attraversamenti impiantistici di ogni genere e natura, così come tutte le opere da fabbro e da lattoniere eventualmente necessarie alla realizzazione delle stesse, il rispetto della marcatura CE e la Dichiarazione di Produzione di Prodotto DOP per i prodotti di costruzione prevista dal Regolamento n. 305/2011 (UE) e quanto altro necessario per dare il lavoro finito a regola d’arte. | Opere da cartongessista | Pareti in cartongesso standard e idrorepellente
DW106 - Parete, in cartongesso Idrolastra con mono orditura metallica da 75 mm Fornitura e posa di Parete, in cartongesso Idrolastra con mono orditura metallica da 75 mm, composta da: - Idrolastra in cartongesso per ambienti umidi tipo ""Knauf GKI"" o similare a scelta della DL. Sp. 12,5 mm - Lastra in cartongesso standard tipo ""Knauf GKB"" o similare a scelta della DL. Sp. 12,5 mm - Orditura metallica in acciaio zincato da 75 mm, con sviluppo da massetto a solaio, con passo dei montanti di 60cm - Strato isolante in lana minerale tipo ""Knauf Mineral Wool 35"" Classe A1 o similare a scelta della DL. Sp. 60 mm, densità 18 Kg/mc. - Lastra in cartongesso standard tipo ""Knauf GKB"" o similare a scelta della DL. Sp. 12,5 mm - Idrolastra in cartongesso per ambienti umidi tipo ""Knauf GKI"" o similare a scelta della DL. | Opere da cartongessista | Pareti in cartongesso standard e idrorepellente
C01 - Fornitura e posa di parete in cartongesso spessore 10 cm composta da: - Lastra in cartongesso standard tipo ""Knauf GKB"" o similare a scelta della DL. Sp. 12,5 mm - Lastra in cartongesso standard tipo ""Knauf GKB"" o similare a scelta della DL. Sp. 12,5 mm - Orditura metallica in acciaio zincato da 50 mm, con sviluppo da solaio a solaio, con passo dei montanti di 60cm - Strato isolante in lana minerale tipo ""Knauf Mineral Wool 35"" Classe A1 o similare a scelta della DL. Sp. 40 mm, densità 18 Kg/mc. - Lastra in cartongesso standard tipo ""Knauf GKB"" o similare a scelta della DL. Sp. 12,5 mm - Lastra in cartongesso standard tipo ""Knauf GKB"" o similare a scelta della DL | Opere da cartongessista | Pareti in cartongesso standard e idrorepellente
Fornitura e posa di Veletta in cartongesso standard doppia lastra standard per lato, con mono orditura metallica da 75 mm, composta da: - Lastra in cartongesso standard tipo "Knauf GKB" o similare a scelta della DL. Sp. 12,5 mm - Lastra in cartongesso standard tipo "Knauf GKB" o similare a scelta della DL. Sp. 12,5 mm - Orditura metallica in acciaio zincato da 75 mm, con sviluppo da solaio a solaio, con passo dei montanti di 60cm - Strato isolante in lana minerale tipo "Knauf Mineral Wool 35" Classe A1 o similare a scelta della DL. | Opere da cartongessista | Pareti in cartongesso standard e idrorepellente
C07 - Fornitura e posa di parete in cartongesso spessore 10 cm, in possesso di omologazione integrale EI 30, composta da: - Idrolastra in cartongesso per ambienti umidi tipo "Knauf GKI" o similare a scelta della DL. Sp. 12,5 mm - Lastra in cartongesso standard tipo ""Knauf GKB"" o similare a scelta della DL. Sp. 12,5 mm - Orditura metallica in acciaio zincato da 50 mm, con sviluppo da solaio a solaio, con passo dei montanti di 60cm - Strato isolante in lana minerale tipo ""Knauf Mineral Wool 35"" Classe A1 o similare a scelta della DL. Sp | Opere da cartongessista | Pareti in cartongesso standard e idrorepellente
Parete in cartongesso doppia lastra per monitor su un lato, H. da pavimento a soletta - Kone Fornitura e posa di parete in cartongesso doppia lastra per monitor, spessore totale 12,5 cm e H. | Opere da cartongessista | Pareti in cartongesso standard e idrorepellente
Parete in cartongesso con doppia orditura metallica da 75 mm, sp. 22,25 cm, h 400 cm Fornitura e posa di parete in cartongesso con doppia orditura metallica da 75 mm, doppia lastra ambo i lati, lastra centrale ed intercapedine, spessore 22,25 cm, composta da: - Lastra in cartongesso per l'antincendio e locali umidi tipo ""Knauf Diamant"" o similare a scelta della DL. Sp. 12,5 mm - Lastra in cartongesso standard tipo ""Knauf GKB"" o similare a scelta della DL. Sp. 12,5 mm - Strato isolante in lana minerale tipo ""Knauf Mineral Wool 35"" Classe A1 o similare a scelta della DL. Sp. 60 mm, densità 18 Kg/mc. - Orditura metallica in acciaio zincato da 75 mm, con sviluppo da solaio a solaio, con passo dei montanti di 60cm - Lastra in cartongesso standard tipo ""Knauf GKB"" o similare a scelta della DL. | Opere da cartongessista | Pareti in cartongesso standard e idrorepellente
DW105 - Parete, in cartongesso Idrolastra con mono orditura metallica da 75 mm Fornitura e posa di Parete, in cartongesso Idrolastra con mono orditura metallica da 75 mm, composta da: - Idrolastra in cartongesso per ambienti umidi tipo ""Knauf GKI"" o similare a scelta della DL. Sp. | Opere da cartongessista | Pareti in cartongesso standard e idrorepellente
DW106 - Parete, in cartongesso Idrolastra con mono orditura metallica da 75 mm Fornitura e posa di Parete, in cartongesso Idrolastra con mono orditura metallica da 75 mm, composta da: - Idrolastra in cartongesso per ambienti umidi tipo ""Knauf GKI"" o similare a scelta della DL. Sp. 12,5 mm - Lastra in cartongesso standard tipo ""Knauf GKB"" o similare a scelta della DL. Sp. 12,5 mm - Orditura metallica in acciaio zincato da 75 mm, con sviluppo da massetto a solaio, con passo dei montanti di 60cm - Strato isolante in lana minerale tipo ""Knauf Mineral Wool 35"" Classe A1 o similare a scelta della DL. Sp. | Opere da cartongessista | Pareti in cartongesso standard e idrorepellente
DW106 - Parete, in cartongesso Idrolastra con mono orditura metallica da 75 mm Fornitura e posa di Parete, in cartongesso Idrolastra con mono orditura metallica da 75 mm, composta da: - Idrolastra in cartongesso per ambienti umidi tipo ""Knauf GKI"" o similare a scelta della DL. Sp. 12,5 mm - Lastra in cartongesso standard tipo ""Knauf GKB"" o similare a scelta della DL. Sp. 12,5 mm - Orditura metallica in acciaio zincato da 75 mm, con sviluppo da massetto a solaio, con passo dei montanti di 60cm - Strato isolante in lana minerale tipo ""Knauf Mineral Wool 35"" Classe A1 o similare a scelta della DL. Sp. 60 mm, densità 18 Kg/mc. - Lastra in cartongesso standard tipo ""Knauf GKB"" o similare a scelta della DL. Sp. | Opere da cartongessista | Pareti in cartongesso standard e idrorepellente
DW101 - Parete, in cartongesso standard con mono orditura metallica da 75 mm Fornitura e posa di Parete/Controparete, in cartongesso standard con mono orditura metallica da 75 mm, composta da: - Lastra in cartongesso standard tipo ""Knauf GKB"" o similare a scelta della DL. Sp. 12,5 mm - Lastra in cartongesso standard tipo ""Knauf GKB"" o similare a scelta della DL. Sp. 12,5 mm - Orditura metallica in acciaio zincato da 75 mm, con sviluppo da pavimento galleggiante a solaio, con passo dei montanti di 60cm - Strato isolante in lana minerale tipo ""Knauf Mineral Wool 35"" Classe A1 o similare a scelta della DL. Sp. | Opere da cartongessista | Pareti in cartongesso standard e idrorepellente
Fornitura e posa di Parete in cartongesso 12.5 cm, lastra GKB + Lastra Vidiwall XL in gessofibra 12.5 mm per lato composta da: - Lastra in cartongesso standard tipo "Knauf GKB" o similare a scelta della DL. Sp. 12,5 mm - Lastra in cartongesso per l'antincendio tipo "Knauf Vidiwall XL" o similare a scelta della DL. Sp. 12,5 mm - Orditura metallica in acciaio zincato da 75 mm, con sviluppo da solaio a solaio, con passo dei montanti di 60cm - Strato isolante in lana minerale tipo "Knauf Naturboard Partition" Classe A1 o similare a scelta della DL. Sp. 60 mm, densità 50 Kg/mc. - Lastra in cartongesso per l'antincendio tipo "Knauf Vidiwall XL" o similare a scelta della DL. Sp. 12,5 mm - Lastra in cartongesso standard tipo "Knauf GKB" o similare a scelta della DL. Sp. 12,5 mm - Trattamento acustico con striscia in polietilene espanso biadesivo, sp. 3 mm, applicato su tutto il perimetro e per tutto lo spessore della parete come da dettagli acustici negli elaborati "3600_EK-0301-E" e "3600_EK-0302-E"; - Chiusura della sommità della parete in corrispondenza del bandraster come da dettagli acustici negli elaborati "3600_EK-0301-E" e "3600_EK-0302-E". - Nodo con infisso esterno in facciata secondo dettaglio tecnico D04, tavola "3600 EA 1600 E". Nel prezzo si intendono compresi e compensati gli oneri per, il taglio e lo sfrido, i paraspigoli, la formazione di vani per porte completi di rinforzo perimetrale in profilati metallici per l'ancoraggio del serramento, gli oneri per la posa di telaio per porte scorrevoli interno muro se previsti in progetto, il rinforzo strutturale per i carichi previsti in progetto, l'onere di procedere in tempi successivi all'applicazione delle lastre in attesa dell'esecuzione di impianti elettrici e termoidraulici da inserire, la formazione ed il disfacimento dei piani di lavoro interni, idonei supporti dei eventuali grigliati a pavimento nei cavedi, oneri di sigillatura REI/EI in corrispondenza di attraversamenti impiantistici di ogni genere e natura, così come tutte le opere da fabbro e da lattoniere eventualmente necessarie alla realizzazione delle stesse, il rispetto della marcatura CE e la Dichiarazione di Produzione di Prodotto DOP per i prodotti di costruzione prevista dal Regolamento n. 305/2011 (UE) e quanto altro necessario per dare il lavoro finito a regola d'arte. | Opere da cartongessista | Pareti in cartongesso standard e idrorepellente
DW105 - Parete, in cartongesso Idrolastra con mono orditura metallica da 75 mm Fornitura e posa di Parete, in cartongesso Idrolastra con mono orditura metallica da 75 mm, composta da: - Idrolastra in cartongesso per ambienti umidi tipo ""Knauf GKI"" o similare a scelta della DL. Sp. | Opere da cartongessista | Pareti in cartongesso standard e idrorepellente
DW01 - Fornitura e posa di Parete in cartongesso standard con mono orditura metallica da 75 mm composta da: - Orditura metallica in acciaio zincato da 75 mm, con sviluppo da solaio a solaio, con passo dei montanti di 60cm - Strato isolante in lana minerale tipo "Knauf Naturboard Partition " Classe A1 o similare a scelta della DL. Sp. 60 mm, densità 50 Kg/mc. - Lastra in cartongesso standard tipo "Knauf GKB" o similare a scelta della DL. Sp. | Opere da cartongessista | Pareti in cartongesso standard e idrorepellente
Parete in cartongesso standard, con mono orditura metallica da 100 mm, isolata, sp. 15 cm Fornitura e posa di parete in cartongesso standard, con mono orditura metallica da 100 mm, isolata, sp. 15 cm, composta da: - Lastra in cartongesso standard tipo "Knauf GKB" o similare a scelta della DL. Sp. 12,5 mm - Lastra in cartongesso standard tipo "Knauf GKB" o similare a scelta della DL. Sp. | Opere da cartongessista | Pareti in cartongesso standard e idrorepellente
DW01 - Parete in cartongesso standard, con mono orditura metallica da 75 mm, isolata, sp. 12,5 cm Fornitura e posa di parete in cartongesso standard, con mono orditura metallica da 75 mm, isolata, sp. 12,5 cm, composta da: - Lastra in cartongesso standard tipo "Knauf GKB" o similare a scelta della DL. | Opere da cartongessista | Pareti in cartongesso standard e idrorepellente
DW18 - Fornitura e posa di Parete in cartongesso GKB+GKI + isolamento 8cm e sottostruttura 10cm composta da: - Idrolastra in cartongesso per ambienti umidi tipo "Knauf GKI" o similare a scelta della DL. | Opere da cartongessista | Pareti in cartongesso standard e idrorepellente
DW01 - Parete in cartongesso standard, con mono orditura metallica da 75 mm, isolata, sp. 12,5 cm Fornitura e posa di parete in cartongesso standard, con mono orditura metallica da 75 mm, isolata, sp. 12,5 cm, composta da: - Lastra in cartongesso standard tipo "Knauf GKB" o similare a scelta della DL. Sp. 12,5 mm - Lastra in cartongesso standard tipo "Knauf GKB" o similare a scelta della DL. Sp. 12,5 mm - Orditura metallica in acciaio zincato da 75 mm, con sviluppo da solaio a solaio per un'altezza massima di 402,00 cm - Strato isolante in lana minerale tipo "Knauf Mineral Wool 35" o similare a scelta della DL. | Opere da cartongessista | Pareti in cartongesso standard e idrorepellente
DW18 - Fornitura e posa di Parete in cartongesso GKB+GKI + isolamento 8cm e sottostruttura 10cm composta da: - Idrolastra in cartongesso per ambienti umidi tipo "Knauf GKI" o similare a scelta della DL. Sp. 12,5 mm - Lastra in cartongesso standard tipo "Knauf GKB" o similare a scelta della DL. | Opere da cartongessista | Pareti in cartongesso standard e idrorepellente
Fornitura e posa di Parete in cartongesso standard/Idrolastra con mono orditura metallica da 75 mm composta da: - Idrolastra in cartongesso per ambienti umidi tipo “Knauf GKI” o similare a scelta della DL. Sp. 12,5 mm - Lastra in cartongesso standard tipo “Knauf GKB” o similare a scelta della DL. Sp. 12,5 mm - Orditura metallica in acciaio zincato da 75 mm, con sviluppo da solaio a solaio, con passo dei montanti di 60cm - Strato isolante in lana minerale tipo “Knauf Mineral Wool 35” Classe A1 o similare a scelta della DL. Sp. 60 mm, densità 18 Kg/mc. - Lastra in cartongesso standard tipo “Knauf GKB” o similare a scelta della DL. Sp. | Opere da cartongessista | Pareti in cartongesso standard e idrorepellente
Fornitura e posa di parete in cartongesso spessore 10 cm composta da: - Idrolastra in cartongesso per ambienti umidi tipo "Knauf GKI" o similare a scelta della DL. Sp. 12,5 mm - Lastra in cartongesso standard tipo ""Knauf GKB"" o similare a scelta della DL. Sp. 12,5 mm - Orditura metallica in acciaio zincato da 50 mm, con sviluppo da solaio a solaio, con passo dei montanti di 60cm - Strato isolante in lana minerale tipo ""Knauf Mineral Wool 35"" Classe A1 o similare a scelta della DL. Sp. 40 mm, densità 18 Kg/mc. - Lastra in cartongesso standard tipo ""Knauf GKB"" o similare a scelta della DL. Sp. 12,5 mm - Lastra in cartongesso standard tipo ""Knauf GKB"" o similare a scelta della DL | Opere da cartongessista | Pareti in cartongesso standard e idrorepellente
DW106 - Parete, in cartongesso Idrolastra con mono orditura metallica da 75 mm Fornitura e posa di Parete, in cartongesso Idrolastra con mono orditura metallica da 75 mm, composta da: - Idrolastra in cartongesso per ambienti umidi tipo ""Knauf GKI"" o similare a scelta della DL. Sp. 12,5 mm - Lastra in cartongesso standard tipo ""Knauf GKB"" o similare a scelta della DL. Sp. | Opere da cartongessista | Pareti in cartongesso standard e idrorepellente
Parete interna per passaggio scarichi in doppia lastra di cartongesso per ambienti umidi, spessore 15cm Fornitura e posa di Parete, in cartongesso Idrolastra con mono orditura metallica da 100 mm, composta da: - Idrolastra in cartongesso per ambienti umidi tipo ""Knauf GKI"" o similare a scelta della DL. Sp. 12,5 mm - Lastra in cartongesso standard tipo ""Knauf GKB"" o similare a scelta della DL. | Opere da cartongessista | Pareti in cartongesso standard e idrorepellente
Parete in cartongesso con doppia lastra GKB per lato, sp. 12,5 cm Fornitura e posa di Parete in cartongesso Idrolastra con mono orditura metallica da 75 mm composta da: - Lastra in cartongesso standard tipo “Knauf GKB” o similare a scelta della DL. Sp. | Opere da cartongessista | Pareti in cartongesso standard e idrorepellente
Fornitura e posa di Veletta in cartongesso standard lastra singola GKB, sottostruttura metallica da 50 mm ed isolante sp. 4cm composta da: - Lastra in cartongesso standard tipo "Knauf GKB" o similare a scelta della DL. | Opere da cartongessista | Pareti in cartongesso standard e idrorepellente
Parete in cartongesso standard, con mono orditura metallica da 75 mm, isolata, sp. 12,5 cm Fornitura e posa di parete in cartongesso standard, con mono orditura metallica da 75 mm, isolata, sp. 12,5 cm, composta da: - Lastra in cartongesso standard tipo "Knauf GKB" o similare a scelta della DL. Sp. 12,5 mm - Lastra in cartongesso standard tipo "Knauf GKB" o similare a scelta della DL. Sp. 12,5 mm - Orditura metallica in acciaio zincato da 75 mm, con sviluppo da solaio a solaio per un'altezza massima di 402,00 cm - Strato isolante in lana minerale tipo "Knauf Mineral Wool 35" o similare a scelta della DL. Sp. 60 mm, densità 18 Kg/mc - Lastra in cartongesso standard tipo "Knauf GKB" o similare a scelta della DL. Sp. | Opere da cartongessista | Pareti in cartongesso standard e idrorepellente
DW05 - Parete in cartongesso standard-idrolastra, con mono orditura metallica da 75 mm, isolata, sp. 12,5 cm Fornitura e posa di parete in cartongesso standard-Idrolastra, con mono orditura metallica da 75 mm, isolata, sp. 12,5 cm, composta da: - Idrolastra in cartongesso per ambienti umidi tipo "Knauf GKI" o similare a scelta della DL. Sp. 12,5 mm - Lastra in cartongesso standard tipo "Knauf GKB" o similare a scelta della DL. Sp. 12,5 mm - Orditura metallica in acciaio zincato da 75 mm, con sviluppo da solaio a solaio per un'altezza massima di 402,00 cm - Strato isolante in lana minerale tipo "Knauf Mineral Wool 35" o similare a scelta della DL. Sp. 60 mm, densità 18 Kg/mc - Lastra in cartongesso standard tipo "Knauf GKB" o similare a scelta della DL. Sp. 12,5 mm - Lastra in cartongesso standard tipo "Knauf GKB" o similare a scelta della DL. Sp. 12,5 mm E’ prevista la posa sotto le sottostrutture di fasce adesivizzate da 10 cm in polietilene tipo Isolmant Nastro Tagliamuro ad elevata densità, calibrate nella composizione per svolgere la funzione di “molla acustica” al di sotto delle tramezze, eliminando la trasmissione dei rumori dal muro al solaio e viceversa. Nel prezzo si intendono compresi e compensati gli oneri per, il taglio e lo sfrido, i paraspigoli, la formazione di vani per porte completi di rinforzo perimetrale in profilati metallici per l'ancoraggio del serramento, gli oneri per la posa di telaio per porte scorrevoli interno muro se previsti in progetto, il rinforzo strutturale per i carichi previsti in progetto, l'onere di procedere in tempi successivi all'applicazione delle lastre in attesa dell'esecuzione di impianti elettrici e termoidraulici da inserire, la formazione ed il disfacimento dei piani di lavoro interni, idonei supporti dei eventuali grigliati a pavimento nei cavedi, oneri di sigillatura REI/EI in corrispondenza di attraversamenti impiantistici di ogni genere e natura, così come tutte le opere da fabbro e da lattoniere eventualmente necessarie alla realizzazione delle stesse, il rispetto della marcatura CE e la Dichiarazione di Produzione di Prodotto DOP per i prodotti di costruzione prevista dal Regolamento n. 305/2011 (UE) e quanto altro necessario per dare il lavoro finito a regola d’arte. | Opere da cartongessista | Pareti in cartongesso standard e idrorepellente
DW24 - Fornitura e posa di Setto autoportante in cartongesso GKB+GKI + isolamento 6 cm, sottostruttura 7.5 cm composta da: - Idrolastra in cartongesso per ambienti umidi tipo "Knauf GKI" o similare a scelta della DL. Sp. 12,5 mm - Lastra in cartongesso standard tipo "Knauf GKB" o similare a scelta della DL. Sp. 12,5 mm - Orditura metallica in acciaio zincato da 75 mm, con sviluppo da solaio a solaio, con passo dei montanti di 60cm - Strato isolante in lana minerale tipo "Knauf Naturboard Partition" Classe A1 o similare a scelta della DL. Sp. 60 mm, densità 50 Kg/mc. - Trattamento acustico con striscia in polietilene espanso biadesivo, sp. 3 mm, applicato su tutto il perimetro e per tutto lo spessore della parete come da dettagli acustici negli elaborati "3600_EK-0301-E" e "3600_EK-0302-E" - Chiusura della sommità della parete in corrispondenza del bandraster come da dettagli acustici negli elaborati "3600_EK-0301-E" e "3600_EK-0302-E". Nel prezzo si intendono compresi e compensati gli oneri per, il taglio e lo sfrido, i paraspigoli, la formazione di vani per porte completi di rinforzo perimetrale in profilati metallici per l'ancoraggio del serramento, gli oneri per la posa di telaio per porte scorrevoli interno muro se previsti in progetto, il rinforzo strutturale per i carichi previsti in progetto, l'onere di procedere in tempi successivi all'applicazione delle lastre in attesa dell'esecuzione di impianti elettrici e termoidraulici da inserire, la formazione ed il disfacimento dei piani di lavoro interni, idonei supporti dei eventuali grigliati a pavimento nei cavedi, oneri di sigillatura REI/EI in corrispondenza di attraversamenti impiantistici di ogni genere e natura, così come tutte le opere da fabbro e da lattoniere eventualmente necessarie alla realizzazione delle stesse, il rispetto della marcatura CE e la Dichiarazione di Produzione di Prodotto DOP per i prodotti di costruzione prevista dal Regolamento n. | Opere da cartongessista | Pareti in cartongesso standard e idrorepellente
DW03 - Parete in cartongesso idrolastra, con mono orditura metallica da 50 mm, isolata, sp. 10 cm Fornitura e posa di parete in cartongesso standard-Idrolastra, con mono orditura metallica da 50 mm, isolata, sp. 10 cm, composta da: - Idrolastra in cartongesso per ambienti umidi tipo "Knauf GKI" o similare a scelta della DL. Sp. 12,5 mm - Lastra in cartongesso standard tipo "Knauf GKB" o similare a scelta della DL. Sp. 12,5 mm - Orditura metallica in acciaio zincato da 50 mm, con sviluppo da solaio a solaio per un'altezza massima di 402,00 cm - Strato isolante in lana minerale tipo "Knauf Mineral Wool 35" o similare a scelta della DL. | Opere da cartongessista | Pareti in cartongesso standard e idrorepellente
C08a,b,c - Fornitura e posa di parete in cartongesso spessore 10 cm, composta da: - Lastra in cartongesso per l'antincendio tipo "Knauf A-Zero" o similare a scelta della DL. Sp. 12,5 mm - Lastra in cartongesso standard tipo ""Knauf GKB"" o similare a scelta della DL. Sp | Opere da cartongessista | Pareti in cartongesso standard e idrorepellente
DW102 - Parete, in cartongesso standard con doppia orditura metallica Fornitura e posa di Parete, in cartongesso standard con doppia orditura metallica, composta da: - Lastra in cartongesso standard tipo ""Knauf GKB"" o similare a scelta della DL. Sp. 12,5 mm - Lastra in cartongesso standard tipo ""Knauf GKB"" o similare a scelta della DL. Sp. 12,5 mm - Orditura metallica in acciaio zincato da 50 mm, con sviluppo da pavimento galleggiante a solaio, con passo dei montanti di 60cm - Strato isolante in lana minerale tipo ""Knauf Mineral Wool 35"" Classe A1 o similare a scelta della DL. | Opere da cartongessista | Pareti in cartongesso standard e idrorepellente
Parete, in cartongesso standard con mono orditura metallica da 75 mm Fornitura e posa di Parete/Controparete, in cartongesso standard con mono orditura metallica da 75 mm, composta da: - Lastra in cartongesso standard tipo ""Knauf GKB"" o similare a scelta della DL. Sp. 12,5 mm - Lastra in cartongesso standard tipo ""Knauf GKB"" o similare a scelta della DL. Sp. 12,5 mm - Orditura metallica in acciaio zincato da 75 mm, con sviluppo da pavimento galleggiante a solaio, con passo dei montanti di 60cm - Strato isolante in lana minerale tipo ""Knauf Mineral Wool 35"" Classe A1 o similare a scelta della DL. Sp. 60 mm, densità 18 Kg/mc. - Lastra in cartongesso standard tipo ""Knauf GKB"" o similare a scelta della DL. Sp. 12,5 mm - Lastra in cartongesso standard tipo ""Knauf GKB"" o similare a scelta della DL. | Opere da cartongessista | Pareti in cartongesso standard e idrorepellente
Fornitura e posa di Parete in cartongesso standard/Idrolastra con doppia orditura metallica da 75 mm composta da: - Idrolastra in cartongesso per ambienti umidi tipo “Knauf GKI” o similare a scelta della DL. Sp. 12,5 mm - Lastra in cartongesso standard tipo “Knauf GKB” o similare a scelta della DL. Sp. 12,5 mm - Orditura metallica in acciaio zincato da 75 mm, con sviluppo da solaio a solaio, con passo dei montanti di 60cm - Aria 10 mm - Orditura metallica in acciaio zincato da 75 mm, con sviluppo da solaio a solaio, con passo dei montanti di 60cm - Strato isolante in lana minerale tipo “Knauf Mineral Wool 35” Classe A1 o similare a scelta della DL. Sp. | Opere da cartongessista | Pareti in cartongesso standard e idrorepellente
DW105 - Parete, in cartongesso Idrolastra con mono orditura metallica da 75 mm Fornitura e posa di Parete, in cartongesso Idrolastra con mono orditura metallica da 75 mm, composta da: - Idrolastra in cartongesso per ambienti umidi tipo ""Knauf GKI"" o similare a scelta della DL. | Opere da cartongessista | Pareti in cartongesso standard e idrorepellente
Fornitura e posa di Veletta in cartongesso standard lastra singola GKB, sottostruttura metallica da 50 mm ed isolante sp. 4cm composta da: - Lastra in cartongesso standard tipo "Knauf GKB" o similare a scelta della DL. Sp. 12,5 mm - Orditura metallica in acciaio zincato da 50 mm, con sviluppo da solaio a solaio, con passo dei montanti di 60cm - Strato isolante in lana di roccia tipo "Knauf Mineral Wool 35" Classe A1 o similare a scelta della DL. Sp. 40 mm, densità 18-35 Kg/mc. Nel prezzo si intendono compresi e compensati gli oneri per, il taglio e lo sfrido, i paraspigoli, la formazione di vani per porte completi di rinforzo perimetrale in profilati metallici per l'ancoraggio del serramento, gli oneri per la posa di telaio per porte scorrevoli interno muro se previsti in progetto, il rinforzo strutturale per i carichi previsti in progetto, l'onere di procedere in tempi successivi all'applicazione delle lastre in attesa dell'esecuzione di impianti elettrici e termoidraulici da inserire, la formazione ed il disfacimento dei piani di lavoro interni, idonei supporti dei eventuali grigliati a pavimento nei cavedi, oneri di sigillatura REI/EI in corrispondenza di attraversamenti impiantistici di ogni genere e natura, così come tutte le opere da fabbro e da lattoniere eventualmente necessarie alla realizzazione delle stesse, il rispetto della marcatura CE e la Dichiarazione di Produzione di Prodotto DOP per i prodotti di costruzione prevista dal Regolamento n. 305/2011 (UE) e quanto altro necessario per dare il lavoro finito a regola d'arte. | Opere da cartongessista | Pareti in cartongesso standard e idrorepellente
DW102 - Parete, in cartongesso standard con doppia orditura metallica Fornitura e posa di Parete, in cartongesso standard con doppia orditura metallica, composta da: - Lastra in cartongesso standard tipo ""Knauf GKB"" o similare a scelta della DL. Sp. | Opere da cartongessista | Pareti in cartongesso standard e idrorepellente
DW106 - Parete, in cartongesso Idrolastra con mono orditura metallica da 75 mm Fornitura e posa di Parete, in cartongesso Idrolastra con mono orditura metallica da 75 mm, composta da: - Idrolastra in cartongesso per ambienti umidi tipo ""Knauf GKI"" o similare a scelta della DL. Sp. 12,5 mm - Lastra in cartongesso standard tipo ""Knauf GKB"" o similare a scelta della DL. Sp. 12,5 mm - Orditura metallica in acciaio zincato da 75 mm, con sviluppo da massetto a solaio, con passo dei montanti di 60cm - Strato isolante in lana minerale tipo ""Knauf Mineral Wool 35"" Classe A1 o similare a scelta della DL. Sp. 60 mm, densità 18 Kg/mc. | Opere da cartongessista | Pareti in cartongesso standard e idrorepellente
Fornitura e posa di Veletta in cartongesso Standard con mono orditura metallica da 75 mm composta da: - Lastra in cartongesso standard tipo "Knauf GKB" o similare a scelta della DL. Sp. 12,5 mm - Lastra in cartongesso standard tipo "Knauf GKB" o similare a scelta della DL. | Opere da cartongessista | Pareti in cartongesso standard e idrorepellente
Parete, in cartongesso standard con doppia orditura metallica Fornitura e posa di Parete, in cartongesso standard con doppia orditura metallica, composta da: - Lastra in cartongesso standard tipo ""Knauf GKB"" o similare a scelta della DL. Sp. 12,5 mm - Lastra in cartongesso standard tipo ""Knauf GKB"" o similare a scelta della DL. Sp. 12,5 mm - Orditura metallica in acciaio zincato da 50 mm, con sviluppo da pavimento galleggiante a solaio, con passo dei montanti di 60cm - Strato isolante in lana minerale tipo ""Knauf Mineral Wool 35"" Classe A1 o similare a scelta della DL. Sp. 40 mm, densità 18 Kg/mc. - Lastra in cartongesso standard tipo ""Knauf GKB"" o similare a scelta della DL. Sp. 12,5 mm - Strato isolante in lana minerale tipo ""Knauf Mineral Wool 35"" Classe A1 o similare a scelta della DL. | Opere da cartongessista | Pareti in cartongesso standard e idrorepellente
DW04 - Parete in cartongesso standard-idrolastra, con mono orditura metallica da 100 mm, isolata, sp. 15 cm Fornitura e posa di parete in cartongesso standard-Idrolastra, con mono orditura metallica da 100 mm, isolata, sp. 15 cm, composta da: - Idrolastra in cartongesso per ambienti umidi tipo "Knauf GKI" o similare a scelta della DL. Sp. 12,5 mm - Lastra in cartongesso standard tipo "Knauf GKB" o similare a scelta della DL. Sp. 12,5 mm - Orditura metallica in acciaio zincato da 100 mm, con sviluppo da solaio a solaio per un'altezza massima di 402,00 cm - Strato isolante in lana minerale tipo "Knauf Mineral Wool 35" o similare a scelta della DL. Sp. 80 mm, densità 18 Kg/mc - Lastra in cartongesso standard tipo "Knauf GKB" o similare a scelta della DL. Sp. | Opere da cartongessista | Pareti in cartongesso standard e idrorepellente
C05 - Parete in cartongesso doppia lastra per monitor, H. da pavimento a soletta - Kone Fornitura e posa di parete in cartongesso doppia lastra per monitor, spessore totale 12,5 cm e H. da pavimento a soletta. Euroclasse di reazione al fuoco B-s2,d0. | Opere da cartongessista | Pareti in cartongesso standard e idrorepellente
DW105 - Parete, in cartongesso Idrolastra con mono orditura metallica da 75 mm Fornitura e posa di Parete, in cartongesso Idrolastra con mono orditura metallica da 75 mm, composta da: - Idrolastra in cartongesso per ambienti umidi tipo ""Knauf GKI"" o similare a scelta della DL. Sp. 12,5 mm - Lastra in cartongesso standard tipo ""Knauf GKB"" o similare a scelta della DL. Sp. 12,5 mm - Orditura metallica in acciaio zincato da 100 mm, con sviluppo da massetto/pavimento sopraelevato a soletta, con passo dei montanti di 60cm - Strato isolante in lana minerale tipo ""Knauf Mineral Wool 35"" Classe A1 o similare a scelta della DL. | Opere da cartongessista | Pareti in cartongesso standard e idrorepellente
Parete, in cartongesso Idrolastra con mono orditura metallica da 75 mm Fornitura e posa di Parete, in cartongesso Idrolastra con mono orditura metallica da 75 mm, composta da: - Idrolastra in cartongesso per ambienti umidi tipo ""Knauf GKI"" o similare a scelta della DL. Sp. | Opere da cartongessista | Pareti in cartongesso standard e idrorepellente
Fornitura e posa di Parete in cartongesso standard/Idrolastra con mono orditura metallica da 75 mm composta da: - Idrolastra in cartongesso per ambienti umidi tipo “Knauf GKI” o similare a scelta della DL. Sp. 12,5 mm - Lastra in cartongesso standard tipo “Knauf GKB” o similare a scelta della DL. Sp. 12,5 mm - Orditura metallica in acciaio zincato da 75 mm, con sviluppo da solaio a solaio, con passo dei montanti di 60cm - Strato isolante in lana minerale tipo “Knauf Mineral Wool 35” Classe A1 o similare a scelta della DL. Sp. 60 mm, densità 18 Kg/mc. - Lastra in cartongesso standard tipo “Knauf GKB” o similare a scelta della DL. Sp. | Opere da cartongessista | Pareti in cartongesso standard e idrorepellente
Parete in cartongesso doppia lastra per monitor su un lato, H. da pavimento a soletta - Kone Fornitura e posa di parete in cartongesso doppia lastra per monitor, spessore totale 12,5 cm e H. | Opere da cartongessista | Pareti in cartongesso standard e idrorepellente
Parete, in cartongesso Idrolastra con mono orditura metallica da 75 mm Fornitura e posa di Parete, in cartongesso Idrolastra con mono orditura metallica da 75 mm, composta da: - Idrolastra in cartongesso per ambienti umidi tipo ""Knauf GKI"" o similare a scelta della DL. Sp. 12,5 mm - Lastra in cartongesso standard tipo ""Knauf GKB"" o similare a scelta della DL. Sp. 12,5 mm - Orditura metallica in acciaio zincato da 75 mm, con sviluppo da massetto a solaio, con passo dei montanti di 60cm - Strato isolante in lana minerale tipo ""Knauf Mineral Wool 35"" Classe A1 o similare a scelta della DL. Sp. 60 mm, densità 18 Kg/mc. - Lastra in cartongesso standard tipo ""Knauf GKB"" o similare a scelta della DL. Sp. | Opere da cartongessista | Pareti in cartongesso standard e idrorepellente
DW101 - Parete, in cartongesso standard con mono orditura metallica da 75 mm Fornitura e posa di Parete/Controparete, in cartongesso standard con mono orditura metallica da 75 mm, composta da: - Lastra in cartongesso standard tipo ""Knauf GKB"" o similare a scelta della DL. Sp. 12,5 mm - Lastra in cartongesso standard tipo ""Knauf GKB"" o similare a scelta della DL. Sp. 12,5 mm - Orditura metallica in acciaio zincato da 75 mm, con sviluppo da pavimento galleggiante a solaio, con passo dei montanti di 60cm - Strato isolante in lana minerale tipo ""Knauf Mineral Wool 35"" Classe A1 o similare a scelta della DL. | Opere da cartongessista | Pareti in cartongesso standard e idrorepellente
C07 - Parete in cartongesso con lastre GKB, EI60, sp. 10 cm Fornitura e posa di Parete in cartongesso standard con mono orditura metallica da 75 mm composta da: - Lastra in cartongesso standard tipo “Knauf GKB” o similare a scelta della DL. Sp. 12,5 mm - Lastra in cartongesso standard tipo “Knauf GKB” o similare a scelta della DL. Sp. | Opere da cartongessista | Pareti in cartongesso standard e idrorepellente
DW105 - Parete, in cartongesso Idrolastra con mono orditura metallica da 75 mm Fornitura e posa di Parete, in cartongesso Idrolastra con mono orditura metallica da 75 mm, composta da: - Idrolastra in cartongesso per ambienti umidi tipo ""Knauf GKI"" o similare a scelta della DL. Sp. 12,5 mm - Lastra in cartongesso standard tipo ""Knauf GKB"" o similare a scelta della DL. Sp. 12,5 mm - Orditura metallica in acciaio zincato da 100 mm, con sviluppo da massetto/pavimento sopraelevato a soletta, con passo dei montanti di 60cm - Strato isolante in lana minerale tipo ""Knauf Mineral Wool 35"" Classe A1 o similare a scelta della DL. Sp. 100 mm, densità 18 Kg/mc. - Lastra in cartongesso standard tipo ""Knauf GKB"" o similare a scelta della DL. Sp. 12,5 mm - Lastra in cartongesso standard tipo ""Knauf GKB"" o similare a scelta della DL. | Opere da cartongessista | Pareti in cartongesso standard e idrorepellente
DW03 - Parete in cartongesso idrolastra, con mono orditura metallica da 50 mm, isolata, sp. 10 cm Fornitura e posa di parete in cartongesso standard-Idrolastra, con mono orditura metallica da 50 mm, isolata, sp. 10 cm, composta da: - Idrolastra in cartongesso per ambienti umidi tipo "Knauf GKI" o similare a scelta della DL. Sp. 12,5 mm - Lastra in cartongesso standard tipo "Knauf GKB" o similare a scelta della DL. Sp. 12,5 mm - Orditura metallica in acciaio zincato da 50 mm, con sviluppo da solaio a solaio per un'altezza massima di 402,00 cm - Strato isolante in lana minerale tipo "Knauf Mineral Wool 35" o similare a scelta della DL. Sp. | Opere da cartongessista | Pareti in cartongesso standard e idrorepellente
DW105 - Parete, in cartongesso Idrolastra con mono orditura metallica da 75 mm Fornitura e posa di Parete, in cartongesso Idrolastra con mono orditura metallica da 75 mm, composta da: - Idrolastra in cartongesso per ambienti umidi tipo ""Knauf GKI"" o similare a scelta della DL. Sp. 12,5 mm - Lastra in cartongesso standard tipo ""Knauf GKB"" o similare a scelta della DL. Sp. 12,5 mm - Orditura metallica in acciaio zincato da 100 mm, con sviluppo da massetto/pavimento sopraelevato a soletta, con passo dei montanti di 60cm - Strato isolante in lana minerale tipo ""Knauf Mineral Wool 35"" Classe A1 o similare a scelta della DL. Sp. 100 mm, densità 18 Kg/mc. - Lastra in cartongesso standard tipo ""Knauf GKB"" o similare a scelta della DL. | Opere da cartongessista | Pareti in cartongesso standard e idrorepellente
Fornitura e posa di Parete in cartongesso standard/idrolastra con doppia orditura metallica da 75 mm composta da: - Lastra in cartongesso standard tipo “Knauf GKB” o similare a scelta della DL. Sp. 12,5 mm - Lastra in cartongesso standard tipo “Knauf GKB” o similare a scelta della DL. Sp. | Opere da cartongessista | Pareti in cartongesso standard e idrorepellente
Parete in cartongesso idrolastra, con mono orditura metallica da 75 mm, isolata, sp. 12,5 cm Fornitura e posa di parete in cartongesso standard-Idrolastra, con mono orditura metallica da 75 mm, isolata, sp. 12,5 cm, composta da: - Idrolastra in cartongesso per ambienti umidi tipo "Knauf GKI" o similare a scelta della DL. Sp. 12,5 mm - Lastra in cartongesso standard tipo "Knauf GKB" o similare a scelta della DL. Sp. 12,5 mm - Orditura metallica in acciaio zincato da 75 mm, con sviluppo da solaio a solaio per un'altezza massima di 402,00 cm - Strato isolante in lana minerale tipo "Knauf Mineral Wool 35" o similare a scelta della DL. Sp. 60 mm, densità 18 Kg/mc - Lastra in cartongesso standard tipo "Knauf GKB" o similare a scelta della DL. Sp. | Opere da cartongessista | Pareti in cartongesso standard e idrorepellente
DW24 - Fornitura e posa di Parete in cartongesso standard con mono orditura metallica da 75 mm composta da: - Lastra in cartongesso standard tipo “Knauf GKB” o similare a scelta della DL. Sp. 12,5 mm - Lastra in cartongesso standard tipo “Knauf GKB” o similare a scelta della DL. Sp. 12,5 mm - Orditura metallica in acciaio zincato da 75 mm, con sviluppo da solaio a solaio, con passo dei montanti di 60cm - Lastra in cartongesso standard tipo “Knauf GKB” o similare a scelta della DL. | Opere da cartongessista | Pareti in cartongesso standard e idrorepellente
DW02 - Parete in cartongesso idrolastra, con mono orditura metallica da 75 mm, isolata, sp. 12,5 cm Fornitura e posa di parete in cartongesso standard-Idrolastra, con mono orditura metallica da 75 mm, isolata, sp. 12,5 cm, composta da: - Idrolastra in cartongesso per ambienti umidi tipo "Knauf GKI" o similare a scelta della DL. Sp. 12,5 mm - Lastra in cartongesso standard tipo "Knauf GKB" o similare a scelta della DL. Sp. 12,5 mm - Orditura metallica in acciaio zincato da 75 mm, con sviluppo da solaio a solaio per un'altezza massima di 402,00 cm - Strato isolante in lana minerale tipo "Knauf Mineral Wool 35" o similare a scelta della DL. Sp. | Opere da cartongessista | Pareti in cartongesso standard e idrorepellente
DW02 - Parete in cartongesso idrolastra, con mono orditura metallica da 75 mm, isolata, sp. 12,5 cm Fornitura e posa di parete in cartongesso standard-Idrolastra, con mono orditura metallica da 75 mm, isolata, sp. | Opere da cartongessista | Pareti in cartongesso standard e idrorepellente
C06 - Parete in cartongesso doppia lastra per monitor su un lato, H. da pavimento a soletta - Kone Fornitura e posa di parete in cartongesso doppia lastra per monitor, spessore totale 12,5 cm e H. da pavimento a soletta. Euroclasse di reazione al fuoco B-s2,d0. | Opere da cartongessista | Pareti in cartongesso standard e idrorepellente
DW27 - Fornitura e posa in opera di parete divisoria ad orditura metallica autoportante singola e doppio rivestimento in lastre di gesso rivestito sp. totale 20 cm, altezza massima 8,00m, potere fonoisolante Rw≥ 55 dB, spinta a folla 1 K/m, composta da: - Lastra di cartongesso per ambienti umidi sp. 12,5mm; - Lastra di cartongesso standard sp. 12,5mm; - Isolamento in lana minerale Euroclasse A1 densità 18 kg/mc e sp. 120 mm, conduttività termica dichiarata λD = 0,035 W/mK; - Sottostruttura metallica sp. totale 150 mm realizzata con profili in acciaio zincato a norma UNI EN 10327-10326 sp. 0,6mm suddivisi in guide a U 40x150x40mm e montanti a C 50x150x50mm posti ad interasse non superiore a 600mm; isolata dalle strutture perimetrali con nastro monoadesivo con funzione di taglio acustico dello sp. di 3,5mm; sviluppo da solaio a solaio; - Lastra di cartongesso standard sp. 12,5mm; - Lastra di cartongesso per ambienti umidi sp. 12,5mm; Nel prezzo si intendono compresi e compensati gli oneri per, il taglio e lo sfrido, i paraspigoli, la formazione di vani per porte completi di rinforzo perimetrale in profilati metallici per l'ancoraggio del serramento, gli oneri per la posa di telaio per porte scorrevoli interno muro se previsti in progetto, il rinforzo strutturale per i carichi previsti in progetto, l'onere di procedere in tempi successivi all'applicazione delle lastre in attesa dell'esecuzione di impianti elettrici e termoidraulici da inserire, l'onere per la verifica ed eventuali lavorazioni aggiuntive nel rispetto dei requisiti imposti da NTC 2018 per gli elementi non strutturali, oneri di sigillatura REI/EI in corrispondenza di attraversamenti impiantistici di ogni genere e natura, così come tutte le opere da fabbro e da lattoniere eventualmente necessarie alla realizzazione delle stesse, il rispetto della marcatura CE e la Dichiarazione di Produzione di Prodotto DOP per i prodotti di costruzione prevista dal Regolamento n. | Opere da cartongessista | Pareti in cartongesso standard e idrorepellente
DW01 - Parete in cartongesso standard, con mono orditura metallica da 75 mm, isolata, sp. 12,5 cm Fornitura e posa di parete in cartongesso standard, con mono orditura metallica da 75 mm, isolata, sp. 12,5 cm, composta da: - Lastra in cartongesso standard tipo "Knauf GKB" o similare a scelta della DL. Sp. 12,5 mm - Lastra in cartongesso standard tipo "Knauf GKB" o similare a scelta della DL. Sp. 12,5 mm - Orditura metallica in acciaio zincato da 75 mm, con sviluppo da solaio a solaio per un'altezza massima di 402,00 cm - Strato isolante in lana minerale tipo "Knauf Mineral Wool 35" o similare a scelta della DL. Sp. 60 mm, densità 18 Kg/mc - Lastra in cartongesso standard tipo "Knauf GKB" o similare a scelta della DL. | Opere da cartongessista | Pareti in cartongesso standard e idrorepellente
Parete in cartongesso con 5 lastre GKB, doppia struttura, sp. 21,25 cm Fornitura e posa di Parete in cartongesso standard con doppia orditura metallica da 75 mm composta da: - Lastra in cartongesso standard tipo “Knauf GKB” o similare a scelta della DL. Sp. | Opere da cartongessista | Pareti in cartongesso standard e idrorepellente
Parete, in cartongesso standard con doppia orditura metallica Fornitura e posa di Parete, in cartongesso standard con doppia orditura metallica, composta da: - Lastra in cartongesso standard tipo ""Knauf GKB"" o similare a scelta della DL. Sp. 12,5 mm - Lastra in cartongesso standard tipo ""Knauf GKB"" o similare a scelta della DL. Sp. | Opere da cartongessista | Pareti in cartongesso standard e idrorepellente
Parete in cartongesso standard-idrolastra, con mono orditura metallica da 75 mm, isolata, sp. 12,5 cm Fornitura e posa di parete in cartongesso standard-Idrolastra, con mono orditura metallica da 75 mm, isolata, sp. 12,5 cm, composta da: - Idrolastra in cartongesso per ambienti umidi tipo "Knauf GKI" o similare a scelta della DL. Sp. 12,5 mm - Lastra in cartongesso standard tipo "Knauf GKB" o similare a scelta della DL. Sp. 12,5 mm - Orditura metallica in acciaio zincato da 75 mm, con sviluppo da solaio a solaio per un'altezza massima di 402,00 cm - Strato isolante in lana minerale tipo "Knauf Mineral Wool 35" o similare a scelta della DL. | Opere da cartongessista | Pareti in cartongesso standard e idrorepellente
C01 - Fornitura e posa di parete in cartongesso spessore 10 cm composta da: - Lastra in cartongesso standard tipo ""Knauf GKB"" o similare a scelta della DL. Sp. 12,5 mm - Lastra in cartongesso standard tipo ""Knauf GKB"" o similare a scelta della DL. Sp. 12,5 mm - Orditura metallica in acciaio zincato da 50 mm, con sviluppo da solaio a solaio, con passo dei montanti di 60cm - Strato isolante in lana minerale tipo ""Knauf Mineral Wool 35"" Classe A1 o similare a scelta della DL. Sp. 40 mm, densità 18 Kg/mc | Opere da cartongessista | Pareti in cartongesso standard e idrorepellente
NUOVE COSTRUZIONI EDILI. Prezzi per una nuova costruzione di edilizia civile. Per lavori con normali difficoltà di esecuzione. PARETI E CONTROSOFFITTI IN CARTONGESSO. Posa di pannelli in cartongesso singoli o accoppiati, a secco o con idonea colla, per pareti, contropareti e controsoffitti retti e o curvilinei. Compreso: - elementi per il fissaggio e la finitura; - calo e sollevamento in alto dei materiali; - ponti di servizio con altezza < 2,00 m e/o trabattelli a norma, anche esterni, mobili o fissi. PARETI DIVISORIE IN LASTRE DI CARTONGESSO Spessore: 12,5 mm Fissate mediante viti autoperforanti ad una struttura costituita da profilati in lamiera di acciaio zincato da 0,6 mm, con montanti ad interasse di 600 mm e guide al pavimento e soffitto fissate alle strutture. Compresa la formazione degli spigoli vivi, retinati o sporgenti, la rete per la stuccatura dei giunti e la sigillatura. L'attacco con il soffitto con nastro vinilico adesivo e la formazione di eventuali vani porta e vani finestra, con i contorni dotati di profilati metallici per il fissaggio dei serramenti. Con una lastra di cartongesso su entrambi i lati della parete, con montanti profili a 150mm., guide profili a U 150 mm. e dello spessore totale della parete di 125 mm. | Opere da cartongessista | Pareti in cartongesso standard e idrorepellente
Parete in cartongesso con una lastra standard e Ignilastra per lato , sp. 11,25 cm Fornitura e posa di Parete in cartongesso standard/Ignilastra con mono orditura metallica da 75 mm composta da: - Lastra in cartongesso per l'antincendio tipo “Knauf A-Zero” o similare a scelta della DL. Sp. 12,5 mm - Lastra in cartongesso standard tipo “Knauf GKB” o similare a scelta della DL. Sp. 12,5 mm - Strato isolante in lana minerale tipo “Knauf Mineral Wool 35” Classe A1 o similare a scelta della DL. Sp. | Opere da cartongessista | Pareti in cartongesso standard e idrorepellente
Parete, in cartongesso standard con mono orditura metallica da 75 mm Fornitura e posa di Parete/Controparete, in cartongesso standard con mono orditura metallica da 75 mm, composta da: - Lastra in cartongesso standard tipo ""Knauf GKB"" o similare a scelta della DL. Sp. 12,5 mm - Lastra in cartongesso standard tipo ""Knauf GKB"" o similare a scelta della DL. Sp. 12,5 mm - Orditura metallica in acciaio zincato da 75 mm, con sviluppo da pavimento galleggiante a solaio, con passo dei montanti di 60cm - Strato isolante in lana minerale tipo ""Knauf Mineral Wool 35"" Classe A1 o similare a scelta della DL. Sp. | Opere da cartongessista | Pareti in cartongesso standard e idrorepellente
C08a,b,c - Fornitura e posa di parete in cartongesso spessore 10 cm, composta da: - Lastra in cartongesso per l'antincendio tipo "Knauf A-Zero" o similare a scelta della DL. Sp | Opere da cartongessista | Pareti in cartongesso standard e idrorepellente
Parete in cartongesso standard, con mono orditura metallica da 75 mm, isolata, sp. 12,5 cm Fornitura e posa di parete in cartongesso standard, con mono orditura metallica da 75 mm, isolata, sp. 12,5 cm, composta da: - Lastra in cartongesso standard tipo "Knauf GKB" o similare a scelta della DL. Sp. 12,5 mm - Lastra in cartongesso standard tipo "Knauf GKB" o similare a scelta della DL. Sp. 12,5 mm - Orditura metallica in acciaio zincato da 75 mm, con sviluppo da solaio a solaio per un'altezza massima di 402,00 cm - Strato isolante in lana minerale tipo "Knauf Mineral Wool 35" o similare a scelta della DL. Sp. 60 mm, densità 18 Kg/mc - Lastra in cartongesso standard tipo "Knauf GKB" o similare a scelta della DL. | Opere da cartongessista | Pareti in cartongesso standard e idrorepellente
Parete in cartongesso con lastre GKB e Diamant (Per Monitor), sp. 12,5 cm Fornitura e posa di Parete in cartongesso standard/Idrolastra con mono orditura metallica da 75 mm composta da: - Lastra in cartongesso standard tipo “Knauf GKB” o similare a scelta della DL. | Opere da cartongessista | Pareti in cartongesso standard e idrorepellente
DW102 - Parete, in cartongesso standard con doppia orditura metallica Fornitura e posa di Parete, in cartongesso standard con doppia orditura metallica, composta da: - Lastra in cartongesso standard tipo ""Knauf GKB"" o similare a scelta della DL. Sp. 12,5 mm - Lastra in cartongesso standard tipo ""Knauf GKB"" o similare a scelta della DL. | Opere da cartongessista | Pareti in cartongesso standard e idrorepellente
Parete, in cartongesso standard con doppia orditura metallica Fornitura e posa di Parete, in cartongesso standard con doppia orditura metallica, composta da: - Lastra in cartongesso standard tipo ""Knauf GKB"" o similare a scelta della DL. Sp. 12,5 mm - Lastra in cartongesso standard tipo ""Knauf GKB"" o similare a scelta della DL. | Opere da cartongessista | Pareti in cartongesso standard e idrorepellente
DWS07 - Fornitura e posa di Veletta in cartongesso standard doppia lastra standard per lato, con mono orditura metallica da 75 mm, composta da: - Lastra in cartongesso standard tipo "Knauf GKB" o similare a scelta della DL. Sp. 12,5 mm - Lastra in cartongesso standard tipo "Knauf GKB" o similare a scelta della DL. Sp. | Opere da cartongessista | Pareti in cartongesso standard e idrorepellente
Parete in cartongesso standard-idrolastra, con mono orditura metallica da 75 mm, isolata, sp. 12,5 cm Fornitura e posa di parete in cartongesso standard-Idrolastra, con mono orditura metallica da 75 mm, isolata, sp. | Opere da cartongessista | Pareti in cartongesso standard e idrorepellente
Parete, in cartongesso Idrolastra con mono orditura metallica da 75 mm Fornitura e posa di Parete, in cartongesso Idrolastra con mono orditura metallica da 75 mm, composta da: - Idrolastra in cartongesso per ambienti umidi tipo ""Knauf GKI"" o similare a scelta della DL. Sp. | Opere da cartongessista | Pareti in cartongesso standard e idrorepellente
Parete in cartongesso standard, con mono orditura metallica da 75 mm, isolata, sp. 12,5 cm Fornitura e posa di parete in cartongesso standard, con mono orditura metallica da 75 mm, isolata, sp. 12,5 cm, composta da: - Lastra in cartongesso standard tipo "Knauf GKB" o similare a scelta della DL. Sp. 12,5 mm - Lastra in cartongesso standard tipo "Knauf GKB" o similare a scelta della DL. Sp. 12,5 mm - Orditura metallica in acciaio zincato da 75 mm, con sviluppo da solaio a solaio per un'altezza massima di 402,00 cm - Strato isolante in lana minerale tipo "Knauf Mineral Wool 35" o similare a scelta della DL. Sp. 60 mm, densità 18 Kg/mc - Lastra in cartongesso standard tipo "Knauf GKB" o similare a scelta della DL. Sp. | Opere da cartongessista | Pareti in cartongesso standard e idrorepellente
Fornitura e posa di Parete in cartongesso standard/Idrolastra con mono orditura metallica da 75 mm composta da: - Lastra in cartongesso standard tipo “Knauf GKB” o similare a scelta della DL. Sp. 12,5 mm - Lastra in cartongesso standard tipo “Knauf GKB” o similare a scelta della DL. Sp. 12,5 mm - Strato isolante in lana minerale tipo “Knauf Mineral Wool 35” Classe A1 o similare a scelta della DL. | Opere da cartongessista | Pareti in cartongesso standard e idrorepellente
DW105 - Parete, in cartongesso Idrolastra con mono orditura metallica da 75 mm Fornitura e posa di Parete, in cartongesso Idrolastra con mono orditura metallica da 75 mm, composta da: - Idrolastra in cartongesso per ambienti umidi tipo ""Knauf GKI"" o similare a scelta della DL. Sp. 12,5 mm - Lastra in cartongesso standard tipo ""Knauf GKB"" o similare a scelta della DL. Sp. 12,5 mm - Orditura metallica in acciaio zincato da 100 mm, con sviluppo da massetto/pavimento sopraelevato a soletta, con passo dei montanti di 60cm - Strato isolante in lana minerale tipo ""Knauf Mineral Wool 35"" Classe A1 o similare a scelta della DL. Sp. 100 mm, densità 18 Kg/mc. - Lastra in cartongesso standard tipo ""Knauf GKB"" o similare a scelta della DL. Sp. | Opere da cartongessista | Pareti in cartongesso standard e idrorepellente
DW104 - Parete, in cartongesso Idrolastra con mono orditura metallica da 75 mm Fornitura e posa di Parete, in cartongesso Idrolastra con mono orditura metallica da 75 mm, composta da: - Idrolastra in cartongesso per ambienti umidi tipo ""Knauf GKI"" o similare a scelta della DL. Sp. 12,5 mm - Lastra in cartongesso standard tipo ""Knauf GKB"" o similare a scelta della DL. Sp. 12,5 mm - Orditura metallica in acciaio zincato da 50 mm, con sviluppo da massetto a soletta, con passo dei montanti di 60cm - Strato isolante in lana minerale tipo ""Knauf Mineral Wool 35"" Classe A1 o similare a scelta della DL. Sp. 40 mm, densità 18 Kg/mc. - Lastra in cartongesso standard tipo ""Knauf GKB"" o similare a scelta della DL. Sp. 12,5 mm - Idrolastra in cartongesso per ambienti umidi tipo ""Knauf GKI"" o similare a scelta della DL. Sp. 12,5 mm Nel prezzo si intendono compresi e compensati gli oneri per, il taglio e lo sfrido, i paraspigoli, la formazione di vani per porte completi di rinforzo perimetrale in profilati metallici per l'ancoraggio del serramento, gli oneri per la posa di telaio per porte scorrevoli interno muro se previsti in progetto, il rinforzo strutturale per i carichi previsti in progetto, l'onere di procedere in tempi successivi all'applicazione delle lastre in attesa dell'esecuzione di impianti elettrici e termoidraulici da inserire, la formazione ed il disfacimento dei piani di lavoro interni, idonei supporti dei eventuali grigliati a pavimento nei cavedi, oneri di sigillatura REI/EI in corrispondenza di attraversamenti impiantistici di ogni genere e natura, così come tutte le opere da fabbro e da lattoniere eventualmente necessarie alla realizzazione delle stesse, il rispetto della marcatura CE e la Dichiarazione di Produzione di Prodotto DOP per i prodotti di costruzione prevista dal Regolamento n. 305/2011 (UE) e quanto altro necessario per dare il lavoro finito a regola d’arte. | Opere da cartongessista | Pareti in cartongesso standard e idrorepellente
DW04 - Parete in cartongesso standard-idrolastra, con mono orditura metallica da 100 mm, isolata, sp. 15 cm Fornitura e posa di parete in cartongesso standard-Idrolastra, con mono orditura metallica da 100 mm, isolata, sp. 15 cm, composta da: - Idrolastra in cartongesso per ambienti umidi tipo "Knauf GKI" o similare a scelta della DL. | Opere da cartongessista | Pareti in cartongesso standard e idrorepellente
Fornitura e posa di parete in cartongesso spessore 10 cm, composta da: - Lastra in cartongesso per l'antincendio tipo "Knauf A-Zero" o similare a scelta della DL. Sp. 12,5 mm - Lastra in cartongesso standard tipo ""Knauf GKB"" o similare a scelta della DL. Sp. 12,5 mm - Orditura metallica in acciaio zincato da 50 mm, con sviluppo da solaio a solaio, con passo dei montanti di 60cm - Strato isolante in lana minerale tipo ""Knauf Mineral Wool 35"" Classe A1 o similare a scelta della DL. Sp. 40 mm, densità 18 Kg/mc. - Lastra in cartongesso standard tipo ""Knauf GKB"" o similare a scelta della DL | Opere da cartongessista | Pareti in cartongesso standard e idrorepellente
C03 - Fornitura e posa di parete in cartongesso spessore 10 cm composta da: - Idrolastra in cartongesso per ambienti umidi tipo "Knauf GKI" o similare a scelta della DL. Sp. 12,5 mm - Lastra in cartongesso standard tipo ""Knauf GKB"" o similare a scelta della DL. Sp. 12,5 mm - Orditura metallica in acciaio zincato da 50 mm, con sviluppo da solaio a solaio, con passo dei montanti di 60cm - Strato isolante in lana minerale tipo ""Knauf Mineral Wool 35"" Classe A1 o similare a scelta della DL. Sp. 40 mm, densità 18 Kg/mc. - Lastra in cartongesso standard tipo ""Knauf GKB"" o similare a scelta della DL. Sp. 12,5 mm - Lastra in cartongesso standard tipo ""Knauf GKB"" o similare a scelta della DL | Opere da cartongessista | Pareti in cartongesso standard e idrorepellente
Parete, in cartongesso Idrolastra con mono orditura metallica da 75 mm Fornitura e posa di Parete, in cartongesso Idrolastra con mono orditura metallica da 75 mm, composta da: - Idrolastra in cartongesso per ambienti umidi tipo ""Knauf GKI"" o similare a scelta della DL. Sp. 12,5 mm - Lastra in cartongesso standard tipo ""Knauf GKB"" o similare a scelta della DL. Sp. | Opere da cartongessista | Pareti in cartongesso standard e idrorepellente
Parete in cartongesso standard per sostegno monitor su un lato con mono orditura metallica da 75 mm, isolata Fornitura e posa di parete in cartongesso standard per sostegno monitor con mono orditura metallica da 75 mm, composta da: - Lastra in cartongesso standard tipo ""Knauf GKB"" o similare a scelta della DL. Sp. 12,5 mm - Lastra in cartongesso per l'antincendio e locali umidi tipo ""Knauf Diamant"" o similare a scelta della DL. Sp. 12,5 mm - Orditura metallica in acciaio zincato da 75 mm, con sviluppo da solaio a solaio, con passo dei montanti di 60cm - Strato isolante in lana minerale tipo ""Knauf Naturboard Parition"" o similare a scelta della DL. Sp. 70 mm, densità 40 Kg/mc. - Lastra in cartongesso standard tipo ""Knauf GKB"" o similare a scelta della DL. Sp. | Opere da cartongessista | Pareti in cartongesso standard e idrorepellente
C04 - Parete in cartongesso standard per sostegno monitor su un lato con mono orditura metallica da 75 mm, isolata Fornitura e posa di parete in cartongesso standard per sostegno monitor con mono orditura metallica da 75 mm, composta da: - Lastra in cartongesso standard tipo ""Knauf GKB"" o similare a scelta della DL. Sp. 12,5 mm - Lastra in cartongesso per l'antincendio e locali umidi tipo ""Knauf Diamant"" o similare a scelta della DL. Sp. 12,5 mm - Orditura metallica in acciaio zincato da 75 mm, con sviluppo da solaio a solaio, con passo dei montanti di 60cm - Strato isolante in lana minerale tipo ""Knauf Naturboard Parition"" o similare a scelta della DL. Sp. 70 mm, densità 40 Kg/mc. - Lastra in cartongesso standard tipo ""Knauf GKB"" o similare a scelta della DL. Sp. | Opere da cartongessista | Pareti in cartongesso standard e idrorepellente
Parete in cartongesso con doppia lastra GKB per lato, sp. 12,5 cm Fornitura e posa di Parete in cartongesso Idrolastra con mono orditura metallica da 75 mm composta da: - Lastra in cartongesso standard tipo “Knauf GKB” o similare a scelta della DL. Sp. 12,5 mm - Lastra in cartongesso standard tipo “Knauf GKB” o similare a scelta della DL. Sp. 12,5 mm - Strato isolante in lana minerale tipo “Knauf Mineral Wool 35” Classe A1 o similare a scelta della DL. Sp. | Opere da cartongessista | Pareti in cartongesso standard e idrorepellente
Parete in cartongesso standard, con mono orditura metallica da 75 mm, isolata, sp. 12,5 cm Fornitura e posa di parete in cartongesso standard, con mono orditura metallica da 75 mm, isolata, sp. 12,5 cm, composta da: - Lastra in cartongesso standard tipo "Knauf GKB" o similare a scelta della DL. Sp. 12,5 mm - Lastra in cartongesso standard tipo "Knauf GKB" o similare a scelta della DL. Sp. 12,5 mm - Orditura metallica in acciaio zincato da 75 mm, con sviluppo da solaio a solaio per un'altezza massima di 402,00 cm - Strato isolante in lana minerale tipo "Knauf Mineral Wool 35" o similare a scelta della DL. Sp. 60 mm, densità 18 Kg/mc - Lastra in cartongesso standard tipo "Knauf GKB" o similare a scelta della DL. | Opere da cartongessista | Pareti in cartongesso standard e idrorepellente
Fornitura e posa di parete in cartongesso spessore 10 cm composta da: - Lastra in cartongesso standard tipo ""Knauf GKB"" o similare a scelta della DL | Opere da cartongessista | Pareti in cartongesso standard e idrorepellente
Parete, in cartongesso Idrolastra con mono orditura metallica da 75 mm Fornitura e posa di Parete, in cartongesso Idrolastra con mono orditura metallica da 75 mm, composta da: - Idrolastra in cartongesso per ambienti umidi tipo ""Knauf GKI"" o similare a scelta della DL. Sp. 12,5 mm - Lastra in cartongesso standard tipo ""Knauf GKB"" o similare a scelta della DL. | Opere da cartongessista | Pareti in cartongesso standard e idrorepellente
Parete, in cartongesso Idrolastra con mono orditura metallica da 75 mm Fornitura e posa di Parete, in cartongesso Idrolastra con mono orditura metallica da 75 mm, composta da: - Idrolastra in cartongesso per ambienti umidi tipo ""Knauf GKI"" o similare a scelta della DL. Sp. 12,5 mm - Lastra in cartongesso standard tipo ""Knauf GKB"" o similare a scelta della DL. Sp. 12,5 mm - Orditura metallica in acciaio zincato da 50 mm, con sviluppo da massetto a soletta, con passo dei montanti di 60cm - Strato isolante in lana minerale tipo ""Knauf Mineral Wool 35"" Classe A1 o similare a scelta della DL. Sp. 40 mm, densità 18 Kg/mc. - Lastra in cartongesso standard tipo ""Knauf GKB"" o similare a scelta della DL. Sp. 12,5 mm - Idrolastra in cartongesso per ambienti umidi tipo ""Knauf GKI"" o similare a scelta della DL. Sp. 12,5 mm Nel prezzo si intendono compresi e compensati gli oneri per, il taglio e lo sfrido, i paraspigoli, la formazione di vani per porte completi di rinforzo perimetrale in profilati metallici per l'ancoraggio del serramento, gli oneri per la posa di telaio per porte scorrevoli interno muro se previsti in progetto, il rinforzo strutturale per i carichi previsti in progetto, l'onere di procedere in tempi successivi all'applicazione delle lastre in attesa dell'esecuzione di impianti elettrici e termoidraulici da inserire, la formazione ed il disfacimento dei piani di lavoro interni, idonei supporti dei eventuali grigliati a pavimento nei cavedi, oneri di sigillatura REI/EI in corrispondenza di attraversamenti impiantistici di ogni genere e natura, così come tutte le opere da fabbro e da lattoniere eventualmente necessarie alla realizzazione delle stesse, il rispetto della marcatura CE e la Dichiarazione di Produzione di Prodotto DOP per i prodotti di costruzione prevista dal Regolamento n. 305/2011 (UE) e quanto altro necessario per dare il lavoro finito a regola d’arte. | Opere da cartongessista | Pareti in cartongesso standard e idrorepellente
C06 - Fornitura e posa di parete in cartongesso spessore 10 cm, in possesso di omologazione integrale EI 30, composta da: - Lastra in cartongesso standard tipo ""Knauf GKB"" o similare a scelta della DL. Sp. 12,5 mm - Lastra in cartongesso standard tipo ""Knauf GKB"" o similare a scelta della DL. Sp. 12,5 mm - Orditura metallica in acciaio zincato da 50 mm, con sviluppo da solaio a solaio, con passo dei montanti di 60cm - Strato isolante in lana minerale tipo ""Knauf Mineral Wool 35"" Classe A1 o similare a scelta della DL. Sp. 40 mm, densità 18 Kg/mc. - Lastra in cartongesso standard tipo ""Knauf GKB"" o similare a scelta della DL. Sp. 12,5 mm - Lastra in cartongesso standard tipo ""Knauf GKB"" o similare a scelta della DL. Sp. 12,5 mm Nel prezzo si intendono compresi e compensati gli oneri per, il taglio e lo sfrido, i paraspigoli, la formazione di vani per porte completi di rinforzo perimetrale in profilati metallici per l'ancoraggio del serramento, gli oneri per la posa di telaio per porte scorrevoli interno muro se previsti in progetto, il rinforzo strutturale per i carichi previsti in progetto, l'onere di procedere in tempi successivi all'applicazione delle lastre in attesa dell'esecuzione di impianti elettrici e termoidraulici da inserire, la formazione ed il disfacimento dei piani di lavoro interni, idonei supporti dei eventuali grigliati a pavimento nei cavedi, oneri di sigillatura REI/EI in corrispondenza di attraversamenti impiantistici di ogni genere e natura, così come tutte le opere da fabbro e da lattoniere eventualmente necessarie alla realizzazione delle stesse, il rispetto della marcatura CE e la Dichiarazione di Produzione di Prodotto DOP per i prodotti di costruzione prevista dal Regolamento n. 305/2011 (UE), gli oneri per la certificazione EI30 come richiesto in progetto, e quanto altro necessario per dare il lavoro finito a regola d'arte." | Opere da cartongessista | Pareti in cartongesso standard e idrorepellente
Fornitura e posa di Parete in cartongesso standard con mono orditura metallica da 75 mm composta da: - Lastra in cartongesso standard tipo “Knauf GKB” o similare a scelta della DL. Sp. | Opere da cartongessista | Pareti in cartongesso standard e idrorepellente
C03/C03a - Parete in cartongesso con lastre GKB e GKI, sp. 12,5 cm Fornitura e posa di Parete in cartongesso standard/Idrolastra con mono orditura metallica da 75 mm composta da: - Idrolastra in cartongesso per ambienti umidi tipo “Knauf GKI” o similare a scelta della DL. Sp. 12,5 mm - Lastra in cartongesso standard tipo “Knauf GKB” o similare a scelta della DL. Sp. 12,5 mm - Strato isolante in lana minerale tipo “Knauf Mineral Wool 35” Classe A1 o similare a scelta della DL. Sp. 70 mm, densità 18 Kg/mc. - Orditura metallica in acciaio zincato da 75 mm, con sviluppo da solaio a solaio, con passo dei montanti di 60cm - Lastra in cartongesso standard tipo “Knauf GKB” o similare a scelta della DL. Sp. | Opere da cartongessista | Pareti in cartongesso standard e idrorepellente
C03 - Parete in cartongesso con doppia orditura metallica da 75 mm, sp. 22,25 cm, h 400 cm Fornitura e posa di parete in cartongesso con doppia orditura metallica da 75 mm, doppia lastra ambo i lati, lastra centrale ed intercapedine, spessore 22,25 cm, composta da: - Lastra in cartongesso per l'antincendio e locali umidi tipo ""Knauf Diamant"" o similare a scelta della DL. Sp. 12,5 mm - Lastra in cartongesso standard tipo ""Knauf GKB"" o similare a scelta della DL. Sp. 12,5 mm - Strato isolante in lana minerale tipo ""Knauf Mineral Wool 35"" Classe A1 o similare a scelta della DL. Sp. 60 mm, densità 18 Kg/mc. - Orditura metallica in acciaio zincato da 75 mm, con sviluppo da solaio a solaio, con passo dei montanti di 60cm - Lastra in cartongesso standard tipo ""Knauf GKB"" o similare a scelta della DL. Sp. | Opere da cartongessista | Pareti in cartongesso standard e idrorepellente
Parete in cartongesso standard-idrolastra, con mono orditura metallica da 100 mm, isolata, sp. 15 cm Fornitura e posa di parete in cartongesso standard-Idrolastra, con mono orditura metallica da 100 mm, isolata, sp. | Opere da cartongessista | Pareti in cartongesso standard e idrorepellente
Parete, in cartongesso standard con mono orditura metallica da 75 mm Fornitura e posa di Parete, in cartongesso standard con mono orditura metallica da 75 mm, composta da: - Lastra in cartongesso standard tipo ""Knauf GKB"" o similare a scelta della DL. | Opere da cartongessista | Pareti in cartongesso standard e idrorepellente
Parete in cartongesso standard con mono orditura metallica da 75 mm Fornitura e posa di Parete, in cartongesso standard con mono orditura metallica da 75 mm, composta da: - Lastra in cartongesso per l'antincendio tipo ""Knauf A-Zero"" o similare a scelta della DL. Sp. 12,5 mm - Lastra in cartongesso standard tipo ""Knauf GKB"" o similare a scelta della DL. Sp. 12,5 mm - Orditura metallica in acciaio zincato da 75 mm, con sviluppo da solaio a solaio, con passo dei montanti di 60cm - Strato isolante in lana minerale tipo ""Knauf Mineral Wool 35"" Classe A1 o similare a scelta della DL. | Opere da cartongessista | Pareti in cartongesso standard e idrorepellente
C01 - Parete in cartongesso con doppia lastra GKB per lato, sp. 12,5 cm Fornitura e posa di Parete in cartongesso Idrolastra con mono orditura metallica da 75 mm composta da: - Lastra in cartongesso standard tipo “Knauf GKB” o similare a scelta della DL. Sp. | Opere da cartongessista | Pareti in cartongesso standard e idrorepellente
Parete in cartongesso con doppia lastra GKB per lato, sp. 12,5 cm Fornitura e posa di Parete in cartongesso Idrolastra con mono orditura metallica da 75 mm composta da: - Lastra in cartongesso standard tipo “Knauf GKB” o similare a scelta della DL. Sp. 12,5 mm - Lastra in cartongesso standard tipo “Knauf GKB” o similare a scelta della DL. Sp. 12,5 mm - Strato isolante in lana minerale tipo “Knauf Mineral Wool 35” Classe A1 o similare a scelta della DL. Sp. | Opere da cartongessista | Pareti in cartongesso standard e idrorepellente
Fornitura e posa di parete in cartongesso spessore 10 cm composta da: - Idrolastra in cartongesso per ambienti umidi tipo "Knauf GKI" o similare a scelta della DL. Sp. 12,5 mm - Lastra in cartongesso standard tipo ""Knauf GKB"" o similare a scelta della DL. Sp. 12,5 mm - Orditura metallica in acciaio zincato da 50 mm, con sviluppo da solaio a solaio, con passo dei montanti di 60cm - Strato isolante in lana minerale tipo ""Knauf Mineral Wool 35"" Classe A1 o similare a scelta della DL. Sp | Opere da cartongessista | Pareti in cartongesso standard e idrorepellente
DW103 - Parete, in cartongesso standard con mono orditura metallica da 75 mm Fornitura e posa di Parete, in cartongesso standard con mono orditura metallica da 75 mm, composta da: - Lastra in cartongesso standard tipo ""Knauf GKB"" o similare a scelta della DL. Sp. 12,5 mm - Lastra in cartongesso per l'antincendio e locali umidi tipo ""Knauf Diamant"" o similare a scelta della DL. Sp. 12,5 mm - Orditura metallica in acciaio zincato da 75 mm, con sviluppo da pavimento galleggiante a solaio, con passo dei montanti di 60cm - Strato isolante in lana minerale tipo ""Knauf Mineral Wool 35"" Classe A1 o similare a scelta della DL. Sp. 60 mm, densità 18 Kg/mc. | Opere da cartongessista | Pareti in cartongesso standard e idrorepellente
DW101 - Parete, in cartongesso standard con mono orditura metallica da 75 mm Fornitura e posa di Parete/Controparete, in cartongesso standard con mono orditura metallica da 75 mm, composta da: - Lastra in cartongesso standard tipo ""Knauf GKB"" o similare a scelta della DL. Sp. | Opere da cartongessista | Pareti in cartongesso standard e idrorepellente
DW105 - Parete, in cartongesso Idrolastra con mono orditura metallica da 75 mm Fornitura e posa di Parete, in cartongesso Idrolastra con mono orditura metallica da 75 mm, composta da: - Idrolastra in cartongesso per ambienti umidi tipo ""Knauf GKI"" o similare a scelta della DL. Sp. 12,5 mm - Lastra in cartongesso standard tipo ""Knauf GKB"" o similare a scelta della DL. | Opere da cartongessista | Pareti in cartongesso standard e idrorepellente
Parete, in cartongesso standard con mono orditura metallica da 75 mm Fornitura e posa di Parete, in cartongesso standard con mono orditura metallica da 75 mm, composta da: - Lastra in cartongesso standard tipo ""Knauf GKB"" o similare a scelta della DL. Sp. 12,5 mm - Lastra in cartongesso per l'antincendio e locali umidi tipo ""Knauf Diamant"" o similare a scelta della DL. Sp. 12,5 mm - Orditura metallica in acciaio zincato da 75 mm, con sviluppo da pavimento galleggiante a solaio, con passo dei montanti di 60cm - Strato isolante in lana minerale tipo ""Knauf Mineral Wool 35"" Classe A1 o similare a scelta della DL. Sp. 60 mm, densità 18 Kg/mc. - Lastra in cartongesso standard tipo ""Knauf GKB"" o similare a scelta della DL. | Opere da cartongessista | Pareti in cartongesso standard e idrorepellente
DW105 - Parete, in cartongesso Idrolastra con mono orditura metallica da 75 mm Fornitura e posa di Parete, in cartongesso Idrolastra con mono orditura metallica da 75 mm, composta da: - Idrolastra in cartongesso per ambienti umidi tipo ""Knauf GKI"" o similare a scelta della DL. Sp. 12,5 mm - Lastra in cartongesso standard tipo ""Knauf GKB"" o similare a scelta della DL. Sp. 12,5 mm - Orditura metallica in acciaio zincato da 100 mm, con sviluppo da massetto/pavimento sopraelevato a soletta, con passo dei montanti di 60cm - Strato isolante in lana minerale tipo ""Knauf Mineral Wool 35"" Classe A1 o similare a scelta della DL. Sp. 100 mm, densità 18 Kg/mc. - Lastra in cartongesso standard tipo ""Knauf GKB"" o similare a scelta della DL. Sp. 12,5 mm - Lastra in cartongesso standard tipo ""Knauf GKB"" o similare a scelta della DL. Sp. 12,5 mm Nel prezzo si intendono compresi e compensati gli oneri per, il taglio e lo sfrido, i paraspigoli, la formazione di vani per porte completi di rinforzo perimetrale in profilati metallici per l'ancoraggio del serramento, gli oneri per la posa di telaio per porte scorrevoli interno muro se previsti in progetto, il rinforzo strutturale per i carichi previsti in progetto, l'onere di procedere in tempi successivi all'applicazione delle lastre in attesa dell'esecuzione di impianti elettrici e termoidraulici da inserire, la formazione ed il disfacimento dei piani di lavoro interni, idonei supporti dei eventuali grigliati a pavimento nei cavedi, oneri di sigillatura REI/EI in corrispondenza di attraversamenti impiantistici di ogni genere e natura, così come tutte le opere da fabbro e da lattoniere eventualmente necessarie alla realizzazione delle stesse, il rispetto della marcatura CE e la Dichiarazione di Produzione di Prodotto DOP per i prodotti di costruzione prevista dal Regolamento n. 305/2011 (UE) e quanto altro necessario per dare il lavoro finito a regola d’arte. | Opere da cartongessista | Pareti in cartongesso standard e idrorepellente
DW01 - Parete in cartongesso standard, con mono orditura metallica da 75 mm, isolata, sp. 12,5 cm Fornitura e posa di parete in cartongesso standard, con mono orditura metallica da 75 mm, isolata, sp. 12,5 cm, composta da: - Lastra in cartongesso standard tipo "Knauf GKB" o similare a scelta della DL. Sp. 12,5 mm - Lastra in cartongesso standard tipo "Knauf GKB" o similare a scelta della DL. Sp. 12,5 mm - Orditura metallica in acciaio zincato da 75 mm, con sviluppo da solaio a solaio per un'altezza massima di 402,00 cm - Strato isolante in lana minerale tipo "Knauf Mineral Wool 35" o similare a scelta della DL. Sp. 60 mm, densità 18 Kg/mc - Lastra in cartongesso standard tipo "Knauf GKB" o similare a scelta della DL. Sp. 12,5 mm - Lastra in cartongesso standard tipo "Knauf GKB" o similare a scelta della DL. Sp. 12,5 mm E’ prevista la posa sotto le sottostrutture di fasce adesivizzate da 10 cm in polietilene tipo Isolmant Nastro Tagliamuro ad elevata densità, calibrate nella composizione per svolgere la funzione di “molla acustica” al di sotto delle tramezze, eliminando la trasmissione dei rumori dal muro al solaio e viceversa. Nel prezzo si intendono compresi e compensati gli oneri per, il taglio e lo sfrido, i paraspigoli, la formazione di vani per porte completi di rinforzo perimetrale in profilati metallici per l'ancoraggio del serramento, gli oneri per la posa di telaio per porte scorrevoli interno muro se previsti in progetto, il rinforzo strutturale per i carichi previsti in progetto, l'onere di procedere in tempi successivi all'applicazione delle lastre in attesa dell'esecuzione di impianti elettrici e termoidraulici da inserire, la formazione ed il disfacimento dei piani di lavoro interni, idonei supporti dei eventuali grigliati a pavimento nei cavedi, oneri di sigillatura REI/EI in corrispondenza di attraversamenti impiantistici di ogni genere e natura, così come tutte le opere da fabbro e da lattoniere eventualmente necessarie alla realizzazione delle stesse, il rispetto della marcatura CE e la Dichiarazione di Produzione di Prodotto DOP per i prodotti di costruzione prevista dal Regolamento n. 305/2011 (UE) e quanto altro necessario per dare il lavoro finito a regola d’arte. | Opere da cartongessista | Pareti in cartongesso standard e idrorepellente
Parete, in cartongesso standard con mono orditura metallica da 75 mm Fornitura e posa di Parete/Controparete, in cartongesso standard con mono orditura metallica da 75 mm, composta da: - Lastra in cartongesso standard tipo ""Knauf GKB"" o similare a scelta della DL. | Opere da cartongessista | Pareti in cartongesso standard e idrorepellente
Fornitura e posa di parete in cartongesso spessore 10 cm, composta da: - Lastra in cartongesso per l'antincendio tipo "Knauf A-Zero" o similare a scelta della DL. Sp | Opere da cartongessista | Pareti in cartongesso standard e idrorepellente
DW102 - Parete, in cartongesso standard con doppia orditura metallica Fornitura e posa di Parete, in cartongesso standard con doppia orditura metallica, composta da: - Lastra in cartongesso standard tipo ""Knauf GKB"" o similare a scelta della DL. | Opere da cartongessista | Pareti in cartongesso standard e idrorepellente
Parete in cartongesso idrolastra, con mono orditura metallica da 75 mm, isolata, sp. 12,5 cm Fornitura e posa di parete in cartongesso standard-Idrolastra, con mono orditura metallica da 75 mm, isolata, sp. 12,5 cm, composta da: - Idrolastra in cartongesso per ambienti umidi tipo "Knauf GKI" o similare a scelta della DL. Sp. 12,5 mm - Lastra in cartongesso standard tipo "Knauf GKB" o similare a scelta della DL. Sp. | Opere da cartongessista | Pareti in cartongesso standard e idrorepellente
DW05 - Parete in cartongesso standard-idrolastra, con mono orditura metallica da 75 mm, isolata, sp. 12,5 cm Fornitura e posa di parete in cartongesso standard-Idrolastra, con mono orditura metallica da 75 mm, isolata, sp. 12,5 cm, composta da: - Idrolastra in cartongesso per ambienti umidi tipo "Knauf GKI" o similare a scelta della DL. Sp. 12,5 mm - Lastra in cartongesso standard tipo "Knauf GKB" o similare a scelta della DL. Sp. | Opere da cartongessista | Pareti in cartongesso standard e idrorepellente
DW104 - Parete, in cartongesso Idrolastra con mono orditura metallica da 75 mm Fornitura e posa di Parete, in cartongesso Idrolastra con mono orditura metallica da 75 mm, composta da: - Idrolastra in cartongesso per ambienti umidi tipo ""Knauf GKI"" o similare a scelta della DL. | Opere da cartongessista | Pareti in cartongesso standard e idrorepellente
Parete, in cartongesso Idrolastra con mono orditura metallica da 75 mm Fornitura e posa di Parete, in cartongesso Idrolastra con mono orditura metallica da 75 mm, composta da: - Idrolastra in cartongesso per ambienti umidi tipo ""Knauf GKI"" o similare a scelta della DL. Sp. 12,5 mm - Lastra in cartongesso standard tipo ""Knauf GKB"" o similare a scelta della DL. | Opere da cartongessista | Pareti in cartongesso standard e idrorepellente
Parete, in cartongesso Idrolastra con mono orditura metallica da 75 mm Fornitura e posa di Parete, in cartongesso Idrolastra con mono orditura metallica da 75 mm, composta da: - Idrolastra in cartongesso per ambienti umidi tipo ""Knauf GKI"" o similare a scelta della DL. Sp. | Opere da cartongessista | Pareti in cartongesso standard e idrorepellente
DW103 - Parete, in cartongesso standard con mono orditura metallica da 75 mm Fornitura e posa di Parete, in cartongesso standard con mono orditura metallica da 75 mm, composta da: - Lastra in cartongesso standard tipo ""Knauf GKB"" o similare a scelta della DL. Sp. 12,5 mm - Lastra in cartongesso per l'antincendio e locali umidi tipo ""Knauf Diamant"" o similare a scelta della DL. Sp. 12,5 mm - Orditura metallica in acciaio zincato da 75 mm, con sviluppo da pavimento galleggiante a solaio, con passo dei montanti di 60cm - Strato isolante in lana minerale tipo ""Knauf Mineral Wool 35"" Classe A1 o similare a scelta della DL. Sp. 60 mm, densità 18 Kg/mc. - Lastra in cartongesso standard tipo ""Knauf GKB"" o similare a scelta della DL. | Opere da cartongessista | Pareti in cartongesso standard e idrorepellente
Parete, in cartongesso standard con mono orditura metallica da 75 mm Fornitura e posa di Parete, in cartongesso standard con mono orditura metallica da 75 mm, composta da: - Lastra in cartongesso standard tipo ""Knauf GKB"" o similare a scelta della DL. Sp. | Opere da cartongessista | Pareti in cartongesso standard e idrorepellente
DW101 - Parete, in cartongesso standard con mono orditura metallica da 75 mm Fornitura e posa di Parete/Controparete, in cartongesso standard con mono orditura metallica da 75 mm, composta da: - Lastra in cartongesso standard tipo ""Knauf GKB"" o similare a scelta della DL. Sp. 12,5 mm - Lastra in cartongesso standard tipo ""Knauf GKB"" o similare a scelta della DL. Sp. 12,5 mm - Orditura metallica in acciaio zincato da 75 mm, con sviluppo da pavimento galleggiante a solaio, con passo dei montanti di 60cm - Strato isolante in lana minerale tipo ""Knauf Mineral Wool 35"" Classe A1 o similare a scelta della DL. Sp. 60 mm, densità 18 Kg/mc. - Lastra in cartongesso standard tipo ""Knauf GKB"" o similare a scelta della DL. | Opere da cartongessista | Pareti in cartongesso standard e idrorepellente
Fornitura e posa di parete in cartongesso spessore 10 cm, composta da: - Lastra in cartongesso per l'antincendio tipo "Knauf A-Zero" o similare a scelta della DL. Sp. 12,5 mm - Lastra in cartongesso standard tipo ""Knauf GKB"" o similare a scelta della DL. Sp. 12,5 mm - Orditura metallica in acciaio zincato da 50 mm, con sviluppo da solaio a solaio, con passo dei montanti di 60cm - Strato isolante in lana minerale tipo ""Knauf Mineral Wool 35"" Classe A1 o similare a scelta della DL. Sp. 40 mm, densità 18 Kg/mc. - Lastra in cartongesso standard tipo ""Knauf GKB"" o similare a scelta della DL. Sp. 12,5 mm - Lastra in cartongesso per l'antincendio tipo "Knauf A-Zero" o similare a scelta della DL | Opere da cartongessista | Pareti in cartongesso standard e idrorepellente
Parete, in cartongesso Idrolastra con mono orditura metallica da 75 mm Fornitura e posa di Parete, in cartongesso Idrolastra con mono orditura metallica da 75 mm, composta da: - Idrolastra in cartongesso per ambienti umidi tipo ""Knauf GKI"" o similare a scelta della DL. Sp. 12,5 mm - Lastra in cartongesso standard tipo ""Knauf GKB"" o similare a scelta della DL. Sp. | Opere da cartongessista | Pareti in cartongesso standard e idrorepellente
Parete, in cartongesso Idrolastra con mono orditura metallica da 75 mm Fornitura e posa di Parete, in cartongesso Idrolastra con mono orditura metallica da 75 mm, composta da: - Idrolastra in cartongesso per ambienti umidi tipo ""Knauf GKI"" o similare a scelta della DL. Sp. 12,5 mm - Lastra in cartongesso standard tipo ""Knauf GKB"" o similare a scelta della DL. | Opere da cartongessista | Pareti in cartongesso standard e idrorepellente
DW104 - Parete, in cartongesso Idrolastra con mono orditura metallica da 75 mm Fornitura e posa di Parete, in cartongesso Idrolastra con mono orditura metallica da 75 mm, composta da: - Idrolastra in cartongesso per ambienti umidi tipo ""Knauf GKI"" o similare a scelta della DL. Sp. 12,5 mm - Lastra in cartongesso standard tipo ""Knauf GKB"" o similare a scelta della DL. Sp. 12,5 mm - Orditura metallica in acciaio zincato da 50 mm, con sviluppo da massetto a soletta, con passo dei montanti di 60cm - Strato isolante in lana minerale tipo ""Knauf Mineral Wool 35"" Classe A1 o similare a scelta della DL. Sp. | Opere da cartongessista | Pareti in cartongesso standard e idrorepellente
Fornitura e posa di Parete in cartongesso standard/Idrolastra con doppia orditura metallica da 75 mm composta da: - Lastra in cartongesso standard tipo “Knauf GKB” o similare a scelta della DL. Sp. 12,5 mm - Lastra in cartongesso standard tipo “Knauf GKB” o similare a scelta della DL. Sp. | Opere da cartongessista | Pareti in cartongesso standard e idrorepellente
C07 - Parete in cartongesso con lastre GKB, EI60, sp. 10 cm Fornitura e posa di Parete in cartongesso standard con mono orditura metallica da 75 mm composta da: - Lastra in cartongesso standard tipo “Knauf GKB” o similare a scelta della DL. Sp. 12,5 mm - Lastra in cartongesso standard tipo “Knauf GKB” o similare a scelta della DL. Sp. 12,5 mm - Orditura metallica in acciaio zincato da 75 mm, con sviluppo da solaio a solaio, con passo dei montanti di 60cm - Lastra in cartongesso standard tipo “Knauf GKB” o similare a scelta della DL. Sp. 12,5 mm - Lastra in cartongesso standard tipo “Knauf GKB” o similare a scelta della DL. Sp. 12,5 mm Nel prezzo si intendono compresi e compensati gli oneri per, il taglio e lo sfrido, i paraspigoli, la formazione di vani per porte completi di rinforzo perimetrale in profilati metallici per l'ancoraggio del serramento, gli oneri per la posa di telaio per porte scorrevoli interno muro se previsti in progetto, il rinforzo strutturale per i carichi previsti in progetto, l'onere di procedere in tempi successivi all'applicazione delle lastre in attesa dell'esecuzione di impianti elettrici e termoidraulici da inserire, la formazione ed il disfacimento dei piani di lavoro interni, idonei supporti dei eventuali grigliati a pavimento nei cavedi, oneri di sigillatura REI/EI in corrispondenza di attraversamenti impiantistici di ogni genere e natura, così come tutte le opere da fabbro e da lattoniere eventualmente necessarie alla realizzazione delle stesse, il rispetto della marcatura CE e la Dichiarazione di Produzione di Prodotto DOP per i prodotti di costruzione prevista dal Regolamento n. 305/2011 (UE) e quanto altro necessario per dare il lavoro finito a regola d’arte. | Opere da cartongessista | Pareti in cartongesso standard e idrorepellente
Parete in cartongesso con mono orditura metallica da 75 mm, sp. 12,50 cm, h 300 cm Fornitura e posa di parete in cartongesso con mono orditura metallica da 75 mm e doppia lastra ambo i lati, sp. 12,50 cm, composta da: - Lastra in cartongesso standard tipo ""Knauf GKB"" o similare a scelta della DL. Sp. 12,5 mm - Lastra in cartongesso standard tipo ""Knauf GKB"" o similare a scelta della DL. Sp. 12,5 mm - Orditura metallica in acciaio zincato da 75 mm, con sviluppo da pavimento sopraelevato a controsoffitto, con passo dei montanti di 60cm - Strato isolante in lana di roccia tipo ""Knauf NaturBoard Partition"" Classe A1 o similare a scelta della DL. Sp. 60 mm, densità 40Kg/mc. - Lastra in cartongesso standard tipo ""Knauf GKB"" o similare a scelta della DL. Sp. 12,5 mm - Lastra in cartongesso standard tipo ""Knauf GKB"" o similare a scelta della DL. Sp. 12,5 mm Nel prezzo si intendono compresi e compensati gli oneri per, il taglio e lo sfrido, i paraspigoli, la formazione di vani per porte completi di rinforzo perimetrale in profilati metallici per l'ancoraggio del serramento, gli oneri per la posa di telaio per porte scorrevoli interno muro se previsti in progetto, il rinforzo strutturale per i carichi previsti in progetto, l'onere di procedere in tempi successivi all'applicazione delle lastre in attesa dell'esecuzione di impianti elettrici e termoidraulici da inserire, la formazione ed il disfacimento dei piani di lavoro interni, idonei supporti dei eventuali grigliati a pavimento nei cavedi, oneri di sigillatura REI/EI in corrispondenza di attraversamenti impiantistici di ogni genere e natura, così come tutte le opere da fabbro e da lattoniere eventualmente necessarie alla realizzazione delle stesse, il rispetto della marcatura CE e la Dichiarazione di Produzione di Prodotto DOP per i prodotti di costruzione prevista dal Regolamento n. 305/2011 (UE) e quanto altro necessario per dare il lavoro finito a regola d’arte. | Opere da cartongessista | Pareti in cartongesso standard e idrorepellente
Parete, in cartongesso standard con mono orditura metallica da 75 mm Fornitura e posa di Parete, in cartongesso standard con mono orditura metallica da 75 mm, composta da: - Lastra in cartongesso standard tipo ""Knauf GKB"" o similare a scelta della DL. Sp. 12,5 mm - Lastra in cartongesso per l'antincendio e locali umidi tipo ""Knauf Diamant"" o similare a scelta della DL. Sp. 12,5 mm - Orditura metallica in acciaio zincato da 75 mm, con sviluppo da pavimento galleggiante a solaio, con passo dei montanti di 60cm - Strato isolante in lana minerale tipo ""Knauf Mineral Wool 35"" Classe A1 o similare a scelta della DL. Sp. 60 mm, densità 18 Kg/mc. - Lastra in cartongesso standard tipo ""Knauf GKB"" o similare a scelta della DL. Sp. | Opere da cartongessista | Pareti in cartongesso standard e idrorepellente
DW24 - Fornitura e posa di Setto autoportante in cartongesso GKB+GKI + isolamento 6 cm, sottostruttura 7.5 cm composta da: - Idrolastra in cartongesso per ambienti umidi tipo "Knauf GKI" o similare a scelta della DL. Sp. 12,5 mm - Lastra in cartongesso standard tipo "Knauf GKB" o similare a scelta della DL. Sp. 12,5 mm - Orditura metallica in acciaio zincato da 75 mm, con sviluppo da solaio a solaio, con passo dei montanti di 60cm - Strato isolante in lana minerale tipo "Knauf Naturboard Partition" Classe A1 o similare a scelta della DL. Sp. 60 mm, densità 50 Kg/mc. | Opere da cartongessista | Pareti in cartongesso standard e idrorepellente
Fornitura e posa di Parete in cartongesso standard/Idrolastra con doppia orditura metallica da 75 mm composta da: - Idrolastra in cartongesso per ambienti umidi tipo “Knauf GKI” o similare a scelta della DL. Sp. 12,5 mm - Lastra in cartongesso standard tipo “Knauf GKB” o similare a scelta della DL. Sp. 12,5 mm - Orditura metallica in acciaio zincato da 75 mm, con sviluppo da solaio a solaio, con passo dei montanti di 60cm - Aria 10 mm - Orditura metallica in acciaio zincato da 75 mm, con sviluppo da solaio a solaio, con passo dei montanti di 60cm - Strato isolante in lana minerale tipo “Knauf Mineral Wool 35” Classe A1 o similare a scelta della DL. | Opere da cartongessista | Pareti in cartongesso standard e idrorepellente
C04 - Parete in cartongesso standard per sostegno monitor su un lato con mono orditura metallica da 75 mm, isolata Fornitura e posa di parete in cartongesso standard per sostegno monitor con mono orditura metallica da 75 mm, composta da: - Lastra in cartongesso standard tipo ""Knauf GKB"" o similare a scelta della DL. Sp. 12,5 mm - Lastra in cartongesso per l'antincendio e locali umidi tipo ""Knauf Diamant"" o similare a scelta della DL. Sp. 12,5 mm - Orditura metallica in acciaio zincato da 75 mm, con sviluppo da solaio a solaio, con passo dei montanti di 60cm - Strato isolante in lana minerale tipo ""Knauf Naturboard Parition"" o similare a scelta della DL. Sp. 70 mm, densità 40 Kg/mc. - Lastra in cartongesso standard tipo ""Knauf GKB"" o similare a scelta della DL. Sp. 12,5 mm - Lastra in cartongesso standard tipo ""Knauf GKB"" o similare a scelta della DL. | Opere da cartongessista | Pareti in cartongesso standard e idrorepellente
DWS01 - Fornitura e posa di Veletta in cartongesso Standard con mono orditura metallica da 75 mm composta da: - Lastra in cartongesso standard tipo "Knauf GKB" o similare a scelta della DL. Sp. 12,5 mm - Lastra in cartongesso standard tipo "Knauf GKB" o similare a scelta della DL. Sp. 12,5 mm - Orditura metallica in acciaio zincato da 75 mm, con sviluppo da solaio a solaio, con passo dei montanti di 60cm - Trattamento acustico con striscia in polietilene espanso biadesivo, sp. 3 mm, applicato su tutto il perimetro e per tutto lo spessore della parete come da dettagli acustici negli elaborati "3600_EK-0301-E" e "3600_EK-0302-E"; - Chiusura della base della parete in corrispondenza del bandraster come da dettagli acustici negli elaborati "3600_EK-0301-E" e "3600_EK-0302-E". | Opere da cartongessista | Pareti in cartongesso standard e idrorepellente
Parete, in cartongesso standard con mono orditura metallica da 75 mm Fornitura e posa di Parete, in cartongesso standard con mono orditura metallica da 75 mm, composta da: - Lastra in cartongesso standard tipo ""Knauf GKB"" o similare a scelta della DL. Sp. 12,5 mm - Lastra in cartongesso per l'antincendio e locali umidi tipo ""Knauf Diamant"" o similare a scelta della DL. Sp. 12,5 mm - Orditura metallica in acciaio zincato da 75 mm, con sviluppo da pavimento galleggiante a solaio, con passo dei montanti di 60cm - Strato isolante in lana minerale tipo ""Knauf Mineral Wool 35"" Classe A1 o similare a scelta della DL. | Opere da cartongessista | Pareti in cartongesso standard e idrorepellente
C07 - Parete in cartongesso con lastre GKB, EI60, sp. 10 cm Fornitura e posa di Parete in cartongesso standard con mono orditura metallica da 75 mm composta da: - Lastra in cartongesso standard tipo “Knauf GKB” o similare a scelta della DL. Sp. | Opere da cartongessista | Pareti in cartongesso standard e idrorepellente
DWS07 - Fornitura e posa di Veletta in cartongesso standard doppia lastra standard per lato, con mono orditura metallica da 75 mm, composta da: - Lastra in cartongesso standard tipo "Knauf GKB" o similare a scelta della DL. Sp. 12,5 mm - Lastra in cartongesso standard tipo "Knauf GKB" o similare a scelta della DL. Sp. 12,5 mm - Orditura metallica in acciaio zincato da 75 mm, con sviluppo da solaio a solaio, con passo dei montanti di 60cm - Strato isolante in lana minerale tipo "Knauf Mineral Wool 35" Classe A1 o similare a scelta della DL. Sp. 60 mm, densità 18 Kg/mc. - Lastra in cartongesso standard tipo "Knauf GKB" o similare a scelta della DL. Sp. | Opere da cartongessista | Pareti in cartongesso standard e idrorepellente
DW04 - Parete in cartongesso standard-idrolastra, con mono orditura metallica da 100 mm, isolata, sp. | Opere da cartongessista | Pareti in cartongesso standard e idrorepellente
C06 - Parete in cartongesso doppia lastra per monitor su un lato, H. da pavimento a soletta - Kone Fornitura e posa di parete in cartongesso doppia lastra per monitor, spessore totale 12,5 cm e H. da pavimento a soletta. Euroclasse di reazione al fuoco B-s2,d0. Tenuta acustica Rw ≥ 54 dB. Parete composta da: - Lastra in cartongesso standard tipo "Knauf GKB" o similare a scelta della DL. Sp. 12,5 mm; - Lastra in cartongesso per l'antincendio e locali umidi tipo "Knauf Diamant" o similare a scelta della DL. | Opere da cartongessista | Pareti in cartongesso standard e idrorepellente
C12 - Fornitura e posa di parete in cartongesso spessore 10 cm composta da: - Lastra in cartongesso standard tipo ""Knauf GKB"" o similare a scelta della DL. Sp. 12,5 mm - Lastra in cartongesso standard tipo ""Knauf GKB"" o similare a scelta della DL. Sp. 12,5 mm - Orditura metallica in acciaio zincato da 50 mm, con sviluppo come da elaborati di progetto, con passo dei montanti di 60cm - Lastra in cartongesso standard tipo ""Knauf GKB"" o similare a scelta della DL. Sp. 12,5 mm - Lastra in cartongesso standard tipo ""Knauf GKB"" o similare a scelta della DL | Opere da cartongessista | Pareti in cartongesso standard e idrorepellente
Parete in cartongesso standard-idrolastra, con mono orditura metallica da 75 mm, isolata, sp. 12,5 cm Fornitura e posa di parete in cartongesso standard-Idrolastra, con mono orditura metallica da 75 mm, isolata, sp. | Opere da cartongessista | Pareti in cartongesso standard e idrorepellente
DW102 - Parete, in cartongesso standard con doppia orditura metallica Fornitura e posa di Parete, in cartongesso standard con doppia orditura metallica, composta da: - Lastra in cartongesso standard tipo ""Knauf GKB"" o similare a scelta della DL. Sp. 12,5 mm - Lastra in cartongesso standard tipo ""Knauf GKB"" o similare a scelta della DL. Sp. 12,5 mm - Orditura metallica in acciaio zincato da 50 mm, con sviluppo da pavimento galleggiante a solaio, con passo dei montanti di 60cm - Strato isolante in lana minerale tipo ""Knauf Mineral Wool 35"" Classe A1 o similare a scelta della DL. Sp. | Opere da cartongessista | Pareti in cartongesso standard e idrorepellente
Parete, in cartongesso Idrolastra con mono orditura metallica da 75 mm Fornitura e posa di Parete, in cartongesso Idrolastra con mono orditura metallica da 75 mm, composta da: - Idrolastra in cartongesso per ambienti umidi tipo ""Knauf GKI"" o similare a scelta della DL. Sp. 12,5 mm - Lastra in cartongesso standard tipo ""Knauf GKB"" o similare a scelta della DL. Sp. 12,5 mm - Orditura metallica in acciaio zincato da 100 mm, con sviluppo da massetto/pavimento sopraelevato a soletta, con passo dei montanti di 60cm - Strato isolante in lana minerale tipo ""Knauf Mineral Wool 35"" Classe A1 o similare a scelta della DL. Sp. 100 mm, densità 18 Kg/mc. - Lastra in cartongesso standard tipo ""Knauf GKB"" o similare a scelta della DL. Sp. | Opere da cartongessista | Pareti in cartongesso standard e idrorepellente
Parete in cartongesso doppia lastra per monitor, H. da pavimento a soletta - Kone Fornitura e posa di parete in cartongesso doppia lastra per monitor, spessore totale 12,5 cm e H. da pavimento a soletta. Euroclasse di reazione al fuoco B-s2,d0. | Opere da cartongessista | Pareti in cartongesso standard e idrorepellente
DW102 - Parete, in cartongesso standard con doppia orditura metallica Fornitura e posa di Parete, in cartongesso standard con doppia orditura metallica, composta da: - Lastra in cartongesso standard tipo ""Knauf GKB"" o similare a scelta della DL. Sp. 12,5 mm - Lastra in cartongesso standard tipo ""Knauf GKB"" o similare a scelta della DL. Sp. 12,5 mm - Orditura metallica in acciaio zincato da 50 mm, con sviluppo da pavimento galleggiante a solaio, con passo dei montanti di 60cm - Strato isolante in lana minerale tipo ""Knauf Mineral Wool 35"" Classe A1 o similare a scelta della DL. Sp. 40 mm, densità 18 Kg/mc. - Lastra in cartongesso standard tipo ""Knauf GKB"" o similare a scelta della DL. Sp. 12,5 mm - Strato isolante in lana minerale tipo ""Knauf Mineral Wool 35"" Classe A1 o similare a scelta della DL. Sp. 40 mm, densità 18 Kg/mc. - Orditura metallica in acciaio zincato da 50 mm, con sviluppo da solaio a solaio, con passo dei montanti di 60cm - Lastra in cartongesso standard tipo ""Knauf GKB"" o similare a scelta della DL. Sp. 12,5 mm - Lastra in cartongesso standard tipo ""Knauf GKB"" o similare a scelta della DL. Sp. 12,5 mm Nel prezzo si intendono compresi e compensati gli oneri per, il taglio e lo sfrido, i paraspigoli, la formazione di vani per porte completi di rinforzo perimetrale in profilati metallici per l'ancoraggio del serramento, gli oneri per la posa di telaio per porte scorrevoli interno muro se previsti in progetto, il rinforzo strutturale per i carichi previsti in progetto, l'onere di procedere in tempi successivi all'applicazione delle lastre in attesa dell'esecuzione di impianti elettrici e termoidraulici da inserire, la formazione ed il disfacimento dei piani di lavoro interni, idonei supporti dei eventuali grigliati a pavimento nei cavedi, oneri di sigillatura REI/EI in corrispondenza di attraversamenti impiantistici di ogni genere e natura, così come tutte le opere da fabbro e da lattoniere eventualmente necessarie alla realizzazione delle stesse, il rispetto della marcatura CE e la Dichiarazione di Produzione di Prodotto DOP per i prodotti di costruzione prevista dal Regolamento n. 305/2011 (UE) e quanto altro necessario per dare il lavoro finito a regola d’arte. | Opere da cartongessista | Pareti in cartongesso standard e idrorepellente
Fornitura e posa di Parete in cartongesso standard con mono orditura metallica da 75 mm composta da: - Orditura metallica in acciaio zincato da 75 mm, con sviluppo da solaio a solaio, con passo dei montanti di 60cm - Strato isolante in lana minerale tipo "Knauf Naturboard Partition " Classe A1 o similare a scelta della DL. Sp. 60 mm, densità 50 Kg/mc. - Lastra in cartongesso standard tipo "Knauf GKB" o similare a scelta della DL. Sp. 12,5 mm - Lastra in cartongesso standard tipo "Knauf GKB" o similare a scelta della DL. Sp. 12,5 mm - Lastra in cartongesso standard tipo "Knauf GKB" o similare a scelta della DL. | Opere da cartongessista | Pareti in cartongesso standard e idrorepellente
DW103 - Parete, in cartongesso standard con mono orditura metallica da 75 mm Fornitura e posa di Parete, in cartongesso standard con mono orditura metallica da 75 mm, composta da: - Lastra in cartongesso standard tipo ""Knauf GKB"" o similare a scelta della DL. Sp. 12,5 mm - Lastra in cartongesso per l'antincendio e locali umidi tipo ""Knauf Diamant"" o similare a scelta della DL. Sp. 12,5 mm - Orditura metallica in acciaio zincato da 75 mm, con sviluppo da pavimento galleggiante a solaio, con passo dei montanti di 60cm - Strato isolante in lana minerale tipo ""Knauf Mineral Wool 35"" Classe A1 o similare a scelta della DL. Sp. 60 mm, densità 18 Kg/mc. | Opere da cartongessista | Pareti in cartongesso standard e idrorepellente
DW101 - Parete, in cartongesso standard con mono orditura metallica da 75 mm Fornitura e posa di Parete/Controparete, in cartongesso standard con mono orditura metallica da 75 mm, composta da: - Lastra in cartongesso standard tipo ""Knauf GKB"" o similare a scelta della DL. Sp. | Opere da cartongessista | Pareti in cartongesso standard e idrorepellente
C08a - Placcatura per pilastro curvo con lastra A-Zero, sp. | Opere da cartongessista | Pareti in cartongesso standard e idrorepellente
Parete, in cartongesso Idrolastra con mono orditura metallica da 75 mm Fornitura e posa di Parete, in cartongesso Idrolastra con mono orditura metallica da 75 mm, composta da: - Idrolastra in cartongesso per ambienti umidi tipo ""Knauf GKI"" o similare a scelta della DL. Sp. 12,5 mm - Lastra in cartongesso standard tipo ""Knauf GKB"" o similare a scelta della DL. Sp. 12,5 mm - Orditura metallica in acciaio zincato da 100 mm, con sviluppo da massetto/pavimento sopraelevato a soletta, con passo dei montanti di 60cm - Strato isolante in lana minerale tipo ""Knauf Mineral Wool 35"" Classe A1 o similare a scelta della DL. Sp. 100 mm, densità 18 Kg/mc. - Lastra in cartongesso standard tipo ""Knauf GKB"" o similare a scelta della DL. Sp. | Opere da cartongessista | Pareti in cartongesso standard e idrorepellente
Parete in cartongesso doppia lastra, H. da pavimento a soletta Fornitura e posa di parete in cartongesso doppia lastra, spessore totale 12,5 cm e H. da pavimento a soletta. Euroclasse di reazione al fuoco B-s2,d0. Tenuta acustica Rw ≥ 54 dB. Parete composta da: - Lastra in cartongesso standard tipo "Knauf GKB" o similare a scelta della DL. Sp. 12,5 mm; - Lastra in cartongesso standard tipo "Knauf GKB" o similare a scelta della DL. Sp. | Opere da cartongessista | Pareti in cartongesso standard e idrorepellente
DW08 - Fornitura e posa di Parete in cartongesso standard/Idrolastra con mono orditura metallica da 50 mm composta da: - Idrolastra in cartongesso per ambienti umidi tipo “Knauf GKI” o similare a scelta della DL. Sp. 12,5 mm - Lastra in cartongesso standard tipo “Knauf GKB” o similare a scelta della DL. Sp. 12,5 mm - Orditura metallica in acciaio zincato da 50 mm, con sviluppo da solaio a solaio, con passo dei montanti di 60cm - Lastra in cartongesso standard tipo “Knauf GKB” o similare a scelta della DL. Sp. 12,5 mm - Idrolastra in cartongesso per ambienti umidi tipo “Knauf GKI” o similare a scelta della DL. Sp. | Opere da cartongessista | Pareti in cartongesso standard e idrorepellente
Fornitura e posa di Parete in cartongesso standard/Idrolastra con doppia orditura metallica da 75 mm composta da: - Idrolastra in cartongesso per ambienti umidi tipo “Knauf GKI” o similare a scelta della DL. Sp. | Opere da cartongessista | Pareti in cartongesso standard e idrorepellente
DW103 - Parete, in cartongesso standard con mono orditura metallica da 75 mm Fornitura e posa di Parete, in cartongesso standard con mono orditura metallica da 75 mm, composta da: - Lastra in cartongesso standard tipo ""Knauf GKB"" o similare a scelta della DL. Sp. 12,5 mm - Lastra in cartongesso per l'antincendio e locali umidi tipo ""Knauf Diamant"" o similare a scelta della DL. Sp. | Opere da cartongessista | Pareti in cartongesso standard e idrorepellente
Parete in cartongesso con mono orditura metallica da 75 mm, sp. 12,50 cm, h 300 cm Fornitura e posa di parete in cartongesso con mono orditura metallica da 75 mm e doppia lastra ambo i lati, sp. 12,50 cm, composta da: - Lastra in cartongesso standard tipo ""Knauf GKB"" o similare a scelta della DL. Sp. 12,5 mm - Lastra in cartongesso standard tipo ""Knauf GKB"" o similare a scelta della DL. Sp. 12,5 mm - Orditura metallica in acciaio zincato da 75 mm, con sviluppo da pavimento sopraelevato a controsoffitto, con passo dei montanti di 60cm - Strato isolante in lana di roccia tipo ""Knauf NaturBoard Partition"" Classe A1 o similare a scelta della DL. Sp. 60 mm, densità 40Kg/mc. - Lastra in cartongesso standard tipo ""Knauf GKB"" o similare a scelta della DL. | Opere da cartongessista | Pareti in cartongesso standard e idrorepellente
Fornitura e posa di Veletta in cartongesso Standard + Idro con mono orditura metallica da 75 mm composta da: - Idrolastra in cartongesso per ambienti umidi tipo "Knauf GKI" o similare a scelta della DL. Sp. 12,5 mm - Lastra in cartongesso standard tipo "Knauf GKB" o similare a scelta della DL. | Opere da cartongessista | Pareti in cartongesso standard e idrorepellente
Fornitura e posa di Parete in cartongesso standard con mono orditura metallica da 75 mm composta da: - Lastra in cartongesso standard tipo “Knauf GKB” o similare a scelta della DL. Sp. 12,5 mm - Lastra in cartongesso standard tipo “Knauf GKB” o similare a scelta della DL. Sp. 12,5 mm - Orditura metallica in acciaio zincato da 75 mm, con sviluppo da solaio a solaio, con passo dei montanti di 60cm - Lastra in cartongesso standard tipo “Knauf GKB” o similare a scelta della DL. Sp. 12,5 mm - Idrolastra in cartongesso per ambienti umidi tipo “Knauf GKI” o similare a scelta della DL. Sp. | Opere da cartongessista | Pareti in cartongesso standard e idrorepellente
C03/C03a - Parete in cartongesso con lastre GKB e GKI, sp. 12,5 cm Fornitura e posa di Parete in cartongesso standard/Idrolastra con mono orditura metallica da 75 mm composta da: - Idrolastra in cartongesso per ambienti umidi tipo “Knauf GKI” o similare a scelta della DL. Sp. 12,5 mm - Lastra in cartongesso standard tipo “Knauf GKB” o similare a scelta della DL. Sp. | Opere da cartongessista | Pareti in cartongesso standard e idrorepellente
DW04 - Parete in cartongesso standard-idrolastra, con mono orditura metallica da 100 mm, isolata, sp. 15 cm Fornitura e posa di parete in cartongesso standard-Idrolastra, con mono orditura metallica da 100 mm, isolata, sp. | Opere da cartongessista | Pareti in cartongesso standard e idrorepellente
DW01 - Parete in cartongesso standard, con mono orditura metallica da 75 mm, isolata, sp. 12,5 cm Fornitura e posa di parete in cartongesso standard, con mono orditura metallica da 75 mm, isolata, sp. 12,5 cm, composta da: - Lastra in cartongesso standard tipo "Knauf GKB" o similare a scelta della DL. Sp. 12,5 mm - Lastra in cartongesso standard tipo "Knauf GKB" o similare a scelta della DL. Sp. 12,5 mm - Orditura metallica in acciaio zincato da 75 mm, con sviluppo da solaio a solaio per un'altezza massima di 402,00 cm - Strato isolante in lana minerale tipo "Knauf Mineral Wool 35" o similare a scelta della DL. | Opere da cartongessista | Pareti in cartongesso standard e idrorepellente
DW01 - Parete in cartongesso standard, con mono orditura metallica da 75 mm, isolata, sp. 12,5 cm Fornitura e posa di parete in cartongesso standard, con mono orditura metallica da 75 mm, isolata, sp. | Opere da cartongessista | Pareti in cartongesso standard e idrorepellente
DW103 - Parete, in cartongesso standard con mono orditura metallica da 75 mm Fornitura e posa di Parete, in cartongesso standard con mono orditura metallica da 75 mm, composta da: - Lastra in cartongesso standard tipo ""Knauf GKB"" o similare a scelta della DL. Sp. 12,5 mm - Lastra in cartongesso per l'antincendio e locali umidi tipo ""Knauf Diamant"" o similare a scelta della DL. Sp. 12,5 mm - Orditura metallica in acciaio zincato da 75 mm, con sviluppo da pavimento galleggiante a solaio, con passo dei montanti di 60cm - Strato isolante in lana minerale tipo ""Knauf Mineral Wool 35"" Classe A1 o similare a scelta della DL. | Opere da cartongessista | Pareti in cartongesso standard e idrorepellente
DW18 - Fornitura e posa di Parete in cartongesso GKB+GKI + isolamento 8cm e sottostruttura 10cm composta da: - Idrolastra in cartongesso per ambienti umidi tipo "Knauf GKI" o similare a scelta della DL. Sp. 12,5 mm - Lastra in cartongesso standard tipo "Knauf GKB" o similare a scelta della DL. Sp. 12,5 mm - Orditura metallica in acciaio zincato da 100 mm, con sviluppo da solaio a solaio, con passo dei montanti di 60cm - Strato isolante in lana minerale tipo "Knauf Naturboard Partition" Classe A1 o similare a scelta della DL. Sp. 80 mm, densità 50 Kg/mc. - Lastra in cartongesso standard tipo "Knauf GKB" o similare a scelta della DL. | Opere da cartongessista | Pareti in cartongesso standard e idrorepellente
Fornitura e posa di Veletta in calcio-silicato lastra doppia, sottostruttura metallica da 75 mm ed isolante sp. 6cm composta da: - Doppia lastra in calcio-silicato tipo "Promatect-H" o similare, densità 870 kg/mc, classe di reazione al fuoco A1, a scelta della DL. Sp. 12,5 mm; - Orditura metallica in acciaio zincato da 75 mm, con sviluppo da solaio a solaio, con passo dei montanti di 60cm - Strato isolante in lana di roccia tipo "Knauf Mineral Wool 35" Classe A1 o similare a scelta della DL. Sp. 60 mm, densità 18-35 Kg/mc. Nel prezzo si intendono compresi e compensati gli oneri per, il taglio e lo sfrido, i paraspigoli, la formazione di vani per porte completi di rinforzo perimetrale in profilati metallici per l'ancoraggio del serramento, gli oneri per la posa di telaio per porte scorrevoli interno muro se previsti in progetto, il rinforzo strutturale per i carichi previsti in progetto, l'onere di procedere in tempi successivi all'applicazione delle lastre in attesa dell'esecuzione di impianti elettrici e termoidraulici da inserire, la formazione ed il disfacimento dei piani di lavoro interni, idonei supporti dei eventuali grigliati a pavimento nei cavedi, oneri di sigillatura REI/EI in corrispondenza di attraversamenti impiantistici di ogni genere e natura, così come tutte le opere da fabbro e da lattoniere eventualmente necessarie alla realizzazione delle stesse, il rispetto della marcatura CE e la Dichiarazione di Produzione di Prodotto DOP per i prodotti di costruzione prevista dal Regolamento n. 305/2011 (UE) e quanto altro necessario per dare il lavoro finito a regola d'arte. | Opere da cartongessista | Pareti in cartongesso standard e idrorepellente
Parete in cartongesso standard-idrolastra, con mono orditura metallica da 100 mm, isolata, sp. 15 cm Fornitura e posa di parete in cartongesso standard-Idrolastra, con mono orditura metallica da 100 mm, isolata, sp. | Opere da cartongessista | Pareti in cartongesso standard e idrorepellente
Fornitura e posa di parete in cartongesso spessore 10 cm, composta da: - Lastra in cartongesso per l'antincendio tipo "Knauf A-Zero" o similare a scelta della DL. Sp. 12,5 mm - Lastra in cartongesso standard tipo ""Knauf GKB"" o similare a scelta della DL. Sp. 12,5 mm - Orditura metallica in acciaio zincato da 50 mm, con sviluppo da solaio a solaio, con passo dei montanti di 60cm - Strato isolante in lana minerale tipo ""Knauf Mineral Wool 35"" Classe A1 o similare a scelta della DL | Opere da cartongessista | Pareti in cartongesso standard e idrorepellente
Parete in cartongesso standard, con mono orditura metallica da 75 mm, isolata, sp. 12,5 cm Fornitura e posa di parete in cartongesso standard, con mono orditura metallica da 75 mm, isolata, sp. 12,5 cm, composta da: - Lastra in cartongesso standard tipo "Knauf GKB" o similare a scelta della DL. | Opere da cartongessista | Pareti in cartongesso standard e idrorepellente
Fornitura e posa di Parete in cartongesso standard con mono orditura metallica da 75 mm composta da: - Orditura metallica in acciaio zincato da 75 mm, con sviluppo da solaio a solaio, con passo dei montanti di 60cm - Strato isolante in lana minerale tipo "Knauf Naturboard Partition " Classe A1 o similare a scelta della DL. Sp. 60 mm, densità 50 Kg/mc. - Lastra in cartongesso standard tipo "Knauf GKB" o similare a scelta della DL. Sp. 12,5 mm - Lastra in cartongesso standard tipo "Knauf GKB" o similare a scelta della DL. | Opere da cartongessista | Pareti in cartongesso standard e idrorepellente
C05 - Parete in cartongesso con lastre GKB e Diamant (Per Monitor), sp. 12,5 cm Fornitura e posa di Parete in cartongesso standard/Idrolastra con mono orditura metallica da 75 mm composta da: - Lastra in cartongesso standard tipo “Knauf GKB” o similare a scelta della DL. Sp. 12,5 mm - Lastra in cartongesso standard tipo “Knauf GKB” o similare a scelta della DL. Sp. 12,5 mm - Strato isolante in lana minerale tipo “Knauf Mineral Wool 35” Classe A1 o similare a scelta della DL. Sp. 60 mm, densità 18 Kg/mc. - Orditura metallica in acciaio zincato da 75 mm, con sviluppo da solaio a solaio, con passo dei montanti di 60cm - Lastra in cartongesso per l'antincendio e locali umidi tipo “Knauf Diamant” o similare a scelta della DL. Sp. | Opere da cartongessista | Pareti in cartongesso standard e idrorepellente
DW20 - Fornitura e posa di Parete in cartongesso standard/idrolastra con doppia orditura metallica da 75 mm composta da: - Lastra in cartongesso standard tipo “Knauf GKB” o similare a scelta della DL. Sp. 12,5 mm - Lastra in cartongesso standard tipo “Knauf GKB” o similare a scelta della DL. Sp. 12,5 mm - Orditura metallica in acciaio zincato da 75 mm, con sviluppo da solaio a solaio, con passo dei montanti di 60cm - Strato isolante in lana minerale tipo “Knauf Mineral Wool 35” Classe A1 o similare a scelta della DL. | Opere da cartongessista | Pareti in cartongesso standard e idrorepellente
Parete, in cartongesso standard con mono orditura metallica da 75 mm Fornitura e posa di Parete/Controparete, in cartongesso standard con mono orditura metallica da 75 mm, composta da: - Lastra in cartongesso standard tipo ""Knauf GKB"" o similare a scelta della DL. Sp. 12,5 mm - Lastra in cartongesso standard tipo ""Knauf GKB"" o similare a scelta della DL. Sp. 12,5 mm - Orditura metallica in acciaio zincato da 75 mm, con sviluppo da pavimento galleggiante a solaio, con passo dei montanti di 60cm - Strato isolante in lana minerale tipo ""Knauf Mineral Wool 35"" Classe A1 o similare a scelta della DL. Sp. 60 mm, densità 18 Kg/mc. - Lastra in cartongesso standard tipo ""Knauf GKB"" o similare a scelta della DL. Sp. 12,5 mm - Lastra in cartongesso standard tipo ""Knauf GKB"" o similare a scelta della DL. | Opere da cartongessista | Pareti in cartongesso standard e idrorepellente
Fornitura e posa di Parete in cartongesso standard/idrolastra con doppia orditura metallica da 75 mm composta da: - Lastra in cartongesso standard tipo “Knauf GKB” o similare a scelta della DL. Sp. 12,5 mm - Lastra in cartongesso standard tipo “Knauf GKB” o similare a scelta della DL. Sp. 12,5 mm - Orditura metallica in acciaio zincato da 75 mm, con sviluppo da solaio a solaio, con passo dei montanti di 60cm - Strato isolante in lana minerale tipo “Knauf Mineral Wool 35” Classe A1 o similare a scelta della DL. Sp. | Opere da cartongessista | Pareti in cartongesso standard e idrorepellente
DW105 - Parete, in cartongesso Idrolastra con mono orditura metallica da 75 mm Fornitura e posa di Parete, in cartongesso Idrolastra con mono orditura metallica da 75 mm, composta da: - Idrolastra in cartongesso per ambienti umidi tipo ""Knauf GKI"" o similare a scelta della DL. Sp. 12,5 mm - Lastra in cartongesso standard tipo ""Knauf GKB"" o similare a scelta della DL. Sp. 12,5 mm - Orditura metallica in acciaio zincato da 100 mm, con sviluppo da massetto/pavimento sopraelevato a soletta, con passo dei montanti di 60cm - Strato isolante in lana minerale tipo ""Knauf Mineral Wool 35"" Classe A1 o similare a scelta della DL. Sp. 100 mm, densità 18 Kg/mc. | Opere da cartongessista | Pareti in cartongesso standard e idrorepellente
Fornitura e posa di Veletta in cartongesso standard doppia lastra GKB + Skylite per esterno e doppia lastra GKB per interno, con mono orditura metallica da 75 mm composta da: - Lastra in cartongesso standard tipo "Knauf GKB" o similare a scelta della DL. Sp. 12,5 mm - Lastra in cemento rinforzato per esterni tipo "Knauf Aquapanel Skylite" o similare a scelta della DL. Sp. 8 mm - Orditura metallica in acciaio zincato da 75 mm, con sviluppo da solaio a solaio, con passo dei montanti di 60cm - Strato isolante in lana di roccia tipo "Knauf Mineral Wool 35" Classe A1 o similare a scelta della DL. Sp. 60 mm, densità 18 Kg/mc. | Opere da cartongessista | Pareti in cartongesso standard e idrorepellente
Parete, in cartongesso Idrolastra con mono orditura metallica da 75 mm Fornitura e posa di Parete, in cartongesso Idrolastra con mono orditura metallica da 75 mm, composta da: - Idrolastra in cartongesso per ambienti umidi tipo ""Knauf GKI"" o similare a scelta della DL. Sp. 12,5 mm - Lastra in cartongesso standard tipo ""Knauf GKB"" o similare a scelta della DL. Sp. 12,5 mm - Orditura metallica in acciaio zincato da 50 mm, con sviluppo da massetto a soletta, con passo dei montanti di 60cm - Strato isolante in lana minerale tipo ""Knauf Mineral Wool 35"" Classe A1 o similare a scelta della DL. Sp. | Opere da cartongessista | Pareti in cartongesso standard e idrorepellente
C07 - Fornitura e posa di parete in cartongesso spessore 10 cm, in possesso di omologazione integrale EI 30, composta da: - Idrolastra in cartongesso per ambienti umidi tipo "Knauf GKI" o similare a scelta della DL. Sp. 12,5 mm - Lastra in cartongesso standard tipo ""Knauf GKB"" o similare a scelta della DL. Sp. 12,5 mm - Orditura metallica in acciaio zincato da 50 mm, con sviluppo da solaio a solaio, con passo dei montanti di 60cm - Strato isolante in lana minerale tipo ""Knauf Mineral Wool 35"" Classe A1 o similare a scelta della DL. Sp. 40 mm, densità 18 Kg/mc. - Lastra in cartongesso standard tipo ""Knauf GKB"" o similare a scelta della DL. Sp. 12,5 mm - Lastra in cartongesso standard tipo ""Knauf GKB"" o similare a scelta della DL. Sp. 12,5 mm Nel prezzo si intendono compresi e compensati gli oneri per, il taglio e lo sfrido, i paraspigoli, la formazione di vani per porte completi di rinforzo perimetrale in profilati metallici per l'ancoraggio del serramento, gli oneri per la posa di telaio per porte scorrevoli interno muro se previsti in progetto, il rinforzo strutturale per i carichi previsti in progetto, l'onere di procedere in tempi successivi all'applicazione delle lastre in attesa dell'esecuzione di impianti elettrici e termoidraulici da inserire, la formazione ed il disfacimento dei piani di lavoro interni, idonei supporti dei eventuali grigliati a pavimento nei cavedi, oneri di sigillatura REI/EI in corrispondenza di attraversamenti impiantistici di ogni genere e natura, così come tutte le opere da fabbro e da lattoniere eventualmente necessarie alla realizzazione delle stesse, il rispetto della marcatura CE e la Dichiarazione di Produzione di Prodotto DOP per i prodotti di costruzione prevista dal Regolamento n. 305/2011 (UE), gli oneri per la certificazione EI30 come richiesto in progetto, e quanto altro necessario per dare il lavoro finito a regola d'arte." | Opere da cartongessista | Pareti in cartongesso standard e idrorepellente
C05 - Parete in cartongesso doppia lastra per monitor, H. | Opere da cartongessista | Pareti in cartongesso standard e idrorepellente
DW20 - Fornitura e posa di Parete in cartongesso standard/idrolastra con doppia orditura metallica da 75 mm composta da: - Lastra in cartongesso standard tipo “Knauf GKB” o similare a scelta della DL. | Opere da cartongessista | Pareti in cartongesso standard e idrorepellente
Parete, in cartongesso standard con doppia orditura metallica Fornitura e posa di Parete, in cartongesso standard con doppia orditura metallica, composta da: - Lastra in cartongesso standard tipo ""Knauf GKB"" o similare a scelta della DL. Sp. 12,5 mm - Lastra in cartongesso standard tipo ""Knauf GKB"" o similare a scelta della DL. Sp. 12,5 mm - Orditura metallica in acciaio zincato da 50 mm, con sviluppo da pavimento galleggiante a solaio, con passo dei montanti di 60cm - Strato isolante in lana minerale tipo ""Knauf Mineral Wool 35"" Classe A1 o similare a scelta della DL. | Opere da cartongessista | Pareti in cartongesso standard e idrorepellente
DW104 - Parete, in cartongesso Idrolastra con mono orditura metallica da 75 mm Fornitura e posa di Parete, in cartongesso Idrolastra con mono orditura metallica da 75 mm, composta da: - Idrolastra in cartongesso per ambienti umidi tipo ""Knauf GKI"" o similare a scelta della DL. Sp. 12,5 mm - Lastra in cartongesso standard tipo ""Knauf GKB"" o similare a scelta della DL. Sp. 12,5 mm - Orditura metallica in acciaio zincato da 50 mm, con sviluppo da massetto a soletta, con passo dei montanti di 60cm - Strato isolante in lana minerale tipo ""Knauf Mineral Wool 35"" Classe A1 o similare a scelta della DL. Sp. 40 mm, densità 18 Kg/mc. - Lastra in cartongesso standard tipo ""Knauf GKB"" o similare a scelta della DL. Sp. 12,5 mm - Idrolastra in cartongesso per ambienti umidi tipo ""Knauf GKI"" o similare a scelta della DL. Sp. 12,5 mm Nel prezzo si intendono compresi e compensati gli oneri per, il taglio e lo sfrido, i paraspigoli, la formazione di vani per porte completi di rinforzo perimetrale in profilati metallici per l'ancoraggio del serramento, gli oneri per la posa di telaio per porte scorrevoli interno muro se previsti in progetto, il rinforzo strutturale per i carichi previsti in progetto, l'onere di procedere in tempi successivi all'applicazione delle lastre in attesa dell'esecuzione di impianti elettrici e termoidraulici da inserire, la formazione ed il disfacimento dei piani di lavoro interni, idonei supporti dei eventuali grigliati a pavimento nei cavedi, oneri di sigillatura REI/EI in corrispondenza di attraversamenti impiantistici di ogni genere e natura, così come tutte le opere da fabbro e da lattoniere eventualmente necessarie alla realizzazione delle stesse, il rispetto della marcatura CE e la Dichiarazione di Produzione di Prodotto DOP per i prodotti di costruzione prevista dal Regolamento n. 305/2011 (UE) e quanto altro necessario per dare il lavoro finito a regola d’arte. | Opere da cartongessista | Pareti in cartongesso standard e idrorepellente
Fornitura e posa di parete in cartongesso spessore 10 cm, in possesso di omologazione integrale EI 30, composta da: - Lastra in cartongesso standard tipo ""Knauf GKB"" o similare a scelta della DL. Sp | Opere da cartongessista | Pareti in cartongesso standard e idrorepellente
DW20 - Fornitura e posa di Parete in cartongesso doppia GKB da un lato e GKB+GKI dall'altro, struttura 10 cm e isolante da 8 cm composta da: - Idrolastra in cartongesso per ambienti umidi tipo "Knauf GKI" o similare a scelta della DL. Sp. 12,5 mm - Lastra in cartongesso standard tipo "Knauf GKB" o similare a scelta della DL. Sp. 12,5 mm - Orditura metallica in acciaio zincato da 100 mm, con sviluppo da solaio a solaio, con passo dei montanti di 60cm - Strato isolante in lana minerale tipo "Knauf Naturboard Partition" Classe A1 o similare a scelta della DL. Sp. 80 mm, densità 50 Kg/mc. | Opere da cartongessista | Pareti in cartongesso standard e idrorepellente
Fornitura e posa di parete in cartongesso spessore 10 cm, in possesso di omologazione integrale EI 30, composta da: - Idrolastra in cartongesso per ambienti umidi tipo "Knauf GKI" o similare a scelta della DL. Sp. 12,5 mm - Lastra in cartongesso standard tipo ""Knauf GKB"" o similare a scelta della DL. Sp. 12,5 mm - Orditura metallica in acciaio zincato da 50 mm, con sviluppo da solaio a solaio, con passo dei montanti di 60cm - Strato isolante in lana minerale tipo ""Knauf Mineral Wool 35"" Classe A1 o similare a scelta della DL. Sp. 40 mm, densità 18 Kg/mc. - Lastra in cartongesso standard tipo ""Knauf GKB"" o similare a scelta della DL. Sp. 12,5 mm - Lastra in cartongesso standard tipo ""Knauf GKB"" o similare a scelta della DL. Sp. 12,5 mm Nel prezzo si intendono compresi e compensati gli oneri per, il taglio e lo sfrido, i paraspigoli, la formazione di vani per porte completi di rinforzo perimetrale in profilati metallici per l'ancoraggio del serramento, gli oneri per la posa di telaio per porte scorrevoli interno muro se previsti in progetto, il rinforzo strutturale per i carichi previsti in progetto, l'onere di procedere in tempi successivi all'applicazione delle lastre in attesa dell'esecuzione di impianti elettrici e termoidraulici da inserire, la formazione ed il disfacimento dei piani di lavoro interni, idonei supporti dei eventuali grigliati a pavimento nei cavedi, oneri di sigillatura REI/EI in corrispondenza di attraversamenti impiantistici di ogni genere e natura, così come tutte le opere da fabbro e da lattoniere eventualmente necessarie alla realizzazione delle stesse, il rispetto della marcatura CE e la Dichiarazione di Produzione di Prodotto DOP per i prodotti di costruzione prevista dal Regolamento n. 305/2011 (UE), gli oneri per la certificazione EI30 come richiesto in progetto, e quanto altro necessario per dare il lavoro finito a regola d'arte." | Opere da cartongessista | Pareti in cartongesso standard e idrorepellente
DW05 - Parete in cartongesso standard-idrolastra, con mono orditura metallica da 75 mm, isolata, sp. 12,5 cm Fornitura e posa di parete in cartongesso standard-Idrolastra, con mono orditura metallica da 75 mm, isolata, sp. 12,5 cm, composta da: - Idrolastra in cartongesso per ambienti umidi tipo "Knauf GKI" o similare a scelta della DL. Sp. 12,5 mm - Lastra in cartongesso standard tipo "Knauf GKB" o similare a scelta della DL. Sp. | Opere da cartongessista | Pareti in cartongesso standard e idrorepellente
DW27 - Parete in cartongesso standard, con mono orditura metallica da 100 mm, isolata, sp. 15 cm Fornitura e posa di parete in cartongesso standard, con mono orditura metallica da 100 mm, isolata, sp. 15 cm, composta da: - Lastra in cartongesso standard tipo "Knauf GKB" o similare a scelta della DL. Sp. 12,5 mm - Lastra in cartongesso standard tipo "Knauf GKB" o similare a scelta della DL. | Opere da cartongessista | Pareti in cartongesso standard e idrorepellente
Parete, in cartongesso standard con mono orditura metallica da 75 mm Fornitura e posa di Parete/Controparete, in cartongesso standard con mono orditura metallica da 75 mm, composta da: - Lastra in cartongesso standard tipo ""Knauf GKB"" o similare a scelta della DL. Sp. 12,5 mm - Lastra in cartongesso standard tipo ""Knauf GKB"" o similare a scelta della DL. Sp. 12,5 mm - Orditura metallica in acciaio zincato da 75 mm, con sviluppo da pavimento galleggiante a solaio, con passo dei montanti di 60cm - Strato isolante in lana minerale tipo ""Knauf Mineral Wool 35"" Classe A1 o similare a scelta della DL. Sp. | Opere da cartongessista | Pareti in cartongesso standard e idrorepellente
C09 - Parete in cartongesso con mono orditura metallica da 75 mm, sp. 12,50 cm, h 590 cm Fornitura e posa di parete in cartongesso con mono orditura metallica da 75 mm e doppia lastra ambo i lati, sp. 12,50 cm, composta da: - Lastra in cartongesso standard tipo ""Knauf GKB"" o similare a scelta della DL. Sp. 12,5 mm - Lastra in cartongesso per l'antincendio e locali umidi tipo ""Knauf Diamant"" o similare a scelta della DL. Sp. | Opere da cartongessista | Pareti in cartongesso standard e idrorepellente
Parete interna per passaggio scarichi in doppia lastra di cartongesso per ambienti umidi, spessore 15cm Fornitura e posa di Parete, in cartongesso Idrolastra con mono orditura metallica da 100 mm, composta da: - Idrolastra in cartongesso per ambienti umidi tipo ""Knauf GKI"" o similare a scelta della DL. Sp. 12,5 mm - Lastra in cartongesso standard tipo ""Knauf GKB"" o similare a scelta della DL. Sp. 12,5 mm - Orditura metallica in acciaio zincato da 100 mm, con sviluppo da pavimento galleggiante a solaio, con passo dei montanti di 60cm - Strato isolante in lana minerale tipo ""Knauf Mineral Wool 35"" Classe A1 o similare a scelta della DL. Sp. 60 mm, densità 18 Kg/mc. - Lastra in cartongesso standard tipo ""Knauf GKB"" o similare a scelta della DL. Sp. | Opere da cartongessista | Pareti in cartongesso standard e idrorepellente
C05 - Parete in cartongesso con lastre GKB e Diamant (Per Monitor), sp. 12,5 cm Fornitura e posa di Parete in cartongesso standard/Idrolastra con mono orditura metallica da 75 mm composta da: - Lastra in cartongesso standard tipo “Knauf GKB” o similare a scelta della DL. Sp. 12,5 mm - Lastra in cartongesso standard tipo “Knauf GKB” o similare a scelta della DL. Sp. | Opere da cartongessista | Pareti in cartongesso standard e idrorepellente
Fornitura e posa di parete in cartongesso spessore 10 cm composta da: - Idrolastra in cartongesso per ambienti umidi tipo "Knauf GKI" o similare a scelta della DL. Sp. 12,5 mm - Lastra in cartongesso standard tipo ""Knauf GKB"" o similare a scelta della DL. Sp. 12,5 mm - Orditura metallica in acciaio zincato da 50 mm, con sviluppo da solaio a solaio, con passo dei montanti di 60cm - Strato isolante in lana minerale tipo ""Knauf Mineral Wool 35"" Classe A1 o similare a scelta della DL. Sp. 40 mm, densità 18 Kg/mc | Opere da cartongessista | Pareti in cartongesso standard e idrorepellente
Parete in cartongesso doppia lastra, H. da pavimento a soletta - Neulift Fornitura e posa di parete in cartongesso doppia lastra, spessore totale 12,5 cm e H. da pavimento a soletta. Euroclasse di reazione al fuoco B-s2,d0. Tenuta acustica Rw ≥ 54 dB. Parete composta da: - Lastra in cartongesso standard tipo "Knauf GKB" o similare a scelta della DL. Sp. 12,5 mm; - Lastra in cartongesso standard tipo "Knauf GKB" o similare a scelta della DL. Sp. 12,5 mm; - Orditura metallica in acciaio zincato da 75 mm, con sviluppo da solaio a solaio, con passo dei montanti di 60 cm; - Strato isolante in lana minerale tipo "Knauf Mineral Wool 35" Classe A1 o similare a scelta della DL. Sp. 70 mm, densità 18 Kg/mc; - Lastra in cartongesso standard tipo "Knauf GKB" o similare a scelta della DL. Sp. 12,5 mm; - Lastra in cartongesso standard tipo "Knauf GKB" o similare a scelta della DL. Sp. 12,5 mm. Compresa striscia in polietilene espanso biadesivo (sp. 3 mm) e sigillatura in stucco e/o silicone a completo riempimento delle fessure. Nel prezzo si intendono compresi e compensati gli oneri per, il taglio e lo sfrido, i paraspigoli, la formazione di vani per porte completi di rinforzo perimetrale in profilati metallici per l'ancoraggio del serramento, gli oneri per la posa di telaio per porte scorrevoli interno muro se previsti in progetto, il rinforzo strutturale per i carichi previsti in progetto, l'onere di procedere in tempi successivi all'applicazione delle lastre in attesa dell'esecuzione di impianti elettrici e termoidraulici da inserire, la formazione ed il disfacimento dei piani di lavoro interni, idonei supporti dei eventuali grigliati a pavimento nei cavedi, oneri di sigillatura REI/EI in corrispondenza di attraversamenti impiantistici di ogni genere e natura, così come tutte le opere da fabbro e da lattoniere eventualmente necessarie alla realizzazione delle stesse, il rispetto della marcatura CE e la Dichiarazione di Produzione di Prodotto DOP per i prodotti di costruzione prevista dal Regolamento n. 305/2011 (UE) e quanto altro necessario per dare il lavoro finito a regola d’arte. | Opere da cartongessista | Pareti in cartongesso standard e idrorepellente
DW05 - Parete in cartongesso standard-idrolastra, con mono orditura metallica da 75 mm, isolata, sp. 12,5 cm Fornitura e posa di parete in cartongesso standard-Idrolastra, con mono orditura metallica da 75 mm, isolata, sp. 12,5 cm, composta da: - Idrolastra in cartongesso per ambienti umidi tipo "Knauf GKI" o similare a scelta della DL. Sp. 12,5 mm - Lastra in cartongesso standard tipo "Knauf GKB" o similare a scelta della DL. Sp. 12,5 mm - Orditura metallica in acciaio zincato da 75 mm, con sviluppo da solaio a solaio per un'altezza massima di 402,00 cm - Strato isolante in lana minerale tipo "Knauf Mineral Wool 35" o similare a scelta della DL. Sp. | Opere da cartongessista | Pareti in cartongesso standard e idrorepellente
C01 - Parete in cartongesso standard con mono orditura metallica da 75mm, isolata Fornitura e posa di parete in cartongesso standard con mono orditura metallica da 75mm, composta da: - Lastra in cartongesso standard tipo ""Knauf GKB"" o similare a scelta della DL. Sp. 12,5 mm - Lastra in cartongesso standard tipo ""Knauf GKB"" o similare a scelta della DL. Sp. | Opere da cartongessista | Pareti in cartongesso standard e idrorepellente
DWS05 - Fornitura e posa di Veletta in cartongesso Standard + Idro con mono orditura metallica da 75 mm composta da: - Idrolastra in cartongesso per ambienti umidi tipo "Knauf GKI" o similare a scelta della DL. Sp. 12,5 mm - Lastra in cartongesso standard tipo "Knauf GKB" o similare a scelta della DL. Sp. 12,5 mm - Orditura metallica in acciaio zincato da 75 mm, con sviluppo da solaio a solaio, con passo dei montanti di 60cm - Trattamento acustico con striscia in polietilene espanso biadesivo, sp. 3 mm, applicato su tutto il perimetro e per tutto lo spessore della parete come da dettagli acustici negli elaborati "3600_EK-0301-E" e "3600_EK-0302-E"; - Chiusura della base della parete in corrispondenza del bandraster come da dettagli acustici negli elaborati "3600_EK-0301-E" e "3600_EK-0302-E". Nel prezzo si intendono compresi e compensati gli oneri per, il taglio e lo sfrido, i paraspigoli, la formazione di vani per porte completi di rinforzo perimetrale in profilati metallici per l'ancoraggio del serramento, gli oneri per la posa di telaio per porte scorrevoli interno muro se previsti in progetto, il rinforzo strutturale per i carichi previsti in progetto, l'onere di procedere in tempi successivi all'applicazione delle lastre in attesa dell'esecuzione di impianti elettrici e termoidraulici da inserire, la formazione ed il disfacimento dei piani di lavoro interni, idonei supporti dei eventuali grigliati a pavimento nei cavedi, oneri di sigillatura REI/EI in corrispondenza di attraversamenti impiantistici di ogni genere e natura, così come tutte le opere da fabbro e da lattoniere eventualmente necessarie alla realizzazione delle stesse, il rispetto della marcatura CE e la Dichiarazione di Produzione di Prodotto DOP per i prodotti di costruzione prevista dal Regolamento n. 305/2011 (UE) e quanto altro necessario per dare il lavoro finito a regola d'arte. | Opere da cartongessista | Pareti in cartongesso standard e idrorepellente
Parete, in cartongesso Idrolastra con mono orditura metallica da 75 mm Fornitura e posa di Parete, in cartongesso Idrolastra con mono orditura metallica da 75 mm, composta da: - Idrolastra in cartongesso per ambienti umidi tipo ""Knauf GKI"" o similare a scelta della DL. Sp. 12,5 mm - Lastra in cartongesso standard tipo ""Knauf GKB"" o similare a scelta della DL. | Opere da cartongessista | Pareti in cartongesso standard e idrorepellente
Parete, in cartongesso standard con mono orditura metallica da 75 mm Fornitura e posa di Parete/Controparete, in cartongesso standard con mono orditura metallica da 75 mm, composta da: - Lastra in cartongesso standard tipo ""Knauf GKB"" o similare a scelta della DL. Sp. 12,5 mm - Lastra in cartongesso standard tipo ""Knauf GKB"" o similare a scelta della DL. Sp. 12,5 mm - Orditura metallica in acciaio zincato da 75 mm, con sviluppo da pavimento galleggiante a solaio, con passo dei montanti di 60cm - Strato isolante in lana minerale tipo ""Knauf Mineral Wool 35"" Classe A1 o similare a scelta della DL. Sp. 60 mm, densità 18 Kg/mc. - Lastra in cartongesso standard tipo ""Knauf GKB"" o similare a scelta della DL. Sp. | Opere da cartongessista | Pareti in cartongesso standard e idrorepellente
Parete in cartongesso con lastre GKB, EI60, sp. 10 cm Fornitura e posa di Parete in cartongesso standard con mono orditura metallica da 75 mm composta da: - Lastra in cartongesso standard tipo “Knauf GKB” o similare a scelta della DL. Sp. 12,5 mm - Lastra in cartongesso standard tipo “Knauf GKB” o similare a scelta della DL. | Opere da cartongessista | Pareti in cartongesso standard e idrorepellente
Fornitura e posa in opera di parete divisoria ad orditura metallica autoportante singola e doppio rivestimento in lastre di gesso rivestito sp. totale 15 cm, altezza massima 4,00m, potere fonoisolante Rw≥ 63 dB, spinta a folla 3 K/m, composta da: - Doppia di cartongesso ad alta densità, antincendio, ad alta resistenza meccanica, idrorepellente sp. 12,5+12,5 mm ; - Isolamento in lana minerale Euroclasse A1 densità 18 kg/mc e sp. 80 mm, conduttività termica dichiarata λD = 0,035 W/mK; - Sottostruttura metallica sp. totale 100 mm realizzata con profili in acciaio zincato a norma UNI EN 10327-10326 sp. 0,6mm suddivisi in guide a U 40x100x40mm e montanti a C 50x100x50mm posti ad interasse non superiore a 600mm; isolata dalle strutture perimetrali con nastro monoadesivo con funzione di taglio acustico dello sp. di 3,5mm; sviluppo da solaio a solaio; - Doppia di cartongesso ad alta densità, antincendio, ad alta resistenza meccanica, idrorepellente sp. 12,5+12,5 mm ; Nel prezzo si intendono compresi e compensati gli oneri per, il taglio e lo sfrido, i paraspigoli, la formazione di vani per porte completi di rinforzo perimetrale in profilati metallici per l'ancoraggio del serramento, gli oneri per la posa di telaio per porte scorrevoli interno muro se previsti in progetto, il rinforzo strutturale per i carichi previsti in progetto, l'onere di procedere in tempi successivi all'applicazione delle lastre in attesa dell'esecuzione di impianti elettrici e termoidraulici da inserire, l'onere per la realizzazione di giunti di dilatazione conformi alle indicazioni del fornitore, la verifica ed eventuali lavorazioni aggiuntive nel rispetto dei requisiti imposti da NTC 2018 per gli elementi non strutturali, oneri di sigillatura REI/EI in corrispondenza di attraversamenti impiantistici di ogni genere e natura, così come tutte le opere da fabbro e da lattoniere eventualmente necessarie alla realizzazione delle stesse, il rispetto della marcatura CE e la Dichiarazione di Produzione di Prodotto DOP per i prodotti di costruzione prevista dal Regolamento n. 305/2011 (UE), e quanto altro necessario per dare il lavoro finito a regola d'arte. | Opere da cartongessista | Pareti in lastre di fibrocemento
DW18a - Fornitura e posa in opera di parete divisoria ad orditura metallica autoportante singola e doppio rivestimento in lastre di gesso rivestito sp. totale 15 cm, altezza massima 4,00m, potere fonoisolante Rw≥ 63 dB, spinta a folla 3 K/m, composta da: - Doppia di cartongesso ad alta densità, antincendio, ad alta resistenza meccanica, idrorepellente sp. 12,5+12,5 mm ; - Isolamento in lana minerale Euroclasse A1 densità 18 kg/mc e sp. 80 mm, conduttività termica dichiarata λD = 0,035 W/mK; - Sottostruttura metallica sp. totale 100 mm realizzata con profili in acciaio zincato a norma UNI EN 10327-10326 sp. | Opere da cartongessista | Pareti in lastre di fibrocemento
Fornitura e posa in opera di parete divisoria ad orditura metallica autoportante singola e doppio rivestimento in lastre di gesso rivestito sp. totale 20 cm, altezza massima 4,00m, potere fonoisolante Rw≥ 63 dB, spinta a folla 3 K/m, composta da: - Sottostruttura metallica a perdere sp. totale 50 mm realizzata con profili in acciaio zincato a norma UNI EN 10327-10326 sp. 0,6mm suddivisi in guide a U 40x50x40mm e montanti a C 50x50x50mm posti ad interasse non superiore a 600mm; - Doppia lastra di cartongesso ad alta densità, antincendio, ad alta resistenza meccanica, idrorepellente sp. 12,5+12,5 mm; - Isolamento in lana minerale Euroclasse A1 densità 70 kg/mc e sp. 80 mm, conduttività termica dichiarata λD = 0,035 W/mK; - Sottostruttura metallica sp. totale 100 mm realizzata con profili in acciaio zincato a norma UNI EN 10327-10326 sp. | Opere da cartongessista | Pareti in lastre di fibrocemento
DW66 - Realizzazione di placcaggio di pilastri consistente in intonaco a secco, spessore 2,5cm, con sviluppo di soletta a solaio per una h come stabilito in progetto, mediante fornitura e posa di doppio strato di lastre in cartongesso altamente flessibile tipo Knauf Flexilastra o similare in gesso rivestito a spessore ridotto 6,5 mm, applicate ai pilastri retrostanti mediante idoneo adesivo tipo Knaud Perlfix o similare. Incluso aggrappante a dispersione a base di sabbia di quarzo e materiale sintetico, tipo Knauf Betokontakt o similare, eseguito come mano di fondo altamente resistente agli alcali idoneo per il trattamento di superfici molto lisce o con bassa capacità di assorbimento (calcestruzzo). Applicato puro mediante rullo o pennello o spruzzato a macchina in maniera uniforme sul sottofondo, capace di fornire una superficie finita pronta per la successiva posa delle lastre Sono compresi e compensati nel prezzo gli oneri per la verifica della natura del supporto per l'individuazione dell'idoneo sistema d'applicare, l'applicazione di nastro in resina speciale per armatura dei giunti tra le lastre e rasatura finale degli stessi, la verifica della planarità e preparazione di esso, il taglio, lo sfrido delle lastre, i paraspigoli, la formazione di vani per porte completi di rinforzo perimetrale in profilati metallici per l'ancoraggio del serramento, lo smaltimento dei materiali di risulta, così come il rispetto della marcatura CE e la Dichiarazione di Produzione di Prodotto DOP per i prodotti di costruzione prevista dal Regolamento n. 305/2011 (UE) e quanto altro necessario per dare il lavoro. | Opere da cartongessista | Pareti in lastre di fibrocemento
Fornitura e posa in opera di parete divisoria ad orditura metallica autoportante singola e doppio rivestimento in lastre di gesso rivestito sp. totale 20 cm, altezza massima 4,00m, potere fonoisolante Rw≥ 63 dB, spinta a folla 3 K/m, composta da: - Sottostruttura metallica a perdere sp. totale 50 mm realizzata con profili in acciaio zincato a norma UNI EN 10327-10326 sp. 0,6mm suddivisi in guide a U 40x50x40mm e montanti a C 50x50x50mm posti ad interasse non superiore a 600mm; - Doppia lastra di cartongesso ad alta densità, antincendio, ad alta resistenza meccanica, idrorepellente sp. 12,5+12,5 mm; - Isolamento in lana minerale Euroclasse A1 densità 70 kg/mc e sp. 80 mm, conduttività termica dichiarata λD = 0,035 W/mK; - Sottostruttura metallica sp. totale 100 mm realizzata con profili in acciaio zincato a norma UNI EN 10327-10326 sp. 0,6mm suddivisi in guide a U 40x100x40mm e montanti a C 50x100x50mm posti ad interasse non superiore a 600mm; isolata dalle strutture perimetrali con nastro monoadesivo con funzione di taglio acustico dello sp. di 3,5mm; sviluppo da solaio a solaio; - Doppia lastra di cartongesso ad alta densità, antincendio, ad alta resistenza meccanica, idrorepellente sp. 12,5+12,5 mm; Nel prezzo si intendono compresi e compensati gli oneri per, il taglio e lo sfrido, i paraspigoli, la formazione di vani per porte completi di rinforzo perimetrale in profilati metallici per l'ancoraggio del serramento, gli oneri per la posa di telaio per porte scorrevoli interno muro se previsti in progetto, il rinforzo strutturale per i carichi previsti in progetto, l'onere di procedere in tempi successivi all'applicazione delle lastre in attesa dell'esecuzione di impianti elettrici e termoidraulici da inserire, l'onere per la realizzazione di giunti di dilatazione conformi alle indicazioni del fornitore, la verifica ed eventuali lavorazioni aggiuntive nel rispetto dei requisiti imposti da NTC 2018 per gli elementi non strutturali, oneri di sigillatura REI/EI in corrispondenza di attraversamenti impiantistici di ogni genere e natura, così come tutte le opere da fabbro e da lattoniere eventualmente necessarie alla realizzazione delle stesse, il rispetto della marcatura CE e la Dichiarazione di Produzione di Prodotto DOP per i prodotti di costruzione prevista dal Regolamento n. | Opere da cartongessista | Pareti in lastre di fibrocemento
Fornitura e posa in opera di parete divisoria ad orditura metallica autoportante singola e doppio rivestimento in lastre di gesso rivestito sp. totale 20 cm, altezza massima 4,00m, potere fonoisolante Rw≥ 63 dB, spinta a folla 3 K/m, composta da: - Sottostruttura metallica a perdere sp. totale 50 mm realizzata con profili in acciaio zincato a norma UNI EN 10327-10326 sp. 0,6mm suddivisi in guide a U 40x50x40mm e montanti a C 50x50x50mm posti ad interasse non superiore a 600mm; - Doppia lastra di cartongesso ad alta densità, antincendio, ad alta resistenza meccanica, idrorepellente sp. 12,5+12,5 mm; - Isolamento in lana minerale Euroclasse A1 densità 70 kg/mc e sp. 80 mm, conduttività termica dichiarata λD = 0,035 W/mK; - Sottostruttura metallica sp. totale 100 mm realizzata con profili in acciaio zincato a norma UNI EN 10327-10326 sp. 0,6mm suddivisi in guide a U 40x100x40mm e montanti a C 50x100x50mm posti ad interasse non superiore a 600mm; isolata dalle strutture perimetrali con nastro monoadesivo con funzione di taglio acustico dello sp. di 3,5mm; sviluppo da solaio a solaio; - Doppia lastra di cartongesso ad alta densità, antincendio, ad alta resistenza meccanica, idrorepellente sp. | Opere da cartongessista | Pareti in lastre di fibrocemento
DW22 - Fornitura e posa in opera di parete divisoria ad orditura metallica autoportante singola e doppio rivestimento in lastre di gesso rivestito sp. totale 20 cm, altezza massima 4,00m, potere fonoisolante Rw≥ 63 dB, spinta a folla 3 K/m, composta da: - Sottostruttura metallica a perdere sp. totale 50 mm realizzata con profili in acciaio zincato a norma UNI EN 10327-10326 sp. | Opere da cartongessista | Pareti in lastre di fibrocemento
Realizzazione di placcaggio di pilastri consistente in intonaco a secco, spessore 2,5cm, con sviluppo di soletta a solaio per una h come stabilito in progetto, mediante fornitura e posa di doppio strato di lastre in cartongesso altamente flessibile tipo Knauf Flexilastra o similare in gesso rivestito a spessore ridotto 6,5 mm, applicate ai pilastri retrostanti mediante idoneo adesivo tipo Knaud Perlfix o similare. Incluso aggrappante a dispersione a base di sabbia di quarzo e materiale sintetico, tipo Knauf Betokontakt o similare, eseguito come mano di fondo altamente resistente agli alcali idoneo per il trattamento di superfici molto lisce o con bassa capacità di assorbimento (calcestruzzo). Applicato puro mediante rullo o pennello o spruzzato a macchina in maniera uniforme sul sottofondo, capace di fornire una superficie finita pronta per la successiva posa delle lastre Sono compresi e compensati nel prezzo gli oneri per la verifica della natura del supporto per l'individuazione dell'idoneo sistema d'applicare, l'applicazione di nastro in resina speciale per armatura dei giunti tra le lastre e rasatura finale degli stessi, la verifica della planarità e preparazione di esso, il taglio, lo sfrido delle lastre, i paraspigoli, la formazione di vani per porte completi di rinforzo perimetrale in profilati metallici per l'ancoraggio del serramento, lo smaltimento dei materiali di risulta, così come il rispetto della marcatura CE e la Dichiarazione di Produzione di Prodotto DOP per i prodotti di costruzione prevista dal Regolamento n. | Opere da cartongessista | Pareti in lastre di fibrocemento
Fornitura e posa in opera di parete divisoria ad orditura metallica autoportante singola e doppio rivestimento in lastre di gesso rivestito sp. totale 15 cm, altezza massima 4,00m, potere fonoisolante Rw≥ 63 dB, spinta a folla 3 K/m, composta da: - Doppia di cartongesso ad alta densità, antincendio, ad alta resistenza meccanica, idrorepellente sp. 12,5+12,5 mm ; - Isolamento in lana minerale Euroclasse A1 densità 18 kg/mc e sp. 80 mm, conduttività termica dichiarata λD = 0,035 W/mK; - Sottostruttura metallica sp. | Opere da cartongessista | Pareti in lastre di fibrocemento
Fornitura e posa in opera di parete divisoria ad orditura metallica autoportante singola e doppio rivestimento in lastre di gesso rivestito sp. totale 20 cm, altezza massima 4,00m, potere fonoisolante Rw≥ 63 dB, spinta a folla 3 K/m, composta da: - Sottostruttura metallica a perdere sp. totale 50 mm realizzata con profili in acciaio zincato a norma UNI EN 10327-10326 sp. 0,6mm suddivisi in guide a U 40x50x40mm e montanti a C 50x50x50mm posti ad interasse non superiore a 600mm; - Doppia lastra di cartongesso ad alta densità, antincendio, ad alta resistenza meccanica, idrorepellente sp. | Opere da cartongessista | Pareti in lastre di fibrocemento
DW22 - Fornitura e posa in opera di parete divisoria ad orditura metallica autoportante singola e doppio rivestimento in lastre di gesso rivestito sp. totale 20 cm, altezza massima 4,00m, potere fonoisolante Rw≥ 63 dB, spinta a folla 3 K/m, composta da: - Sottostruttura metallica a perdere sp. totale 50 mm realizzata con profili in acciaio zincato a norma UNI EN 10327-10326 sp. 0,6mm suddivisi in guide a U 40x50x40mm e montanti a C 50x50x50mm posti ad interasse non superiore a 600mm; - Doppia lastra di cartongesso ad alta densità, antincendio, ad alta resistenza meccanica, idrorepellente sp. 12,5+12,5 mm; - Isolamento in lana minerale Euroclasse A1 densità 70 kg/mc e sp. 80 mm, conduttività termica dichiarata λD = 0,035 W/mK; - Sottostruttura metallica sp. totale 100 mm realizzata con profili in acciaio zincato a norma UNI EN 10327-10326 sp. 0,6mm suddivisi in guide a U 40x100x40mm e montanti a C 50x100x50mm posti ad interasse non superiore a 600mm; isolata dalle strutture perimetrali con nastro monoadesivo con funzione di taglio acustico dello sp. di 3,5mm; sviluppo da solaio a solaio; - Doppia lastra di cartongesso ad alta densità, antincendio, ad alta resistenza meccanica, idrorepellente sp. 12,5+12,5 mm; Nel prezzo si intendono compresi e compensati gli oneri per, il taglio e lo sfrido, i paraspigoli, la formazione di vani per porte completi di rinforzo perimetrale in profilati metallici per l'ancoraggio del serramento, gli oneri per la posa di telaio per porte scorrevoli interno muro se previsti in progetto, il rinforzo strutturale per i carichi previsti in progetto, l'onere di procedere in tempi successivi all'applicazione delle lastre in attesa dell'esecuzione di impianti elettrici e termoidraulici da inserire, l'onere per la realizzazione di giunti di dilatazione conformi alle indicazioni del fornitore, la verifica ed eventuali lavorazioni aggiuntive nel rispetto dei requisiti imposti da NTC 2018 per gli elementi non strutturali, oneri di sigillatura REI/EI in corrispondenza di attraversamenti impiantistici di ogni genere e natura, così come tutte le opere da fabbro e da lattoniere eventualmente necessarie alla realizzazione delle stesse, il rispetto della marcatura CE e la Dichiarazione di Produzione di Prodotto DOP per i prodotti di costruzione prevista dal Regolamento n. | Opere da cartongessista | Pareti in lastre di fibrocemento
DW22 - Fornitura e posa in opera di parete divisoria ad orditura metallica autoportante singola e doppio rivestimento in lastre di gesso rivestito sp. totale 20 cm, altezza massima 4,00m, potere fonoisolante Rw≥ 63 dB, spinta a folla 3 K/m, composta da: - Sottostruttura metallica a perdere sp. totale 50 mm realizzata con profili in acciaio zincato a norma UNI EN 10327-10326 sp. 0,6mm suddivisi in guide a U 40x50x40mm e montanti a C 50x50x50mm posti ad interasse non superiore a 600mm; - Doppia lastra di cartongesso ad alta densità, antincendio, ad alta resistenza meccanica, idrorepellente sp. 12,5+12,5 mm; - Isolamento in lana minerale Euroclasse A1 densità 70 kg/mc e sp. 80 mm, conduttività termica dichiarata λD = 0,035 W/mK; - Sottostruttura metallica sp. totale 100 mm realizzata con profili in acciaio zincato a norma UNI EN 10327-10326 sp. 0,6mm suddivisi in guide a U 40x100x40mm e montanti a C 50x100x50mm posti ad interasse non superiore a 600mm; isolata dalle strutture perimetrali con nastro monoadesivo con funzione di taglio acustico dello sp. di 3,5mm; sviluppo da solaio a solaio; - Doppia lastra di cartongesso ad alta densità, antincendio, ad alta resistenza meccanica, idrorepellente sp. 12,5+12,5 mm; Nel prezzo si intendono compresi e compensati gli oneri per, il taglio e lo sfrido, i paraspigoli, la formazione di vani per porte completi di rinforzo perimetrale in profilati metallici per l'ancoraggio del serramento, gli oneri per la posa di telaio per porte scorrevoli interno muro se previsti in progetto, il rinforzo strutturale per i carichi previsti in progetto, l'onere di procedere in tempi successivi all'applicazione delle lastre in attesa dell'esecuzione di impianti elettrici e termoidraulici da inserire, l'onere per la realizzazione di giunti di dilatazione conformi alle indicazioni del fornitore, la verifica ed eventuali lavorazioni aggiuntive nel rispetto dei requisiti imposti da NTC 2018 per gli elementi non strutturali, oneri di sigillatura REI/EI in corrispondenza di attraversamenti impiantistici di ogni genere e natura, così come tutte le opere da fabbro e da lattoniere eventualmente necessarie alla realizzazione delle stesse, il rispetto della marcatura CE e la Dichiarazione di Produzione di Prodotto DOP per i prodotti di costruzione prevista dal Regolamento n. 305/2011 (UE) e quanto altro necessario per dare il lavoro finito a regola d'arte. | Opere da cartongessista | Pareti in lastre di fibrocemento
Realizzazione di placcaggio di pilastri consistente in intonaco a secco, spessore 2,5cm, con sviluppo di soletta a solaio per una h come stabilito in progetto, mediante fornitura e posa di doppio strato di lastre in cartongesso altamente flessibile tipo Knauf Flexilastra o similare in gesso rivestito a spessore ridotto 6,5 mm, applicate ai pilastri retrostanti mediante idoneo adesivo tipo Knaud Perlfix o similare. | Opere da cartongessista | Pareti in lastre di fibrocemento
DW66 - Realizzazione di placcaggio di pilastri consistente in intonaco a secco, spessore 2,5cm, con sviluppo di soletta a solaio per una h come stabilito in progetto, mediante fornitura e posa di doppio strato di lastre in cartongesso altamente flessibile tipo Knauf Flexilastra o similare in gesso rivestito a spessore ridotto 6,5 mm, applicate ai pilastri retrostanti mediante idoneo adesivo tipo Knaud Perlfix o similare. Incluso aggrappante a dispersione a base di sabbia di quarzo e materiale sintetico, tipo Knauf Betokontakt o similare, eseguito come mano di fondo altamente resistente agli alcali idoneo per il trattamento di superfici molto lisce o con bassa capacità di assorbimento (calcestruzzo). Applicato puro mediante rullo o pennello o spruzzato a macchina in maniera uniforme sul sottofondo, capace di fornire una superficie finita pronta per la successiva posa delle lastre Sono compresi e compensati nel prezzo gli oneri per la verifica della natura del supporto per l'individuazione dell'idoneo sistema d'applicare, l'applicazione di nastro in resina speciale per armatura dei giunti tra le lastre e rasatura finale degli stessi, la verifica della planarità e preparazione di esso, il taglio, lo sfrido delle lastre, i paraspigoli, la formazione di vani per porte completi di rinforzo perimetrale in profilati metallici per l'ancoraggio del serramento, lo smaltimento dei materiali di risulta, così come il rispetto della marcatura CE e la Dichiarazione di Produzione di Prodotto DOP per i prodotti di costruzione prevista dal Regolamento n. 305/2011 (UE) e quanto altro necessario per dare il lavoro. | Opere da cartongessista | Pareti in lastre di fibrocemento
DW22 - Fornitura e posa in opera di parete divisoria ad orditura metallica autoportante singola e doppio rivestimento in lastre di gesso rivestito sp. totale 20 cm, altezza massima 4,00m, potere fonoisolante Rw≥ 63 dB, spinta a folla 3 K/m, composta da: - Sottostruttura metallica a perdere sp. totale 50 mm realizzata con profili in acciaio zincato a norma UNI EN 10327-10326 sp. 0,6mm suddivisi in guide a U 40x50x40mm e montanti a C 50x50x50mm posti ad interasse non superiore a 600mm; - Doppia lastra di cartongesso ad alta densità, antincendio, ad alta resistenza meccanica, idrorepellente sp. 12,5+12,5 mm; - Isolamento in lana minerale Euroclasse A1 densità 70 kg/mc e sp. 80 mm, conduttività termica dichiarata λD = 0,035 W/mK; - Sottostruttura metallica sp. | Opere da cartongessista | Pareti in lastre di fibrocemento
Fornitura e posa in opera di parete divisoria ad orditura metallica autoportante singola e doppio rivestimento in lastre di gesso rivestito sp. totale 15 cm, altezza massima 4,00m, potere fonoisolante Rw≥ 63 dB, spinta a folla 3 K/m, composta da: - Doppia di cartongesso ad alta densità, antincendio, ad alta resistenza meccanica, idrorepellente sp. 12,5+12,5 mm ; - Isolamento in lana minerale Euroclasse A1 densità 18 kg/mc e sp. 80 mm, conduttività termica dichiarata λD = 0,035 W/mK; - Sottostruttura metallica sp. totale 100 mm realizzata con profili in acciaio zincato a norma UNI EN 10327-10326 sp. 0,6mm suddivisi in guide a U 40x100x40mm e montanti a C 50x100x50mm posti ad interasse non superiore a 600mm; isolata dalle strutture perimetrali con nastro monoadesivo con funzione di taglio acustico dello sp. di 3,5mm; sviluppo da solaio a solaio; - Doppia di cartongesso ad alta densità, antincendio, ad alta resistenza meccanica, idrorepellente sp. 12,5+12,5 mm ; Nel prezzo si intendono compresi e compensati gli oneri per, il taglio e lo sfrido, i paraspigoli, la formazione di vani per porte completi di rinforzo perimetrale in profilati metallici per l'ancoraggio del serramento, gli oneri per la posa di telaio per porte scorrevoli interno muro se previsti in progetto, il rinforzo strutturale per i carichi previsti in progetto, l'onere di procedere in tempi successivi all'applicazione delle lastre in attesa dell'esecuzione di impianti elettrici e termoidraulici da inserire, l'onere per la realizzazione di giunti di dilatazione conformi alle indicazioni del fornitore, la verifica ed eventuali lavorazioni aggiuntive nel rispetto dei requisiti imposti da NTC 2018 per gli elementi non strutturali, oneri di sigillatura REI/EI in corrispondenza di attraversamenti impiantistici di ogni genere e natura, così come tutte le opere da fabbro e da lattoniere eventualmente necessarie alla realizzazione delle stesse, il rispetto della marcatura CE e la Dichiarazione di Produzione di Prodotto DOP per i prodotti di costruzione prevista dal Regolamento n. | Opere da cartongessista | Pareti in lastre di fibrocemento
Fornitura e posa in opera di parete divisoria ad orditura metallica autoportante singola e doppio rivestimento in lastre di gesso rivestito sp. totale 20 cm, altezza massima 4,00m, potere fonoisolante Rw≥ 63 dB, spinta a folla 3 K/m, composta da: - Sottostruttura metallica a perdere sp. totale 50 mm realizzata con profili in acciaio zincato a norma UNI EN 10327-10326 sp. 0,6mm suddivisi in guide a U 40x50x40mm e montanti a C 50x50x50mm posti ad interasse non superiore a 600mm; - Doppia lastra di cartongesso ad alta densità, antincendio, ad alta resistenza meccanica, idrorepellente sp. 12,5+12,5 mm; - Isolamento in lana minerale Euroclasse A1 densità 70 kg/mc e sp. 80 mm, conduttività termica dichiarata λD = 0,035 W/mK; - Sottostruttura metallica sp. totale 100 mm realizzata con profili in acciaio zincato a norma UNI EN 10327-10326 sp. 0,6mm suddivisi in guide a U 40x100x40mm e montanti a C 50x100x50mm posti ad interasse non superiore a 600mm; isolata dalle strutture perimetrali con nastro monoadesivo con funzione di taglio acustico dello sp. | Opere da cartongessista | Pareti in lastre di fibrocemento
Fornitura e posa in opera di parete divisoria ad orditura metallica autoportante singola e doppio rivestimento in lastre di gesso rivestito sp. | Opere da cartongessista | Pareti in lastre di fibrocemento
DW18a - Fornitura e posa in opera di parete divisoria ad orditura metallica autoportante singola e doppio rivestimento in lastre di gesso rivestito sp. totale 15 cm, altezza massima 4,00m, potere fonoisolante Rw≥ 63 dB, spinta a folla 3 K/m, composta da: - Doppia di cartongesso ad alta densità, antincendio, ad alta resistenza meccanica, idrorepellente sp. 12,5+12,5 mm ; - Isolamento in lana minerale Euroclasse A1 densità 18 kg/mc e sp. 80 mm, conduttività termica dichiarata λD = 0,035 W/mK; - Sottostruttura metallica sp. totale 100 mm realizzata con profili in acciaio zincato a norma UNI EN 10327-10326 sp. 0,6mm suddivisi in guide a U 40x100x40mm e montanti a C 50x100x50mm posti ad interasse non superiore a 600mm; isolata dalle strutture perimetrali con nastro monoadesivo con funzione di taglio acustico dello sp. di 3,5mm; sviluppo da solaio a solaio; - Doppia di cartongesso ad alta densità, antincendio, ad alta resistenza meccanica, idrorepellente sp. 12,5+12,5 mm ; Nel prezzo si intendono compresi e compensati gli oneri per, il taglio e lo sfrido, i paraspigoli, la formazione di vani per porte completi di rinforzo perimetrale in profilati metallici per l'ancoraggio del serramento, gli oneri per la posa di telaio per porte scorrevoli interno muro se previsti in progetto, il rinforzo strutturale per i carichi previsti in progetto, l'onere di procedere in tempi successivi all'applicazione delle lastre in attesa dell'esecuzione di impianti elettrici e termoidraulici da inserire, l'onere per la realizzazione di giunti di dilatazione conformi alle indicazioni del fornitore, la verifica ed eventuali lavorazioni aggiuntive nel rispetto dei requisiti imposti da NTC 2018 per gli elementi non strutturali, oneri di sigillatura REI/EI in corrispondenza di attraversamenti impiantistici di ogni genere e natura, così come tutte le opere da fabbro e da lattoniere eventualmente necessarie alla realizzazione delle stesse, il rispetto della marcatura CE e la Dichiarazione di Produzione di Prodotto DOP per i prodotti di costruzione prevista dal Regolamento n. 305/2011 (UE), e quanto altro necessario per dare il lavoro finito a regola d'arte. | Opere da cartongessista | Pareti in lastre di fibrocemento
DW22 - Fornitura e posa in opera di parete divisoria ad orditura metallica autoportante singola e doppio rivestimento in lastre di gesso rivestito sp. totale 20 cm, altezza massima 4,00m, potere fonoisolante Rw≥ 63 dB, spinta a folla 3 K/m, composta da: - Sottostruttura metallica a perdere sp. totale 50 mm realizzata con profili in acciaio zincato a norma UNI EN 10327-10326 sp. 0,6mm suddivisi in guide a U 40x50x40mm e montanti a C 50x50x50mm posti ad interasse non superiore a 600mm; - Doppia lastra di cartongesso ad alta densità, antincendio, ad alta resistenza meccanica, idrorepellente sp. 12,5+12,5 mm; - Isolamento in lana minerale Euroclasse A1 densità 70 kg/mc e sp. | Opere da cartongessista | Pareti in lastre di fibrocemento
DW18a - Fornitura e posa in opera di parete divisoria ad orditura metallica autoportante singola e doppio rivestimento in lastre di gesso rivestito sp. totale 15 cm, altezza massima 4,00m, potere fonoisolante Rw≥ 63 dB, spinta a folla 3 K/m, composta da: - Doppia di cartongesso ad alta densità, antincendio, ad alta resistenza meccanica, idrorepellente sp. 12,5+12,5 mm ; - Isolamento in lana minerale Euroclasse A1 densità 18 kg/mc e sp. | Opere da cartongessista | Pareti in lastre di fibrocemento
Fornitura e posa in opera di parete divisoria ad orditura metallica autoportante singola e doppio rivestimento in lastre di gesso rivestito sp. totale 15 cm, altezza massima 4,00m, potere fonoisolante Rw≥ 63 dB, spinta a folla 3 K/m, composta da: - Doppia di cartongesso ad alta densità, antincendio, ad alta resistenza meccanica, idrorepellente sp. 12,5+12,5 mm ; - Isolamento in lana minerale Euroclasse A1 densità 18 kg/mc e sp. 80 mm, conduttività termica dichiarata λD = 0,035 W/mK; - Sottostruttura metallica sp. totale 100 mm realizzata con profili in acciaio zincato a norma UNI EN 10327-10326 sp. 0,6mm suddivisi in guide a U 40x100x40mm e montanti a C 50x100x50mm posti ad interasse non superiore a 600mm; isolata dalle strutture perimetrali con nastro monoadesivo con funzione di taglio acustico dello sp. | Opere da cartongessista | Pareti in lastre di fibrocemento
DW66 - Realizzazione di placcaggio di pilastri consistente in intonaco a secco, spessore 2,5cm, con sviluppo di soletta a solaio per una h come stabilito in progetto, mediante fornitura e posa di doppio strato di lastre in cartongesso altamente flessibile tipo Knauf Flexilastra o similare in gesso rivestito a spessore ridotto 6,5 mm, applicate ai pilastri retrostanti mediante idoneo adesivo tipo Knaud Perlfix o similare. | Opere da cartongessista | Pareti in lastre di fibrocemento
Fornitura e posa in opera di parete divisoria ad orditura metallica autoportante singola e doppio rivestimento in lastre di gesso rivestito sp. | Opere da cartongessista | Pareti in lastre di fibrocemento
DW66 - Realizzazione di placcaggio di pilastri consistente in intonaco a secco, spessore 2,5cm, con sviluppo di soletta a solaio per una h come stabilito in progetto, mediante fornitura e posa di doppio strato di lastre in cartongesso altamente flessibile tipo Knauf Flexilastra o similare in gesso rivestito a spessore ridotto 6,5 mm, applicate ai pilastri retrostanti mediante idoneo adesivo tipo Knaud Perlfix o similare. Incluso aggrappante a dispersione a base di sabbia di quarzo e materiale sintetico, tipo Knauf Betokontakt o similare, eseguito come mano di fondo altamente resistente agli alcali idoneo per il trattamento di superfici molto lisce o con bassa capacità di assorbimento (calcestruzzo). | Opere da cartongessista | Pareti in lastre di fibrocemento
DW18a - Fornitura e posa in opera di parete divisoria ad orditura metallica autoportante singola e doppio rivestimento in lastre di gesso rivestito sp. totale 15 cm, altezza massima 4,00m, potere fonoisolante Rw≥ 63 dB, spinta a folla 3 K/m, composta da: - Doppia di cartongesso ad alta densità, antincendio, ad alta resistenza meccanica, idrorepellente sp. 12,5+12,5 mm ; - Isolamento in lana minerale Euroclasse A1 densità 18 kg/mc e sp. 80 mm, conduttività termica dichiarata λD = 0,035 W/mK; - Sottostruttura metallica sp. totale 100 mm realizzata con profili in acciaio zincato a norma UNI EN 10327-10326 sp. 0,6mm suddivisi in guide a U 40x100x40mm e montanti a C 50x100x50mm posti ad interasse non superiore a 600mm; isolata dalle strutture perimetrali con nastro monoadesivo con funzione di taglio acustico dello sp. di 3,5mm; sviluppo da solaio a solaio; - Doppia di cartongesso ad alta densità, antincendio, ad alta resistenza meccanica, idrorepellente sp. 12,5+12,5 mm ; Nel prezzo si intendono compresi e compensati gli oneri per, il taglio e lo sfrido, i paraspigoli, la formazione di vani per porte completi di rinforzo perimetrale in profilati metallici per l'ancoraggio del serramento, gli oneri per la posa di telaio per porte scorrevoli interno muro se previsti in progetto, il rinforzo strutturale per i carichi previsti in progetto, l'onere di procedere in tempi successivi all'applicazione delle lastre in attesa dell'esecuzione di impianti elettrici e termoidraulici da inserire, l'onere per la realizzazione di giunti di dilatazione conformi alle indicazioni del fornitore, la verifica ed eventuali lavorazioni aggiuntive nel rispetto dei requisiti imposti da NTC 2018 per gli elementi non strutturali, oneri di sigillatura REI/EI in corrispondenza di attraversamenti impiantistici di ogni genere e natura, così come tutte le opere da fabbro e da lattoniere eventualmente necessarie alla realizzazione delle stesse, il rispetto della marcatura CE e la Dichiarazione di Produzione di Prodotto DOP per i prodotti di costruzione prevista dal Regolamento n. 305/2011 (UE), e quanto altro necessario per dare il lavoro finito a regola d'arte. | Opere da cartongessista | Pareti in lastre di fibrocemento
DW66 - Realizzazione di placcaggio di pilastri consistente in intonaco a secco, spessore 2,5cm, con sviluppo di soletta a solaio per una h come stabilito in progetto, mediante fornitura e posa di doppio strato di lastre in cartongesso altamente flessibile tipo Knauf Flexilastra o similare in gesso rivestito a spessore ridotto 6,5 mm, applicate ai pilastri retrostanti mediante idoneo adesivo tipo Knaud Perlfix o similare. Incluso aggrappante a dispersione a base di sabbia di quarzo e materiale sintetico, tipo Knauf Betokontakt o similare, eseguito come mano di fondo altamente resistente agli alcali idoneo per il trattamento di superfici molto lisce o con bassa capacità di assorbimento (calcestruzzo). Applicato puro mediante rullo o pennello o spruzzato a macchina in maniera uniforme sul sottofondo, capace di fornire una superficie finita pronta per la successiva posa delle lastre Sono compresi e compensati nel prezzo gli oneri per la verifica della natura del supporto per l'individuazione dell'idoneo sistema d'applicare, l'applicazione di nastro in resina speciale per armatura dei giunti tra le lastre e rasatura finale degli stessi, la verifica della planarità e preparazione di esso, il taglio, lo sfrido delle lastre, i paraspigoli, la formazione di vani per porte completi di rinforzo perimetrale in profilati metallici per l'ancoraggio del serramento, lo smaltimento dei materiali di risulta, così come il rispetto della marcatura CE e la Dichiarazione di Produzione di Prodotto DOP per i prodotti di costruzione prevista dal Regolamento n. | Opere da cartongessista | Pareti in lastre di fibrocemento
DW18a - Fornitura e posa in opera di parete divisoria ad orditura metallica autoportante singola e doppio rivestimento in lastre di gesso rivestito sp. totale 15 cm, altezza massima 4,00m, potere fonoisolante Rw≥ 63 dB, spinta a folla 3 K/m, composta da: - Doppia di cartongesso ad alta densità, antincendio, ad alta resistenza meccanica, idrorepellente sp. 12,5+12,5 mm ; - Isolamento in lana minerale Euroclasse A1 densità 18 kg/mc e sp. 80 mm, conduttività termica dichiarata λD = 0,035 W/mK; - Sottostruttura metallica sp. | Opere da cartongessista | Pareti in lastre di fibrocemento
Fornitura e posa in opera di parete divisoria ad orditura metallica autoportante singola e doppio rivestimento in lastre di gesso rivestito sp. totale 15 cm, altezza massima 4,00m, potere fonoisolante Rw≥ 63 dB, spinta a folla 3 K/m, composta da: - Doppia di cartongesso ad alta densità, antincendio, ad alta resistenza meccanica, idrorepellente sp. 12,5+12,5 mm ; - Isolamento in lana minerale Euroclasse A1 densità 18 kg/mc e sp. | Opere da cartongessista | Pareti in lastre di fibrocemento
Fornitura e posa in opera di parete divisoria ad orditura metallica autoportante singola e doppio rivestimento in lastre di gesso rivestito sp. totale 20 cm, altezza massima 4,00m, potere fonoisolante Rw≥ 63 dB, spinta a folla 3 K/m, composta da: - Sottostruttura metallica a perdere sp. totale 50 mm realizzata con profili in acciaio zincato a norma UNI EN 10327-10326 sp. 0,6mm suddivisi in guide a U 40x50x40mm e montanti a C 50x50x50mm posti ad interasse non superiore a 600mm; - Doppia lastra di cartongesso ad alta densità, antincendio, ad alta resistenza meccanica, idrorepellente sp. 12,5+12,5 mm; - Isolamento in lana minerale Euroclasse A1 densità 70 kg/mc e sp. 80 mm, conduttività termica dichiarata λD = 0,035 W/mK; - Sottostruttura metallica sp. totale 100 mm realizzata con profili in acciaio zincato a norma UNI EN 10327-10326 sp. 0,6mm suddivisi in guide a U 40x100x40mm e montanti a C 50x100x50mm posti ad interasse non superiore a 600mm; isolata dalle strutture perimetrali con nastro monoadesivo con funzione di taglio acustico dello sp. di 3,5mm; sviluppo da solaio a solaio; - Doppia lastra di cartongesso ad alta densità, antincendio, ad alta resistenza meccanica, idrorepellente sp. 12,5+12,5 mm; Nel prezzo si intendono compresi e compensati gli oneri per, il taglio e lo sfrido, i paraspigoli, la formazione di vani per porte completi di rinforzo perimetrale in profilati metallici per l'ancoraggio del serramento, gli oneri per la posa di telaio per porte scorrevoli interno muro se previsti in progetto, il rinforzo strutturale per i carichi previsti in progetto, l'onere di procedere in tempi successivi all'applicazione delle lastre in attesa dell'esecuzione di impianti elettrici e termoidraulici da inserire, l'onere per la realizzazione di giunti di dilatazione conformi alle indicazioni del fornitore, la verifica ed eventuali lavorazioni aggiuntive nel rispetto dei requisiti imposti da NTC 2018 per gli elementi non strutturali, oneri di sigillatura REI/EI in corrispondenza di attraversamenti impiantistici di ogni genere e natura, così come tutte le opere da fabbro e da lattoniere eventualmente necessarie alla realizzazione delle stesse, il rispetto della marcatura CE e la Dichiarazione di Produzione di Prodotto DOP per i prodotti di costruzione prevista dal Regolamento n. 305/2011 (UE) e quanto altro necessario per dare il lavoro finito a regola d'arte. | Opere da cartongessista | Pareti in lastre di fibrocemento
DW18a - Fornitura e posa in opera di parete divisoria ad orditura metallica autoportante singola e doppio rivestimento in lastre di gesso rivestito sp. totale 15 cm, altezza massima 4,00m, potere fonoisolante Rw≥ 63 dB, spinta a folla 3 K/m, composta da: - Doppia di cartongesso ad alta densità, antincendio, ad alta resistenza meccanica, idrorepellente sp. 12,5+12,5 mm ; - Isolamento in lana minerale Euroclasse A1 densità 18 kg/mc e sp. 80 mm, conduttività termica dichiarata λD = 0,035 W/mK; - Sottostruttura metallica sp. totale 100 mm realizzata con profili in acciaio zincato a norma UNI EN 10327-10326 sp. 0,6mm suddivisi in guide a U 40x100x40mm e montanti a C 50x100x50mm posti ad interasse non superiore a 600mm; isolata dalle strutture perimetrali con nastro monoadesivo con funzione di taglio acustico dello sp. di 3,5mm; sviluppo da solaio a solaio; - Doppia di cartongesso ad alta densità, antincendio, ad alta resistenza meccanica, idrorepellente sp. | Opere da cartongessista | Pareti in lastre di fibrocemento
Fornitura e posa in opera di parete divisoria ad orditura metallica autoportante singola e doppio rivestimento in lastre di gesso rivestito sp. totale 20 cm, altezza massima 4,00m, potere fonoisolante Rw≥ 63 dB, spinta a folla 3 K/m, composta da: - Sottostruttura metallica a perdere sp. totale 50 mm realizzata con profili in acciaio zincato a norma UNI EN 10327-10326 sp. | Opere da cartongessista | Pareti in lastre di fibrocemento
DW22 - Fornitura e posa in opera di parete divisoria ad orditura metallica autoportante singola e doppio rivestimento in lastre di gesso rivestito sp. totale 20 cm, altezza massima 4,00m, potere fonoisolante Rw≥ 63 dB, spinta a folla 3 K/m, composta da: - Sottostruttura metallica a perdere sp. | Opere da cartongessista | Pareti in lastre di fibrocemento
Realizzazione di placcaggio di pilastri consistente in intonaco a secco, spessore 2,5cm, con sviluppo di soletta a solaio per una h come stabilito in progetto, mediante fornitura e posa di doppio strato di lastre in cartongesso altamente flessibile tipo Knauf Flexilastra o similare in gesso rivestito a spessore ridotto 6,5 mm, applicate ai pilastri retrostanti mediante idoneo adesivo tipo Knaud Perlfix o similare. Incluso aggrappante a dispersione a base di sabbia di quarzo e materiale sintetico, tipo Knauf Betokontakt o similare, eseguito come mano di fondo altamente resistente agli alcali idoneo per il trattamento di superfici molto lisce o con bassa capacità di assorbimento (calcestruzzo). | Opere da cartongessista | Pareti in lastre di fibrocemento
Fornitura e posa in opera di parete divisoria ad orditura metallica autoportante singola e doppio rivestimento in lastre di gesso rivestito sp. totale 20 cm, altezza massima 4,00m, potere fonoisolante Rw≥ 63 dB, spinta a folla 3 K/m, composta da: - Sottostruttura metallica a perdere sp. | Opere da cartongessista | Pareti in lastre di fibrocemento
Fornitura e posa in opera di parete divisoria ad orditura metallica autoportante singola e doppio rivestimento in lastre di gesso rivestito sp. totale 20 cm, altezza massima 4,00m, potere fonoisolante Rw≥ 63 dB, spinta a folla 3 K/m, composta da: - Sottostruttura metallica a perdere sp. totale 50 mm realizzata con profili in acciaio zincato a norma UNI EN 10327-10326 sp. 0,6mm suddivisi in guide a U 40x50x40mm e montanti a C 50x50x50mm posti ad interasse non superiore a 600mm; - Doppia lastra di cartongesso ad alta densità, antincendio, ad alta resistenza meccanica, idrorepellente sp. 12,5+12,5 mm; - Isolamento in lana minerale Euroclasse A1 densità 70 kg/mc e sp. | Opere da cartongessista | Pareti in lastre di fibrocemento
Fornitura e posa in opera di parete divisoria ad orditura metallica autoportante singola e doppio rivestimento in lastre di gesso rivestito sp. totale 15 cm, altezza massima 4,00m, potere fonoisolante Rw≥ 63 dB, spinta a folla 3 K/m, composta da: - Doppia di cartongesso ad alta densità, antincendio, ad alta resistenza meccanica, idrorepellente sp. 12,5+12,5 mm ; - Isolamento in lana minerale Euroclasse A1 densità 18 kg/mc e sp. 80 mm, conduttività termica dichiarata λD = 0,035 W/mK; - Sottostruttura metallica sp. totale 100 mm realizzata con profili in acciaio zincato a norma UNI EN 10327-10326 sp. | Opere da cartongessista | Pareti in lastre di fibrocemento
DW22 - Fornitura e posa in opera di parete divisoria ad orditura metallica autoportante singola e doppio rivestimento in lastre di gesso rivestito sp. totale 20 cm, altezza massima 4,00m, potere fonoisolante Rw≥ 63 dB, spinta a folla 3 K/m, composta da: - Sottostruttura metallica a perdere sp. totale 50 mm realizzata con profili in acciaio zincato a norma UNI EN 10327-10326 sp. 0,6mm suddivisi in guide a U 40x50x40mm e montanti a C 50x50x50mm posti ad interasse non superiore a 600mm; - Doppia lastra di cartongesso ad alta densità, antincendio, ad alta resistenza meccanica, idrorepellente sp. 12,5+12,5 mm; - Isolamento in lana minerale Euroclasse A1 densità 70 kg/mc e sp. 80 mm, conduttività termica dichiarata λD = 0,035 W/mK; - Sottostruttura metallica sp. totale 100 mm realizzata con profili in acciaio zincato a norma UNI EN 10327-10326 sp. 0,6mm suddivisi in guide a U 40x100x40mm e montanti a C 50x100x50mm posti ad interasse non superiore a 600mm; isolata dalle strutture perimetrali con nastro monoadesivo con funzione di taglio acustico dello sp. di 3,5mm; sviluppo da solaio a solaio; - Doppia lastra di cartongesso ad alta densità, antincendio, ad alta resistenza meccanica, idrorepellente sp. | Opere da cartongessista | Pareti in lastre di fibrocemento
Realizzazione di placcaggio di pilastri consistente in intonaco a secco, spessore 2,5cm, con sviluppo di soletta a solaio per una h come stabilito in progetto, mediante fornitura e posa di doppio strato di lastre in cartongesso altamente flessibile tipo Knauf Flexilastra o similare in gesso rivestito a spessore ridotto 6,5 mm, applicate ai pilastri retrostanti mediante idoneo adesivo tipo Knaud Perlfix o similare. Incluso aggrappante a dispersione a base di sabbia di quarzo e materiale sintetico, tipo Knauf Betokontakt o similare, eseguito come mano di fondo altamente resistente agli alcali idoneo per il trattamento di superfici molto lisce o con bassa capacità di assorbimento (calcestruzzo). Applicato puro mediante rullo o pennello o spruzzato a macchina in maniera uniforme sul sottofondo, capace di fornire una superficie finita pronta per la successiva posa delle lastre Sono compresi e compensati nel prezzo gli oneri per la verifica della natura del supporto per l'individuazione dell'idoneo sistema d'applicare, l'applicazione di nastro in resina speciale per armatura dei giunti tra le lastre e rasatura finale degli stessi, la verifica della planarità e preparazione di esso, il taglio, lo sfrido delle lastre, i paraspigoli, la formazione di vani per porte completi di rinforzo perimetrale in profilati metallici per l'ancoraggio del serramento, lo smaltimento dei materiali di risulta, così come il rispetto della marcatura CE e la Dichiarazione di Produzione di Prodotto DOP per i prodotti di costruzione prevista dal Regolamento n. 305/2011 (UE) e quanto altro necessario per dare il lavoro. | Opere da cartongessista | Pareti in lastre di fibrocemento
DW18a - Fornitura e posa in opera di parete divisoria ad orditura metallica autoportante singola e doppio rivestimento in lastre di gesso rivestito sp. totale 15 cm, altezza massima 4,00m, potere fonoisolante Rw≥ 63 dB, spinta a folla 3 K/m, composta da: - Doppia di cartongesso ad alta densità, antincendio, ad alta resistenza meccanica, idrorepellente sp. | Opere da cartongessista | Pareti in lastre di fibrocemento
Fornitura e posa in opera di parete divisoria ad orditura metallica autoportante singola e doppio rivestimento in lastre di gesso rivestito sp. totale 15 cm, altezza massima 4,00m, potere fonoisolante Rw≥ 63 dB, spinta a folla 3 K/m, composta da: - Doppia di cartongesso ad alta densità, antincendio, ad alta resistenza meccanica, idrorepellente sp. 12,5+12,5 mm ; - Isolamento in lana minerale Euroclasse A1 densità 18 kg/mc e sp. 80 mm, conduttività termica dichiarata λD = 0,035 W/mK; - Sottostruttura metallica sp. totale 100 mm realizzata con profili in acciaio zincato a norma UNI EN 10327-10326 sp. 0,6mm suddivisi in guide a U 40x100x40mm e montanti a C 50x100x50mm posti ad interasse non superiore a 600mm; isolata dalle strutture perimetrali con nastro monoadesivo con funzione di taglio acustico dello sp. di 3,5mm; sviluppo da solaio a solaio; - Doppia di cartongesso ad alta densità, antincendio, ad alta resistenza meccanica, idrorepellente sp. 12,5+12,5 mm ; Nel prezzo si intendono compresi e compensati gli oneri per, il taglio e lo sfrido, i paraspigoli, la formazione di vani per porte completi di rinforzo perimetrale in profilati metallici per l'ancoraggio del serramento, gli oneri per la posa di telaio per porte scorrevoli interno muro se previsti in progetto, il rinforzo strutturale per i carichi previsti in progetto, l'onere di procedere in tempi successivi all'applicazione delle lastre in attesa dell'esecuzione di impianti elettrici e termoidraulici da inserire, l'onere per la realizzazione di giunti di dilatazione conformi alle indicazioni del fornitore, la verifica ed eventuali lavorazioni aggiuntive nel rispetto dei requisiti imposti da NTC 2018 per gli elementi non strutturali, oneri di sigillatura REI/EI in corrispondenza di attraversamenti impiantistici di ogni genere e natura, così come tutte le opere da fabbro e da lattoniere eventualmente necessarie alla realizzazione delle stesse, il rispetto della marcatura CE e la Dichiarazione di Produzione di Prodotto DOP per i prodotti di costruzione prevista dal Regolamento n. 305/2011 (UE), e quanto altro necessario per dare il lavoro finito a regola d'arte. | Opere da cartongessista | Pareti in lastre di fibrocemento
DW18a - Fornitura e posa in opera di parete divisoria ad orditura metallica autoportante singola e doppio rivestimento in lastre di gesso rivestito sp. totale 15 cm, altezza massima 4,00m, potere fonoisolante Rw≥ 63 dB, spinta a folla 3 K/m, composta da: - Doppia di cartongesso ad alta densità, antincendio, ad alta resistenza meccanica, idrorepellente sp. 12,5+12,5 mm ; - Isolamento in lana minerale Euroclasse A1 densità 18 kg/mc e sp. 80 mm, conduttività termica dichiarata λD = 0,035 W/mK; - Sottostruttura metallica sp. totale 100 mm realizzata con profili in acciaio zincato a norma UNI EN 10327-10326 sp. 0,6mm suddivisi in guide a U 40x100x40mm e montanti a C 50x100x50mm posti ad interasse non superiore a 600mm; isolata dalle strutture perimetrali con nastro monoadesivo con funzione di taglio acustico dello sp. | Opere da cartongessista | Pareti in lastre di fibrocemento
DW22 - Fornitura e posa in opera di parete divisoria ad orditura metallica autoportante singola e doppio rivestimento in lastre di gesso rivestito sp. totale 20 cm, altezza massima 4,00m, potere fonoisolante Rw≥ 63 dB, spinta a folla 3 K/m, composta da: - Sottostruttura metallica a perdere sp. totale 50 mm realizzata con profili in acciaio zincato a norma UNI EN 10327-10326 sp. 0,6mm suddivisi in guide a U 40x50x40mm e montanti a C 50x50x50mm posti ad interasse non superiore a 600mm; - Doppia lastra di cartongesso ad alta densità, antincendio, ad alta resistenza meccanica, idrorepellente sp. 12,5+12,5 mm; - Isolamento in lana minerale Euroclasse A1 densità 70 kg/mc e sp. 80 mm, conduttività termica dichiarata λD = 0,035 W/mK; - Sottostruttura metallica sp. totale 100 mm realizzata con profili in acciaio zincato a norma UNI EN 10327-10326 sp. 0,6mm suddivisi in guide a U 40x100x40mm e montanti a C 50x100x50mm posti ad interasse non superiore a 600mm; isolata dalle strutture perimetrali con nastro monoadesivo con funzione di taglio acustico dello sp. | Opere da cartongessista | Pareti in lastre di fibrocemento
DW18a - Fornitura e posa in opera di parete divisoria ad orditura metallica autoportante singola e doppio rivestimento in lastre di gesso rivestito sp. totale 15 cm, altezza massima 4,00m, potere fonoisolante Rw≥ 63 dB, spinta a folla 3 K/m, composta da: - Doppia di cartongesso ad alta densità, antincendio, ad alta resistenza meccanica, idrorepellente sp. 12,5+12,5 mm ; - Isolamento in lana minerale Euroclasse A1 densità 18 kg/mc e sp. 80 mm, conduttività termica dichiarata λD = 0,035 W/mK; - Sottostruttura metallica sp. totale 100 mm realizzata con profili in acciaio zincato a norma UNI EN 10327-10326 sp. 0,6mm suddivisi in guide a U 40x100x40mm e montanti a C 50x100x50mm posti ad interasse non superiore a 600mm; isolata dalle strutture perimetrali con nastro monoadesivo con funzione di taglio acustico dello sp. di 3,5mm; sviluppo da solaio a solaio; - Doppia di cartongesso ad alta densità, antincendio, ad alta resistenza meccanica, idrorepellente sp. 12,5+12,5 mm ; Nel prezzo si intendono compresi e compensati gli oneri per, il taglio e lo sfrido, i paraspigoli, la formazione di vani per porte completi di rinforzo perimetrale in profilati metallici per l'ancoraggio del serramento, gli oneri per la posa di telaio per porte scorrevoli interno muro se previsti in progetto, il rinforzo strutturale per i carichi previsti in progetto, l'onere di procedere in tempi successivi all'applicazione delle lastre in attesa dell'esecuzione di impianti elettrici e termoidraulici da inserire, l'onere per la realizzazione di giunti di dilatazione conformi alle indicazioni del fornitore, la verifica ed eventuali lavorazioni aggiuntive nel rispetto dei requisiti imposti da NTC 2018 per gli elementi non strutturali, oneri di sigillatura REI/EI in corrispondenza di attraversamenti impiantistici di ogni genere e natura, così come tutte le opere da fabbro e da lattoniere eventualmente necessarie alla realizzazione delle stesse, il rispetto della marcatura CE e la Dichiarazione di Produzione di Prodotto DOP per i prodotti di costruzione prevista dal Regolamento n. | Opere da cartongessista | Pareti in lastre di fibrocemento
DW22 - Fornitura e posa in opera di parete divisoria ad orditura metallica autoportante singola e doppio rivestimento in lastre di gesso rivestito sp. totale 20 cm, altezza massima 4,00m, potere fonoisolante Rw≥ 63 dB, spinta a folla 3 K/m, composta da: - Sottostruttura metallica a perdere sp. totale 50 mm realizzata con profili in acciaio zincato a norma UNI EN 10327-10326 sp. 0,6mm suddivisi in guide a U 40x50x40mm e montanti a C 50x50x50mm posti ad interasse non superiore a 600mm; - Doppia lastra di cartongesso ad alta densità, antincendio, ad alta resistenza meccanica, idrorepellente sp. | Opere da cartongessista | Pareti in lastre di fibrocemento
Realizzazione di placcaggio di pilastri consistente in intonaco a secco, spessore 2,5cm, con sviluppo di soletta a solaio per una h come stabilito in progetto, mediante fornitura e posa di doppio strato di lastre in cartongesso altamente flessibile tipo Knauf Flexilastra o similare in gesso rivestito a spessore ridotto 6,5 mm, applicate ai pilastri retrostanti mediante idoneo adesivo tipo Knaud Perlfix o similare. Incluso aggrappante a dispersione a base di sabbia di quarzo e materiale sintetico, tipo Knauf Betokontakt o similare, eseguito come mano di fondo altamente resistente agli alcali idoneo per il trattamento di superfici molto lisce o con bassa capacità di assorbimento (calcestruzzo). Applicato puro mediante rullo o pennello o spruzzato a macchina in maniera uniforme sul sottofondo, capace di fornire una superficie finita pronta per la successiva posa delle lastre Sono compresi e compensati nel prezzo gli oneri per la verifica della natura del supporto per l'individuazione dell'idoneo sistema d'applicare, l'applicazione di nastro in resina speciale per armatura dei giunti tra le lastre e rasatura finale degli stessi, la verifica della planarità e preparazione di esso, il taglio, lo sfrido delle lastre, i paraspigoli, la formazione di vani per porte completi di rinforzo perimetrale in profilati metallici per l'ancoraggio del serramento, lo smaltimento dei materiali di risulta, così come il rispetto della marcatura CE e la Dichiarazione di Produzione di Prodotto DOP per i prodotti di costruzione prevista dal Regolamento n. 305/2011 (UE) e quanto altro necessario per dare il lavoro. | Opere da cartongessista | Pareti in lastre di fibrocemento
Fornitura e posa in opera di parete divisoria ad orditura metallica autoportante singola e doppio rivestimento in lastre di gesso rivestito sp. totale 15 cm, altezza massima 4,00m, potere fonoisolante Rw≥ 63 dB, spinta a folla 3 K/m, composta da: - Doppia di cartongesso ad alta densità, antincendio, ad alta resistenza meccanica, idrorepellente sp. | Opere da cartongessista | Pareti in lastre di fibrocemento
DW22 - Fornitura e posa in opera di parete divisoria ad orditura metallica autoportante singola e doppio rivestimento in lastre di gesso rivestito sp. totale 20 cm, altezza massima 4,00m, potere fonoisolante Rw≥ 63 dB, spinta a folla 3 K/m, composta da: - Sottostruttura metallica a perdere sp. totale 50 mm realizzata con profili in acciaio zincato a norma UNI EN 10327-10326 sp. 0,6mm suddivisi in guide a U 40x50x40mm e montanti a C 50x50x50mm posti ad interasse non superiore a 600mm; - Doppia lastra di cartongesso ad alta densità, antincendio, ad alta resistenza meccanica, idrorepellente sp. 12,5+12,5 mm; - Isolamento in lana minerale Euroclasse A1 densità 70 kg/mc e sp. 80 mm, conduttività termica dichiarata λD = 0,035 W/mK; - Sottostruttura metallica sp. totale 100 mm realizzata con profili in acciaio zincato a norma UNI EN 10327-10326 sp. | Opere da cartongessista | Pareti in lastre di fibrocemento
Fornitura e posa in opera di parete divisoria ad orditura metallica autoportante singola e doppio rivestimento in lastre di gesso rivestito sp. totale 20 cm, altezza massima 4,00m, potere fonoisolante Rw≥ 63 dB, spinta a folla 3 K/m, composta da: - Sottostruttura metallica a perdere sp. totale 50 mm realizzata con profili in acciaio zincato a norma UNI EN 10327-10326 sp. 0,6mm suddivisi in guide a U 40x50x40mm e montanti a C 50x50x50mm posti ad interasse non superiore a 600mm; - Doppia lastra di cartongesso ad alta densità, antincendio, ad alta resistenza meccanica, idrorepellente sp. 12,5+12,5 mm; - Isolamento in lana minerale Euroclasse A1 densità 70 kg/mc e sp. 80 mm, conduttività termica dichiarata λD = 0,035 W/mK; - Sottostruttura metallica sp. | Opere da cartongessista | Pareti in lastre di fibrocemento
Fornitura e posa in opera di parete divisoria ad orditura metallica autoportante singola e doppio rivestimento in lastre di gesso rivestito sp. totale 15 cm, altezza massima 4,00m, potere fonoisolante Rw≥ 63 dB, spinta a folla 3 K/m, composta da: - Doppia di cartongesso ad alta densità, antincendio, ad alta resistenza meccanica, idrorepellente sp. 12,5+12,5 mm ; - Isolamento in lana minerale Euroclasse A1 densità 18 kg/mc e sp. 80 mm, conduttività termica dichiarata λD = 0,035 W/mK; - Sottostruttura metallica sp. totale 100 mm realizzata con profili in acciaio zincato a norma UNI EN 10327-10326 sp. 0,6mm suddivisi in guide a U 40x100x40mm e montanti a C 50x100x50mm posti ad interasse non superiore a 600mm; isolata dalle strutture perimetrali con nastro monoadesivo con funzione di taglio acustico dello sp. di 3,5mm; sviluppo da solaio a solaio; - Doppia di cartongesso ad alta densità, antincendio, ad alta resistenza meccanica, idrorepellente sp. | Opere da cartongessista | Pareti in lastre di fibrocemento
DW22 - Fornitura e posa in opera di parete divisoria ad orditura metallica autoportante singola e doppio rivestimento in lastre di gesso rivestito sp. | Opere da cartongessista | Pareti in lastre di fibrocemento
DW18a - Fornitura e posa in opera di parete divisoria ad orditura metallica autoportante singola e doppio rivestimento in lastre di gesso rivestito sp. | Opere da cartongessista | Pareti in lastre di fibrocemento
Verifica di pavimentazione esistente in pietra Revisione di pavimentazione esistente in pietra esistente nelle aree esterne di parcheggio esterno e passaggio coperto blocco C, comprendente la verifica dello stato delle giunzioni, della stabilità del ancoraggio degli elementi, eventuale rimozione di quelli non adeguatamente stabili e successiva installazione con lo stesso sistema d’ancoraggio esistente, rimozione di elementi considerati ammalorati, difficilmente recuperabili e sostituzione con elementi di uguale natura, forma e dimensione di quelli previamente rimossi, previa campionatura dei pezzi per l’approvazione della D.L e successiva installazione; pulizia finale delle superficie con idoneo sistema. Stimata quantità di ripristino pari al 50% della superficie totale. Sono comprese e compensati, tutte le operazioni sopraelencate, comprese le opere di protezione e segnaletica, la pulizia finale la raccolta differenziata e il conferimento con trasporto in discarica autorizzata del materiale di risulta, l’indennità di discarica, e quanto altro per dare il lavoro finito a regola d'arte. | Opere di pavimentazione | Pavimentazione in autobloccanti o masselli
NUOVE COSTRUZIONI EDILI. Prezzi per una nuova costruzione di edilizia civile. Per lavori con normali difficoltà di esecuzione. PAVIMENTI. installazione di pavimenti di qualsiasi tipo, compresi i materiali di allettamento o di incollaggio, i tagli e lo sfrido, la formazione di quartaboni, eventuali riprese di mantelline, stuccatura dei giunti e pulizia finale. Escluso: fornitura del materiale (salvo diversa indicazione) e preparazione del fondo di installazione. installazione di pavimento in graniglia, marmette o marmettoni, posato su sottofondo di malta cementizia dosata a 4 q.li di cemento 32,5 R per mc di sabbia di spessore 4 cm, compreso sigillatura dei giunti a cemento, pulizia, escluso trattamento e ceratura finale. piastrelle rettangolari o quadrate posate lineari o diagonali | Opere di pavimentazione | Pavimentazione in autobloccanti o masselli
NUOVE COSTRUZIONI EDILI. Prezzi per una nuova costruzione di edilizia civile. Per lavori con normali difficoltà di esecuzione. PAVIMENTI. installazione di pavimenti di qualsiasi tipo, compresi i materiali di allettamento o di incollaggio, i tagli e lo sfrido, la formazione di quartaboni, eventuali riprese di mantelline, stuccatura dei giunti e pulizia finale. Escluso: fornitura del materiale (salvo diversa indicazione) e preparazione del fondo di installazione. fornitura e installazione di percorsi tattili plantari integrati LOGES-VET-EVOLUTION (LVE) con lastre di cemento vibrocompresso adatto per installazioni sia interne che esterne con colorazioni superficiali variabili, con rilievi trapeziodali equidistanti, con altezza dei rilievi non inferiore a 3 mm e larghezza in accordo con la tabella 3-“WT6” della CEN/TS 15209, con distanza tra i rilievi in accordo con la tabella 1 - “S9” della CEN/TS 15209 , integrato ad interasse ogni 63 cm con TAG- RFG PIOLO e/o DISCO HP 134.2 Khz ( compresa la installazione sul supporto o nel terreno del percorso esclusa la mappatura e programmazione dei messaggi dei TAG) idonei alla esecuzione di percorsi intelligenti e in grado di comunicare con la banca dati europea vigilata dalle associazioni di categoria per consentire a non vedenti ed ipovedenti “l'orientamento e la riconoscibilità dei luoghi e delle fonti di pericolo", come prescritto dalla normativa vigente (D.P.R. 503/1996, D.M. 236/1989, ecc.). delle dimensioni di cm 30x40 con spessore di circa cm 3,3 (UNI EN 1339) con colorazioni superficiali variabili, codice di SVOLTA OBBLIGATA a 90° (n.4 elementi), posate a colla | Opere di pavimentazione | Pavimentazione in autobloccanti o masselli
Verifica di pavimentazione esistente in pietra Revisione di pavimentazione esistente in pietra esistente nelle aree esterne di parcheggio esterno e passaggio coperto blocco C, comprendente la verifica dello stato delle giunzioni, della stabilità del ancoraggio degli elementi, eventuale rimozione di quelli non adeguatamente stabili e successiva installazione con lo stesso sistema d’ancoraggio esistente, rimozione di elementi considerati ammalorati, difficilmente recuperabili e sostituzione con elementi di uguale natura, forma e dimensione di quelli previamente rimossi, previa campionatura dei pezzi per l’approvazione della D.L e successiva installazione, pulizia finale delle superficie con idoneo sistema. Stimata quantità di ripristino pari al 50% della superficie totale. Sono comprese e compensati, tutte le operazioni sopraelencate, comprese le opere di protezione e segnaletica, la pulizia finale la raccolta differenziata e il conferimento con trasporto in discarica autorizzata del materiale di risulta, l’indennità di discarica, e quanto altro per dare il lavoro finito a regola d'arte. | Opere di pavimentazione | Pavimentazione in autobloccanti o masselli
NUOVE COSTRUZIONI EDILI. Prezzi per una nuova costruzione di edilizia civile. Per lavori con normali difficoltà di esecuzione. PAVIMENTI. Posa in opera di pavimenti di qualsiasi tipo, compresi i materiali di allettamento o di incollaggio, i tagli e lo sfrido, la formazione di quartaboni, eventuali riprese di mantelline, stuccatura dei giunti e pulizia finale. Escluso: fornitura del materiale (salvo diversa indicazione) e preparazione del fondo di posa. Fornitura e posa in opera di per percorsi tattili plantari integrati LOGES-VET-EVOLUTION (LVE) con masselli in cemento con colorazioni superficiali variabili, rilievi trapeziodali equidistanti , altezza dei rilievi non inferiore a 3 mm e larghezza in accordo con la tabella 3-“WT6” della CEN/TS 15209 e con distanza tra i rilievi in accordo con la tabella 1 - “S9” della CEN/TS 15209, integrato ad interasse ogni 60 cm con TAG- RFG HP 134.2 Khz ( compresa la posa sul supporto o nel terreno del percorso esclusa la mappatura e programmazione dei messaggi dei TAG) idonei alla realizzazione di percorsi intelligenti e in grado di comunicare con la banca dati europea vigilata dalle associazioni di categoria, per consentire a non vedenti ed ipovedenti “l'orientamento e la riconoscibilità dei luoghi e delle fonti di pericolo", come prescritto dalla normativa vigente (D.P.R. 503/1996, D.M. 236/1989, ecc.). delle dimensioni di cm 30x40 con spessore medio di circa cm.5,0 (UNI EN 1339) con colorazioni superficiali variabili, codice di INCROCIO a "+" o a "T"(n.4 elementi), posate a colla | Opere di pavimentazione | Pavimentazione in autobloccanti o masselli
NUOVE COSTRUZIONI EDILI. Prezzi per una nuova costruzione di edilizia civile. Per lavori con normali difficoltà di esecuzione. PAVIMENTI. Posa in opera di pavimenti di qualsiasi tipo, compresi i materiali di allettamento o di incollaggio, i tagli e lo sfrido, la formazione di quartaboni, eventuali riprese di mantelline, stuccatura dei giunti e pulizia finale. Escluso: fornitura del materiale (salvo diversa indicazione) e preparazione del fondo di posa. Fornitura e posa in opera di per percorsi tattili plantari integrati LOGES-VET-EVOLUTION (LVE) con masselli in cemento con colorazioni superficiali variabili, rilievi trapeziodali equidistanti , altezza dei rilievi non inferiore a 3 mm e larghezza in accordo con la tabella 3-“WT6” della CEN/TS 15209 e con distanza tra i rilievi in accordo con la tabella 1 - “S9” della CEN/TS 15209, integrato ad interasse ogni 60 cm con TAG- RFG HP 134.2 Khz ( compresa la posa sul supporto o nel terreno del percorso esclusa la mappatura e programmazione dei messaggi dei TAG) idonei alla realizzazione di percorsi intelligenti e in grado di comunicare con la banca dati europea vigilata dalle associazioni di categoria, per consentire a non vedenti ed ipovedenti “l'orientamento e la riconoscibilità dei luoghi e delle fonti di pericolo", come prescritto dalla normativa vigente (D.P.R. 503/1996, D.M. 236/1989, ecc.). delle dimensioni di cm 30x40 con spessore medio di circa cm.5,0 (UNI EN 1339) con colorazioni superficiali variabili, codice DIREZIONE RETTILINEA posate a colla( U.M. aggiornata nella pubblicazione del Prezzario 2024) | Opere di pavimentazione | Pavimentazione in autobloccanti o masselli
NUOVE COSTRUZIONI EDILI. Prezzi per una nuova costruzione di edilizia civile. Per lavori con normali difficoltà di esecuzione. PAVIMENTI. Posa in opera di pavimenti di qualsiasi tipo, compresi i materiali di allettamento o di incollaggio, i tagli e lo sfrido, la formazione di quartaboni, eventuali riprese di mantelline, stuccatura dei giunti e pulizia finale. Escluso: fornitura del materiale (salvo diversa indicazione) e preparazione del fondo di posa. Fornitura e posa in opera di percorsi tattili plantari integrati LOGES-VET-EVOLUTION (LVE) costruito in cemento vibrocompresso adatto per installazioni sia interne che esterne con colorazioni superficiali variabili, con rilievi trapeziodali equidistanti, con altezza dei rilievi non inferiore a 3 mm e larghezza in accordo con la tabella 3-“WT6” della CEN/TS 15209, con distanza tra i rilievi in accordo con la tabella 1 - “S9” della CEN/TS 15209, integrato con TAG – RFID 134.2 Khz idonei alla realizzazione di percorsi intelligenti per consentire a non vedenti ed ipovedenti “l'orientamento e la riconoscibilità dei luoghi e delle fonti di pericolo", come prescritto dalla normativa vigente (D.P.R. 503/1996, D.M. 236/1989, ecc.). delle dimensioni di cm 30x40 con spessore medio da cm.2.0 a cm 3,3 (UNI EN 1339) con colorazioni superficiali variabili, codice DIREZIONE RETTILINEA posate a colla( U.M. aggiornata nella pubblicazione del Prezzario 2024) | Opere di pavimentazione | Pavimentazione in autobloccanti o masselli
NUOVE COSTRUZIONI EDILI. Prezzi per una nuova costruzione di edilizia civile. Per lavori con normali difficoltà di esecuzione. PAVIMENTI. Posa in opera di pavimenti di qualsiasi tipo, compresi i materiali di allettamento o di incollaggio, i tagli e lo sfrido, la formazione di quartaboni, eventuali riprese di mantelline, stuccatura dei giunti e pulizia finale. Escluso: fornitura del materiale (salvo diversa indicazione) e preparazione del fondo di posa. Fornitura e posa in opera di per percorsi tattili plantari integrati LOGES-VET-EVOLUTION (LVE) con masselli in cemento con colorazioni superficiali variabili, rilievi trapeziodali equidistanti , altezza dei rilievi non inferiore a 3 mm e larghezza in accordo con la tabella 3-“WT6” della CEN/TS 15209 e con distanza tra i rilievi in accordo con la tabella 1 - “S9” della CEN/TS 15209, integrato ad interasse ogni 60 cm con TAG- RFG HP 134.2 Khz ( compresa la posa sul supporto o nel terreno del percorso esclusa la mappatura e programmazione dei messaggi dei TAG) idonei alla realizzazione di percorsi intelligenti e in grado di comunicare con la banca dati europea vigilata dalle associazioni di categoria, per consentire a non vedenti ed ipovedenti “l'orientamento e la riconoscibilità dei luoghi e delle fonti di pericolo", come prescritto dalla normativa vigente (D.P.R. 503/1996, D.M. 236/1989, ecc.). delle dimensioni di cm 30x40 con spessore medio di circa cm.5,0 (UNI EN 1339) con colorazioni superficiali variabili, codice di SVOLTA OBBLIGATA a 90° (n.4 elementi), posate a colla | Opere di pavimentazione | Pavimentazione in autobloccanti o masselli
NUOVE COSTRUZIONI EDILI. Prezzi per una nuova costruzione di edilizia civile. Per lavori con normali difficoltà di esecuzione. PAVIMENTI. installazione di pavimenti di qualsiasi tipo,compresi i materiali di allettamento o di incollaggio,i tagli e lo sfrido,la formazione di quartaboni,eventuali riprese di mantelline,stuccatura dei giunti e pulizia finale. Escluso: fornitura del materiale (salvo diversa indicazione) e preparazione del fondo di installazione. fornitura e installazione di percorsi tattili plantari integrati LOGES-VET-EVOLUTION (LVE) con lastre di cemento vibrocompresso adatto per installazioni sia interne che esterne con colorazioni superficiali variabili,con rilievi trapeziodali equidistanti,con altezza dei rilievi non inferiore a 3 mm e larghezza in accordo con la tabella 3-“WT6” della CEN/TS 15209,integrato ad interasse ogni 59 cm con TAG- RFG PIOLO e/o DISCO HP 134.2 Khz ( compresa la installazione sul supporto o nel terreno del percorso esclusa la mappatura e programmazione dei messaggi dei TAG) idonei alla esecuzione di percorsi intelligenti e in grado di comunicare con la banca dati europea vigilata dalle associazioni di categoria per consentire a non vedenti ed ipovedenti “l'orientamento e la riconoscibilità dei luoghi e delle fonti di pericolo",con distanza tra i rilievi in accordo con la tabella 1 - “S9” della CEN/TS 15209,come prescritto dalla normativa vigente (D.P.R. 503/1996,D.M. 236/1989,ecc.). delle dimensioni di cm 30x40 con spessore di circa cm 3,3 (UNI EN 1339) con colorazioni superficiali variabili,codice DIREZIONE RETTILINEA posate a colla( U.M. aggiornata nella pubblicazione del Prezzario 2024) | Opere di pavimentazione | Pavimentazione in autobloccanti o masselli
NUOVE COSTRUZIONI EDILI. Prezzi per una nuova costruzione di edilizia civile. Per lavori con normali difficoltà di esecuzione. PAVIMENTI. installazione di pavimenti di qualsiasi tipo, compresi i materiali di allettamento o di incollaggio, i tagli e lo sfrido, la formazione di quartaboni, eventuali riprese di mantelline, stuccatura dei giunti e pulizia finale. Escluso: fornitura del materiale (salvo diversa indicazione) e preparazione del fondo di installazione. fornitura e installazione di per percorsi tattili plantari integrati LOGES-VET-EVOLUTION (LVE) con masselli in cemento con colorazioni superficiali variabili, con rilievi trapeziodali equidistanti , con altezza dei rilievi non inferiore a 3 mm e larghezza in accordo con la tabella 3-“WT6” della CEN/TS 15209, con distanza tra i rilievi in accordo con la tabella 1 - “S9” della CEN/TS 15209 integrato con TAG – RFID 134.2 Khz idonei alla esecuzione di percorsi intelligenti per consentire a non vedenti ed ipovedenti “l'orientamento e la riconoscibilità dei luoghi e delle fonti di pericolo", come prescritto dalla normativa vigente (D.P.R. 503/1996, D.M. 236/1989, ecc.) . delle dimensioni di cm 30x40 con spessore medio di circa cm.5,0-5,5 (UNI EN 1339) con colorazioni superficiali variabili, codice di PERICOLO VALICABILE, posate a colla( U.M. aggiornata nella pubblicazione del Prezzario 2024) | Opere di pavimentazione | Pavimentazione in autobloccanti o masselli
NUOVE COSTRUZIONI EDILI. Prezzi per una nuova costruzione di edilizia civile. Per lavori con normali difficoltà di esecuzione. PAVIMENTI. Posa in opera di pavimenti di qualsiasi tipo, compresi i materiali di allettamento o di incollaggio, i tagli e lo sfrido, la formazione di quartaboni, eventuali riprese di mantelline, stuccatura dei giunti e pulizia finale. Escluso: fornitura del materiale (salvo diversa indicazione) e preparazione del fondo di posa. Posa in opera di pavimento in graniglia, marmette o marmettoni, posato a colla su sottofondo precostituito, compreso sigillatura dei giunti, pulizia, escluso trattamento e ceratura finale. piastrelle rettangolari o quadrate posate lineari o diagonali | Opere di pavimentazione | Pavimentazione in autobloccanti o masselli
NUOVE COSTRUZIONI EDILI. Prezzi per una nuova costruzione di edilizia civile. Per lavori con normali difficoltà di esecuzione. PAVIMENTI. Posa in opera di pavimenti di qualsiasi tipo, compresi i materiali di allettamento o di incollaggio, i tagli e lo sfrido, la formazione di quartaboni, eventuali riprese di mantelline, stuccatura dei giunti e pulizia finale. Escluso: fornitura del materiale (salvo diversa indicazione) e preparazione del fondo di posa. Fornitura e posa in opera di per percorsi tattili plantari integrati LOGES-VET-EVOLUTION (LVE) con masselli in cemento con colorazioni superficiali variabili, con rilievi trapeziodali equidistanti , con altezza dei rilievi non inferiore a 3 mm e larghezza in accordo con la tabella 3-“WT6” della CEN/TS 15209, con distanza tra i rilievi in accordo con la tabella 1 - “S9” della CEN/TS 15209 integrato con TAG – RFID 134.2 Khz idonei alla realizzazione di percorsi intelligenti per consentire a non vedenti ed ipovedenti “l'orientamento e la riconoscibilità dei luoghi e delle fonti di pericolo", come prescritto dalla normativa vigente (D.P.R. 503/1996, D.M. 236/1989, ecc.) . delle dimensioni di cm 30x40 con spessore medio di circa cm.5,0-5,5 (UNI EN 1339) con colorazioni superficiali variabili, codice di SVOLTA OBBLIGATA a 90° (n.4 elementi), posate a colla | Opere di pavimentazione | Pavimentazione in autobloccanti o masselli
NUOVE COSTRUZIONI EDILI. Prezzi per una nuova costruzione di edilizia civile. Per lavori con normali difficoltà di esecuzione. PAVIMENTI. Posa in opera di pavimenti di qualsiasi tipo, compresi i materiali di allettamento o di incollaggio, i tagli e lo sfrido, la formazione di quartaboni, eventuali riprese di mantelline, stuccatura dei giunti e pulizia finale. Escluso: fornitura del materiale (salvo diversa indicazione) e preparazione del fondo di posa. Fornitura e posa in opera di per percorsi tattili plantari integrati LOGES-VET-EVOLUTION (LVE) con masselli in cemento con colorazioni superficiali variabili, rilievi trapeziodali equidistanti , altezza dei rilievi non inferiore a 3 mm e larghezza in accordo con la tabella 3-“WT6” della CEN/TS 15209 e con distanza tra i rilievi in accordo con la tabella 1 - “S9” della CEN/TS 15209, integrato ad interasse ogni 60 cm con TAG- RFG HP 134.2 Khz ( compresa la posa sul supporto o nel terreno del percorso esclusa la mappatura e programmazione dei messaggi dei TAG) idonei alla realizzazione di percorsi intelligenti e in grado di comunicare con la banca dati europea vigilata dalle associazioni di categoria, per consentire a non vedenti ed ipovedenti “l'orientamento e la riconoscibilità dei luoghi e delle fonti di pericolo", come prescritto dalla normativa vigente (D.P.R. 503/1996, D.M. 236/1989, ecc.). delle dimensioni di cm 30x40 con spessore medio di circa cm.5,0 (UNI EN 1339) con colorazioni superficiali variabili, codice di ARRESTO/PERICOLO posate a colla( U.M. aggiornata nella pubblicazione del Prezzario 2024) | Opere di pavimentazione | Pavimentazione in autobloccanti o masselli
NUOVE COSTRUZIONI EDILI. Prezzi per una nuova costruzione di edilizia civile. Per lavori con normali difficoltà di esecuzione. PAVIMENTI. Posa in opera di pavimenti di qualsiasi tipo, compresi i materiali di allettamento o di incollaggio, i tagli e lo sfrido, la formazione di quartaboni, eventuali riprese di mantelline, stuccatura dei giunti e pulizia finale. Escluso: fornitura del materiale (salvo diversa indicazione) e preparazione del fondo di posa. Fornitura e posa in opera di percorsi tattili plantari integrati LOGES-VET-EVOLUTION (LVE) costruito in cemento vibrocompresso adatto per installazioni sia interne che esterne con colorazioni superficiali variabili, con rilievi trapeziodali equidistanti, con altezza dei rilievi non inferiore a 3 mm e larghezza in accordo con la tabella 3-“WT6” della CEN/TS 15209, con distanza tra i rilievi in accordo con la tabella 1 - “S9” della CEN/TS 15209, integrato con TAG – RFID 134.2 Khz idonei alla realizzazione di percorsi intelligenti per consentire a non vedenti ed ipovedenti “l'orientamento e la riconoscibilità dei luoghi e delle fonti di pericolo", come prescritto dalla normativa vigente (D.P.R. 503/1996, D.M. 236/1989, ecc.). delle dimensioni di cm 30x40 con spessore medio da cm.2.0 a cm 3,3 (UNI EN 1339) con colorazioni superficiali variabili, codice di SVOLTA OBBLIGATA a 90° (n.4 elementi), posate a colla | Opere di pavimentazione | Pavimentazione in autobloccanti o masselli
NUOVE COSTRUZIONI EDILI. Prezzi per una nuova costruzione di edilizia civile. Per lavori con normali difficoltà di esecuzione. PAVIMENTI. installazione di pavimenti di qualsiasi tipo, compresi i materiali di allettamento o di incollaggio, i tagli e lo sfrido, la formazione di quartaboni, eventuali riprese di mantelline, stuccatura dei giunti e pulizia finale. Escluso: fornitura del materiale (salvo diversa indicazione) e preparazione del fondo di installazione. installazione di pavimento in graniglia, marmette o marmettoni, posato a colla su sottofondo precostituito, compreso sigillatura dei giunti, pulizia, escluso trattamento e ceratura finale. piastrelle rettangolari o quadrate posate lineari o diagonali | Opere di pavimentazione | Pavimentazione in autobloccanti o masselli
Verifica di pavimentazione esistente in pietra Revisione di pavimentazione esistente in pietra esistente nelle aree esterne di parcheggio esterno e passaggio coperto blocco C, comprendente la verifica dello stato delle giunzioni, della stabilità del ancoraggio degli elementi, eventuale rimozione di quelli non adeguatamente stabili e successiva installazione con lo stesso sistema d’ancoraggio esistente, rimozione di elementi considerati ammalorati, difficilmente recuperabili e sostituzione con elementi di uguale natura, forma e dimensione di quelli previamente rimossi, previa campionatura dei pezzi per l’approvazione della D.L e successiva installazione; pulizia finale delle superficie con idoneo sistema. | Opere di pavimentazione | Pavimentazione in autobloccanti o masselli
NUOVE COSTRUZIONI EDILI. Prezzi per una nuova costruzione di edilizia civile. Per lavori con normali difficoltà di esecuzione. PAVIMENTI. installazione di pavimenti di qualsiasi tipo, compresi i materiali di allettamento o di incollaggio, i tagli e lo sfrido, la formazione di quartaboni, eventuali riprese di mantelline, stuccatura dei giunti e pulizia finale. Escluso: fornitura del materiale (salvo diversa indicazione) e preparazione del fondo di installazione. fornitura e installazione di per percorsi tattili plantari integrati LOGES-VET-EVOLUTION (LVE) con masselli in cemento con colorazioni superficiali variabili, rilievi trapeziodali equidistanti , altezza dei rilievi non inferiore a 3 mm e larghezza in accordo con la tabella 3-“WT6” della CEN/TS 15209 e con distanza tra i rilievi in accordo con la tabella 1 - “S9” della CEN/TS 15209, integrato ad interasse ogni 60 cm con TAG- RFG HP 134.2 Khz ( compresa la installazione sul supporto o nel terreno del percorso esclusa la mappatura e programmazione dei messaggi dei TAG) idonei alla esecuzione di percorsi intelligenti e in grado di comunicare con la banca dati europea vigilata dalle associazioni di categoria, per consentire a non vedenti ed ipovedenti “l'orientamento e la riconoscibilità dei luoghi e delle fonti di pericolo", come prescritto dalla normativa vigente (D.P.R. 503/1996, D.M. 236/1989, ecc.). delle dimensioni di cm 30x40 con spessore medio di circa cm.5,0 (UNI EN 1339) con colorazioni superficiali variabili, codice di ATTENZIONE/SERVIZIO, posate a colla( U.M. aggiornata nella pubblicazione del Prezzario 2024) | Opere di pavimentazione | Pavimentazione in autobloccanti o masselli
NUOVE COSTRUZIONI EDILI. Prezzi per una nuova costruzione di edilizia civile. Per lavori con normali difficoltà di esecuzione. PAVIMENTI. Posa in opera di pavimenti di qualsiasi tipo, compresi i materiali di allettamento o di incollaggio, i tagli e lo sfrido, la formazione di quartaboni, eventuali riprese di mantelline, stuccatura dei giunti e pulizia finale. Escluso: fornitura del materiale (salvo diversa indicazione) e preparazione del fondo di posa. Fornitura e posa in opera di percorsi tattili plantari integrati LOGES-VET-EVOLUTION (LVE) con lastre di cemento vibrocompresso adatto per installazioni sia interne che esterne con colorazioni superficiali variabili, con rilievi trapeziodali equidistanti, con altezza dei rilievi non inferiore a 3 mm e larghezza in accordo con la tabella 3-“WT6” della CEN/TS 15209, con distanza tra i rilievi in accordo con la tabella 1 - “S9” della CEN/TS 15209 , integrato ad interasse ogni 60 cm con TAG- RFG PIOLO e/o DISCO HP 134.2 Khz ( compresa la posa sul supporto o nel terreno del percorso esclusa la mappatura e programmazione dei messaggi dei TAG) idonei alla realizzazione di percorsi intelligenti e in grado di comunicare con la banca dati europea vigilata dalle associazioni di categoria per consentire a non vedenti ed ipovedenti “l'orientamento e la riconoscibilità dei luoghi e delle fonti di pericolo", come prescritto dalla normativa vigente (D.P.R. 503/1996, D.M. 236/1989, ecc.). delle dimensioni di cm 30x40 con spessore di circa cm 3,3 (UNI EN 1339) con colorazioni superficiali variabili, codice DIREZIONE RETTILINEA posate a colla( U.M. aggiornata nella pubblicazione del Prezzario 2024) | Opere di pavimentazione | Pavimentazione in autobloccanti o masselli
NUOVE COSTRUZIONI EDILI. Prezzi per una nuova costruzione di edilizia civile. Per lavori con normali difficoltà di esecuzione. PAVIMENTI. Posa in opera di pavimenti di qualsiasi tipo, compresi i materiali di allettamento o di incollaggio, i tagli e lo sfrido, la formazione di quartaboni, eventuali riprese di mantelline, stuccatura dei giunti e pulizia finale. Escluso: fornitura del materiale (salvo diversa indicazione) e preparazione del fondo di posa. Fornitura e posa in opera di per percorsi tattili plantari integrati LOGES-VET-EVOLUTION (LVE) con masselli in cemento con colorazioni superficiali variabili, rilievi trapeziodali equidistanti , altezza dei rilievi non inferiore a 3 mm e larghezza in accordo con la tabella 3-“WT6” della CEN/TS 15209 e con distanza tra i rilievi in accordo con la tabella 1 - “S9” della CEN/TS 15209, integrato ad interasse ogni 66 cm con TAG- RFG HP 134.2 Khz ( compresa la posa sul supporto o nel terreno del percorso esclusa la mappatura e programmazione dei messaggi dei TAG) idonei alla realizzazione di percorsi intelligenti e in grado di comunicare con la banca dati europea vigilata dalle associazioni di categoria, per consentire a non vedenti ed ipovedenti “l'orientamento e la riconoscibilità dei luoghi e delle fonti di pericolo", come prescritto dalla normativa vigente (D.P.R. 503/1996, D.M. 236/1989, ecc.). delle dimensioni di cm 30x40 con spessore medio di circa cm.5,0 (UNI EN 1339) con colorazioni superficiali variabili, codice di PERICOLO VALICABILE, posate a colla( U.M. aggiornata nella pubblicazione del Prezzario 2024) | Opere di pavimentazione | Pavimentazione in autobloccanti o masselli
Verifica di pavimentazione esistente in pietra Revisione di pavimentazione esistente in pietra esistente nelle aree esterne di parcheggio esterno e passaggio coperto blocco C, comprendente la verifica dello stato delle giunzioni, della stabilità del ancoraggio degli elementi, eventuale rimozione di quelli non adeguatamente stabili e successiva installazione con lo stesso sistema d’ancoraggio esistente, rimozione di elementi considerati ammalorati, difficilmente recuperabili e sostituzione con elementi di uguale natura, forma e dimensione di quelli previamente rimossi, previa campionatura dei pezzi per l’approvazione della D.L e successiva installazione, pulizia finale delle superficie con idoneo sistema. Stimata quantità di ripristino pari al 50% della superficie totale. | Opere di pavimentazione | Pavimentazione in autobloccanti o masselli
NUOVE COSTRUZIONI EDILI. Prezzi per una nuova costruzione di edilizia civile. Per lavori con normali difficoltà di esecuzione. PAVIMENTI. Posa in opera di pavimenti di qualsiasi tipo, compresi i materiali di allettamento o di incollaggio, i tagli e lo sfrido, la formazione di quartaboni, eventuali riprese di mantelline, stuccatura dei giunti e pulizia finale. Escluso: fornitura del materiale (salvo diversa indicazione) e preparazione del fondo di posa. Fornitura e posa in opera di percorsi tattili plantari integrati LOGES-VET-EVOLUTION (LVE) costruito in cemento vibrocompresso adatto per installazioni sia interne che esterne con colorazioni superficiali variabili, con rilievi trapeziodali equidistanti, con altezza dei rilievi non inferiore a 3 mm e larghezza in accordo con la tabella 3-“WT6” della CEN/TS 15209, con distanza tra i rilievi in accordo con la tabella 1 - “S9” della CEN/TS 15209, integrato con TAG – RFID 134.2 Khz idonei alla realizzazione di percorsi intelligenti per consentire a non vedenti ed ipovedenti “l'orientamento e la riconoscibilità dei luoghi e delle fonti di pericolo", come prescritto dalla normativa vigente (D.P.R. 503/1996, D.M. 236/1989, ecc.). delle dimensioni di cm 30x40 con spessore medio da cm.2.0 a cm 3,3 (UNI EN 1339) con colorazioni superficiali variabili, codice di ARRESTO/PERICOLO posate a colla( U.M. aggiornata nella pubblicazione del Prezzario 2024) | Opere di pavimentazione | Pavimentazione in autobloccanti o masselli
NUOVE COSTRUZIONI EDILI. Prezzi per una nuova costruzione di edilizia civile. Per lavori con normali difficoltà di esecuzione. PAVIMENTI. installazione di pavimenti di qualsiasi tipo,compresi i materiali di allettamento o di incollaggio,i tagli e lo sfrido,la formazione di quartaboni,eventuali riprese di mantelline,stuccatura dei giunti e pulizia finale. Escluso: fornitura del materiale (salvo diversa indicazione) e preparazione del fondo di installazione. fornitura e installazione di per percorsi tattili plantari integrati LOGES-VET-EVOLUTION (LVE) con masselli in cemento con colorazioni superficiali variabili,rilievi trapeziodali equidistanti,altezza dei rilievi non inferiore a 3 mm e larghezza in accordo con la tabella 3-“WT6” della CEN/TS 15209 e con distanza tra i rilievi in accordo con la tabella 1 - “S9” della CEN/TS 15209,integrato ad interasse ogni 56,5 cm con TAG- RFG HP 134.2 Khz ( compresa la installazione sul supporto o nel terreno del percorso esclusa la mappatura e programmazione dei messaggi dei TAG) idonei alla esecuzione di percorsi intelligenti e in grado di comunicare con la banca dati europea vigilata dalle associazioni di categoria,per consentire a non vedenti ed ipovedenti “l'orientamento e la riconoscibilità dei luoghi e delle fonti di pericolo",codice di INCROCIO a "+" o a "T"(n.4 elementi),D.M. 236/1989,ecc.). delle dimensioni di cm 30x40 con spessore medio di circa cm.5,0 (UNI EN 1339) con colorazioni superficiali variabili,come prescritto dalla normativa vigente (D.P.R. 503/1996,posate a colla | Opere di pavimentazione | Pavimentazione in autobloccanti o masselli
NUOVE COSTRUZIONI EDILI. Prezzi per una nuova costruzione di edilizia civile. Per lavori con normali difficoltà di esecuzione. PAVIMENTI. Posa in opera di pavimenti di qualsiasi tipo, compresi i materiali di allettamento o di incollaggio, i tagli e lo sfrido, la formazione di quartaboni, eventuali riprese di mantelline, stuccatura dei giunti e pulizia finale. Escluso: fornitura del materiale (salvo diversa indicazione) e preparazione del fondo di posa. Fornitura e posa in opera di per percorsi tattili plantari integrati LOGES-VET-EVOLUTION (LVE) con masselli in cemento con colorazioni superficiali variabili, con rilievi trapeziodali equidistanti , con altezza dei rilievi non inferiore a 3 mm e larghezza in accordo con la tabella 3-“WT6” della CEN/TS 15209, con distanza tra i rilievi in accordo con la tabella 1 - “S9” della CEN/TS 15209 integrato con TAG – RFID 134.2 Khz idonei alla realizzazione di percorsi intelligenti per consentire a non vedenti ed ipovedenti “l'orientamento e la riconoscibilità dei luoghi e delle fonti di pericolo", come prescritto dalla normativa vigente (D.P.R. 503/1996, D.M. 236/1989, ecc.) . delle dimensioni di cm 30x40 con spessore medio di circa cm.5,0-5,5 (UNI EN 1339) con colorazioni superficiali variabili, codice DIREZIONE RETTILINEA posate a colla( U.M. aggiornata nella pubblicazione del Prezzario 2024) | Opere di pavimentazione | Pavimentazione in autobloccanti o masselli
NUOVE COSTRUZIONI EDILI. Prezzi per una nuova costruzione di edilizia civile. Per lavori con normali difficoltà di esecuzione. PAVIMENTI. installazione di pavimenti di qualsiasi tipo, compresi i materiali di allettamento o di incollaggio, i tagli e lo sfrido, la formazione di quartaboni, eventuali riprese di mantelline, stuccatura dei giunti e pulizia finale. Escluso: fornitura del materiale (salvo diversa indicazione) e preparazione del fondo di installazione. fornitura e installazione di per percorsi tattili plantari integrati LOGES-VET-EVOLUTION (LVE) con masselli in cemento con colorazioni superficiali variabili, con rilievi trapeziodali equidistanti , con altezza dei rilievi non inferiore a 3 mm e larghezza in accordo con la tabella 3-“WT6” della CEN/TS 15209, con distanza tra i rilievi in accordo con la tabella 1 - “S9” della CEN/TS 15209 integrato con TAG – RFID 134.2 Khz idonei alla esecuzione di percorsi intelligenti per consentire a non vedenti ed ipovedenti “l'orientamento e la riconoscibilità dei luoghi e delle fonti di pericolo", come prescritto dalla normativa vigente (D.P.R. 503/1996, D.M. 236/1989, ecc.) . delle dimensioni di cm 30x40 con spessore medio di circa cm.5,0-5,5 (UNI EN 1339) con colorazioni superficiali variabili, codice DIREZIONE RETTILINEA posate a colla( U.M. aggiornata nella pubblicazione del Prezzario 2024) | Opere di pavimentazione | Pavimentazione in autobloccanti o masselli
NUOVE COSTRUZIONI EDILI. Prezzi per una nuova costruzione di edilizia civile. Per lavori con normali difficoltà di esecuzione. PAVIMENTI. Posa in opera di pavimenti di qualsiasi tipo, compresi i materiali di allettamento o di incollaggio, i tagli e lo sfrido, la formazione di quartaboni, eventuali riprese di mantelline, stuccatura dei giunti e pulizia finale. Escluso: fornitura del materiale (salvo diversa indicazione) e preparazione del fondo di posa. Fornitura e posa in opera di percorsi tattili plantari integrati LOGES-VET-EVOLUTION (LVE) con lastre di cemento vibrocompresso adatto per installazioni sia interne che esterne con colorazioni superficiali variabili, con rilievi trapeziodali equidistanti, con altezza dei rilievi non inferiore a 3 mm e larghezza in accordo con la tabella 3-“WT6” della CEN/TS 15209, con distanza tra i rilievi in accordo con la tabella 1 - “S9” della CEN/TS 15209 , integrato ad interasse ogni 60 cm con TAG- RFG PIOLO e/o DISCO HP 134.2 Khz ( compresa la posa sul supporto o nel terreno del percorso esclusa la mappatura e programmazione dei messaggi dei TAG) idonei alla realizzazione di percorsi intelligenti e in grado di comunicare con la banca dati europea vigilata dalle associazioni di categoria per consentire a non vedenti ed ipovedenti “l'orientamento e la riconoscibilità dei luoghi e delle fonti di pericolo", come prescritto dalla normativa vigente (D.P.R. 503/1996, D.M. 236/1989, ecc.). delle dimensioni di cm 30x40 con spessore di circa cm 3,3 (UNI EN 1339) con colorazioni superficiali variabili, codice di PERICOLO VALICABILE, posate a colla( U.M. aggiornata nella pubblicazione del Prezzario 2024) | Opere di pavimentazione | Pavimentazione in autobloccanti o masselli
NUOVE COSTRUZIONI EDILI. Prezzi per una nuova costruzione di edilizia civile. Per lavori con normali difficoltà di esecuzione. PAVIMENTI. Posa in opera di pavimenti di qualsiasi tipo, compresi i materiali di allettamento o di incollaggio, i tagli e lo sfrido, la formazione di quartaboni, eventuali riprese di mantelline, stuccatura dei giunti e pulizia finale. Escluso: fornitura del materiale (salvo diversa indicazione) e preparazione del fondo di posa. Fornitura e posa in opera di percorsi tattili plantari integrati LOGES-VET-EVOLUTION (LVE) con lastre di cemento vibrocompresso adatto per installazioni sia interne che esterne con colorazioni superficiali variabili, con rilievi trapeziodali equidistanti, con altezza dei rilievi non inferiore a 3 mm e larghezza in accordo con la tabella 3-“WT6” della CEN/TS 15209, con distanza tra i rilievi in accordo con la tabella 1 - “S9” della CEN/TS 15209 , integrato ad interasse ogni 60 cm con TAG- RFG PIOLO e/o DISCO HP 134.2 Khz ( compresa la posa sul supporto o nel terreno del percorso esclusa la mappatura e programmazione dei messaggi dei TAG) idonei alla realizzazione di percorsi intelligenti e in grado di comunicare con la banca dati europea vigilata dalle associazioni di categoria per consentire a non vedenti ed ipovedenti “l'orientamento e la riconoscibilità dei luoghi e delle fonti di pericolo", come prescritto dalla normativa vigente (D.P.R. 503/1996, D.M. 236/1989, ecc.). delle dimensioni di cm 30x40 con spessore di circa cm 3,3 (UNI EN 1339) con colorazioni superficiali variabili, codice di SVOLTA OBBLIGATA a 90° (n.4 elementi), posate a colla | Opere di pavimentazione | Pavimentazione in autobloccanti o masselli
NUOVE COSTRUZIONI EDILI. Prezzi per una nuova costruzione di edilizia civile. Per lavori con normali difficoltà di esecuzione. PAVIMENTI. installazione di pavimenti di qualsiasi tipo, compresi i materiali di allettamento o di incollaggio, i tagli e lo sfrido, la formazione di quartaboni, eventuali riprese di mantelline, stuccatura dei giunti e pulizia finale. Escluso: fornitura del materiale (salvo diversa indicazione) e preparazione del fondo di installazione. fornitura e installazione di percorsi tattili plantari integrati LOGES-VET-EVOLUTION (LVE) con lastre di cemento vibrocompresso adatto per installazioni sia interne che esterne con colorazioni superficiali variabili, con rilievi trapeziodali equidistanti, con altezza dei rilievi non inferiore a 3 mm e larghezza in accordo con la tabella 3-“WT6” della CEN/TS 15209, con distanza tra i rilievi in accordo con la tabella 1 - “S9” della CEN/TS 15209 , integrato ad interasse ogni 64,5 cm con TAG- RFG PIOLO e/o DISCO HP 134.2 Khz ( compresa la installazione sul supporto o nel terreno del percorso esclusa la mappatura e programmazione dei messaggi dei TAG) idonei alla esecuzione di percorsi intelligenti e in grado di comunicare con la banca dati europea vigilata dalle associazioni di categoria per consentire a non vedenti ed ipovedenti “l'orientamento e la riconoscibilità dei luoghi e delle fonti di pericolo", come prescritto dalla normativa vigente (D.P.R. 503/1996, D.M. 236/1989, ecc.). delle dimensioni di cm 30x40 con spessore di circa cm 3,3 (UNI EN 1339) con colorazioni superficiali variabili, codice DIREZIONE RETTILINEA posate a colla( U.M. aggiornata nella pubblicazione del Prezzario 2024) | Opere di pavimentazione | Pavimentazione in autobloccanti o masselli
NUOVE COSTRUZIONI EDILI. Prezzi per una nuova costruzione di edilizia civile. Per lavori con normali difficoltà di esecuzione. PAVIMENTI. installazione di pavimenti di qualsiasi tipo, compresi i materiali di allettamento o di incollaggio, i tagli e lo sfrido, la formazione di quartaboni, eventuali riprese di mantelline, stuccatura dei giunti e pulizia finale. Escluso: fornitura del materiale (salvo diversa indicazione) e preparazione del fondo di installazione. installazione di pavimento in graniglia, marmette o marmettoni, posato a colla su sottofondo precostituito, compreso sigillatura dei giunti, pulizia, escluso trattamento e ceratura finale. piastrelle rettangolari o quadrate posate lineari o diagonali | Opere di pavimentazione | Pavimentazione in autobloccanti o masselli
NUOVE COSTRUZIONI EDILI. Prezzi per una nuova costruzione di edilizia civile. Per lavori con normali difficoltà di esecuzione. PAVIMENTI. Posa in opera di pavimenti di qualsiasi tipo, compresi i materiali di allettamento o di incollaggio, i tagli e lo sfrido, la formazione di quartaboni, eventuali riprese di mantelline, stuccatura dei giunti e pulizia finale. Escluso: fornitura del materiale (salvo diversa indicazione) e preparazione del fondo di posa. Fornitura e posa in opera di percorsi tattili plantari integrati LOGES-VET-EVOLUTION (LVE) costruito in cemento vibrocompresso adatto per installazioni sia interne che esterne con colorazioni superficiali variabili, con rilievi trapeziodali equidistanti, con altezza dei rilievi non inferiore a 3 mm e larghezza in accordo con la tabella 3-“WT6” della CEN/TS 15209, con distanza tra i rilievi in accordo con la tabella 1 - “S9” della CEN/TS 15209, integrato con TAG – RFID 134.2 Khz idonei alla realizzazione di percorsi intelligenti per consentire a non vedenti ed ipovedenti “l'orientamento e la riconoscibilità dei luoghi e delle fonti di pericolo", come prescritto dalla normativa vigente (D.P.R. 503/1996, D.M. 236/1989, ecc.). delle dimensioni di cm 30x40 con spessore medio da cm.2.0 a cm 3,3 (UNI EN 1339) con colorazioni superficiali variabili, codice di INCROCIO a "+" o a "T"(n.4 elementi), posate a colla | Opere di pavimentazione | Pavimentazione in autobloccanti o masselli
NUOVE COSTRUZIONI EDILI. Prezzi per una nuova costruzione di edilizia civile. Per lavori con normali difficoltà di esecuzione. PAVIMENTI. Posa in opera di pavimenti di qualsiasi tipo,compresi i materiali di allettamento o di incollaggio,i tagli e lo sfrido,la formazione di quartaboni,eventuali riprese di mantelline,stuccatura dei giunti e pulizia finale. Escluso: fornitura del materiale (salvo diversa indicazione) e preparazione del fondo di posa. Posa in opera di pavimento in graniglia,marmette o marmettoni,compreso sigillatura dei giunti,posato a colla su sottofondo precostituito,pulizia,escluso trattamento e ceratura finale. piastrelle rettangolari o quadrate posate lineari o diagonali | Opere di pavimentazione | Pavimentazione in autobloccanti o masselli
stuccatura dei giunti e pulizia finale. Escluso: fornitura del materiale (salvo diversa indicazione) e preparazione del fondo di installazione. fornitura e installazione di per percorsi tattili plantari integrati LOGES-VET-EVOLUTION (LVE) con masselli in cemento con colorazioni superficiali variabili,compresi i materiali di allettamento o di incollaggio,i tagli e lo sfrido,la formazione di quartaboni,eventuali riprese di mantelline,NUOVE COSTRUZIONI EDILI. Prezzi per una nuova costruzione di edilizia civile. Per lavori con normali difficoltà di esecuzione. PAVIMENTI. installazione di pavimenti di qualsiasi tipo,rilievi trapeziodali equidistanti,altezza dei rilievi non inferiore a 3 mm e larghezza in accordo con la tabella 3-“WT6” della CEN/TS 15209 e con distanza tra i rilievi in accordo con la tabella 1 - “S9” della CEN/TS 15209,integrato ad interasse ogni 62,5 cm con TAG- RFG HP 134.2 Khz ( compresa la installazione sul supporto o nel terreno del percorso esclusa la mappatura e programmazione dei messaggi dei TAG) idonei alla esecuzione di percorsi intelligenti e in grado di comunicare con la banca dati europea vigilata dalle associazioni di categoria,per consentire a non vedenti ed ipovedenti “l'orientamento e la riconoscibilità dei luoghi e delle fonti di pericolo",come prescritto dalla normativa vigente (D.P.R. 503/1996,D.M. 236/1989,ecc.). delle dimensioni di cm 30x40 con spessore medio di circa cm.5,0 (UNI EN 1339) con colorazioni superficiali variabili,codice di ARRESTO/PERICOLO posate a colla( U.M. aggiornata nella pubblicazione del Prezzario 2024) | Opere di pavimentazione | Pavimentazione in autobloccanti o masselli
NUOVE COSTRUZIONI EDILI. Prezzi per una nuova costruzione di edilizia civile. Per lavori con normali difficoltà di esecuzione. PAVIMENTI. installazione di pavimenti di qualsiasi tipo, compresi i materiali di allettamento o di incollaggio, i tagli e lo sfrido, la formazione di quartaboni, eventuali riprese di mantelline, stuccatura dei giunti e pulizia finale. Escluso: fornitura del materiale (salvo diversa indicazione) e preparazione del fondo di installazione. installazione di pavimentazione da esterno, posato su sottofondo di sabbia di spessore 4 cm, compreso pulizia finale massetti autobloccanti posati lineari | Opere di pavimentazione | Pavimentazione in autobloccanti o masselli
NUOVE COSTRUZIONI EDILI. Prezzi per una nuova costruzione di edilizia civile. Per lavori con normali difficoltà di esecuzione. PAVIMENTI. Posa in opera di pavimenti di qualsiasi tipo, compresi i materiali di allettamento o di incollaggio, i tagli e lo sfrido, la formazione di quartaboni, eventuali riprese di mantelline, stuccatura dei giunti e pulizia finale. Escluso: fornitura del materiale (salvo diversa indicazione) e preparazione del fondo di posa. Posa in opera di pavimento in graniglia, marmette o marmettoni, posato a colla su sottofondo precostituito, compreso sigillatura dei giunti, pulizia, escluso trattamento e ceratura finale. con adesivo migliorato a rapida essicazione per piastrelle rettangolari o quadrate posate lineari o diagonali | Opere di pavimentazione | Pavimentazione in autobloccanti o masselli
NUOVE COSTRUZIONI EDILI. Prezzi per una nuova costruzione di edilizia civile. Per lavori con normali difficoltà di esecuzione. PAVIMENTI. Posa in opera di pavimenti di qualsiasi tipo, compresi i materiali di allettamento o di incollaggio, i tagli e lo sfrido, la formazione di quartaboni, eventuali riprese di mantelline, stuccatura dei giunti e pulizia finale. Escluso: fornitura del materiale (salvo diversa indicazione) e preparazione del fondo di posa. Fornitura e posa in opera di per percorsi tattili plantari integrati LOGES-VET-EVOLUTION (LVE) con masselli in cemento con colorazioni superficiali variabili, rilievi trapeziodali equidistanti , altezza dei rilievi non inferiore a 3 mm e larghezza in accordo con la tabella 3-“WT6” della CEN/TS 15209 e con distanza tra i rilievi in accordo con la tabella 1 - “S9” della CEN/TS 15209, integrato ad interasse ogni 60 cm con TAG- RFG HP 134.2 Khz ( compresa la posa sul supporto o nel terreno del percorso esclusa la mappatura e programmazione dei messaggi dei TAG) idonei alla realizzazione di percorsi intelligenti e in grado di comunicare con la banca dati europea vigilata dalle associazioni di categoria, per consentire a non vedenti ed ipovedenti “l'orientamento e la riconoscibilità dei luoghi e delle fonti di pericolo", come prescritto dalla normativa vigente (D.P.R. 503/1996, D.M. 236/1989, ecc.). delle dimensioni di cm 30x40 con spessore medio di circa cm.5,0 (UNI EN 1339) con colorazioni superficiali variabili, codice di ATTENZIONE/SERVIZIO, posate a colla( U.M. aggiornata nella pubblicazione del Prezzario 2024) | Opere di pavimentazione | Pavimentazione in autobloccanti o masselli
NUOVE COSTRUZIONI EDILI. Prezzi per una nuova costruzione edilizia civile. Per lavori con normali difficoltà esecuzione. PAVIMENTI. installazione pavimenti qualsiasi tipo,la formazione quartaboni,i tagli e lo sfrido,compresi i materiali allettamento o incollaggio,eventuali riprese mantelline,stuccatura giunti e pulizia finale. Escluso: fornitura materiale (salvo diversa indicazione) e preparazione fondo installazione. fornitura e installazione per percorsi tattili plantari integrati LOGES-VET-EVOLUTION (LVE) con masselli in cemento con colorazioni superficiali variabili,rilievi trapeziodali equidistanti,altezza rilievi non inferiore a 3 mm e larghezza in accordo con la tabella 3-“WT6” della CEN/TS 15209 e con distanza tra i rilievi in accordo con la tabella 1 - “S9” della CEN/TS 15209,integrato ad interasse ogni 61 cm con TAG- RFG HP 134.2 Khz ( compresa la installazione sul supporto o nel terreno percorso esclusa la mappatura e programmazione messaggi TAG) idonei alla esecuzione percorsi intelligenti e in grado comunicare con la banca dati europea vigilata dalle associazioni categoria,per consentire a non vedenti ed ipovedenti “l'orientamento e la riconoscibilità luoghi e fonti pericolo",come prescritto dalla normativa vigente (D.P.R. 503/1996,D.M. 236/1989,ecc.). delle dimensioni cm 30x40 con spessore medio circa cm.5,0 (UNI EN 1339) con colorazioni superficiali variabili,codice DIREZIONE RETTILINEA posate a colla( U.M. aggiornata nella pubblicazione Prezzario 2024) | Opere di pavimentazione | Pavimentazione in autobloccanti o masselli
NUOVE COSTRUZIONI EDILI. Prezzi per una nuova costruzione di edilizia civile. Per lavori con normali difficoltà di esecuzione. PAVIMENTI. Posa in opera di pavimenti di qualsiasi tipo, compresi i materiali di allettamento o di incollaggio, i tagli e lo sfrido, la formazione di quartaboni, eventuali riprese di mantelline, stuccatura dei giunti e pulizia finale. Escluso: fornitura del materiale (salvo diversa indicazione) e preparazione del fondo di posa. Posa in opera di pavimentazione da esterno, posato su sottofondo di sabbia di spessore 4 cm, compreso pulizia finale massetti autobloccanti posati lineari | Opere di pavimentazione | Pavimentazione in autobloccanti o masselli
NUOVE COSTRUZIONI EDILI. Prezzi per una nuova costruzione di edilizia civile. Per lavori con normali difficoltà di esecuzione. PAVIMENTI. Posa in opera di pavimenti di qualsiasi tipo, compresi i materiali di allettamento o di incollaggio, i tagli e lo sfrido, la formazione di quartaboni, eventuali riprese di mantelline, stuccatura dei giunti e pulizia finale. Escluso: fornitura del materiale (salvo diversa indicazione) e preparazione del fondo di posa. Fornitura e posa in opera di percorsi tattili plantari integrati LOGES-VET-EVOLUTION (LVE) costruito in cemento vibrocompresso adatto per installazioni sia interne che esterne con colorazioni superficiali variabili, con rilievi trapeziodali equidistanti, con altezza dei rilievi non inferiore a 3 mm e larghezza in accordo con la tabella 3-“WT6” della CEN/TS 15209, con distanza tra i rilievi in accordo con la tabella 1 - “S9” della CEN/TS 15209, integrato con TAG – RFID 134.2 Khz idonei alla realizzazione di percorsi intelligenti per consentire a non vedenti ed ipovedenti “l'orientamento e la riconoscibilità dei luoghi e delle fonti di pericolo", come prescritto dalla normativa vigente (D.P.R. 503/1996, D.M. 236/1989, ecc.). delle dimensioni di cm 30x40 con spessore medio da cm.2.0 a cm 3,3 (UNI EN 1339) con colorazioni superficiali variabili, codice di PERICOLO VALICABILE, posate a colla( U.M. aggiornata nella pubblicazione del Prezzario 2024) | Opere di pavimentazione | Pavimentazione in autobloccanti o masselli
NUOVE COSTRUZIONI EDILI. Prezzi per una nuova costruzione di edilizia civile. Per lavori con normali difficoltà di esecuzione. PAVIMENTI. installazione di pavimenti di qualsiasi tipo, compresi i materiali di allettamento o di incollaggio, i tagli e lo sfrido, la formazione di quartaboni, eventuali riprese di mantelline, stuccatura dei giunti e pulizia finale. Escluso: fornitura del materiale (salvo diversa indicazione) e preparazione del fondo di installazione. installazione di pavimentazione da esterno, posato su sottofondo di sabbia di spessore 4 cm, compreso pulizia finale massetti autobloccanti posati lineari | Opere di pavimentazione | Pavimentazione in autobloccanti o masselli
NUOVE COSTRUZIONI EDILI. Prezzi per una nuova costruzione di edilizia civile. Per lavori con normali difficoltà di esecuzione. PAVIMENTI. Posa in opera di pavimenti di qualsiasi tipo, compresi i materiali di allettamento o di incollaggio, i tagli e lo sfrido, la formazione di quartaboni, eventuali riprese di mantelline, stuccatura dei giunti e pulizia finale. Escluso: fornitura del materiale (salvo diversa indicazione) e preparazione del fondo di posa. Posa in opera di pavimentazione da esterno, posato su sottofondo di sabbia di spessore 4 cm, compreso pulizia finale lastre cementizie quadrate o rettangolari posate lineari | Opere di pavimentazione | Pavimentazione in autobloccanti o masselli
NUOVE COSTRUZIONI EDILI. Prezzi per una nuova costruzione di edilizia civile. Per lavori con normali difficoltà di esecuzione. PAVIMENTI. installazione di pavimenti di qualsiasi tipo, compresi i materiali di allettamento o di incollaggio, i tagli e lo sfrido, la formazione di quartaboni, eventuali riprese di mantelline, stuccatura dei giunti e pulizia finale. Escluso: fornitura del materiale (salvo diversa indicazione) e preparazione del fondo di installazione. fornitura e installazione di percorsi tattili plantari integrati LOGES-VET-EVOLUTION (LVE) con lastre di cemento vibrocompresso adatto per installazioni sia interne che esterne con colorazioni superficiali variabili, con rilievi trapeziodali equidistanti, con altezza dei rilievi non inferiore a 3 mm e larghezza in accordo con la tabella 3-“WT6” della CEN/TS 15209, con distanza tra i rilievi in accordo con la tabella 1 - “S9” della CEN/TS 15209 , integrato ad interasse ogni 62,5 cm con TAG- RFG PIOLO e/o DISCO HP 134.2 Khz ( compresa la installazione sul supporto o nel terreno del percorso esclusa la mappatura e programmazione dei messaggi dei TAG) idonei alla esecuzione di percorsi intelligenti e in grado di comunicare con la banca dati europea vigilata dalle associazioni di categoria per consentire a non vedenti ed ipovedenti “l'orientamento e la riconoscibilità dei luoghi e delle fonti di pericolo", come prescritto dalla normativa vigente (D.P.R. 503/1996, D.M. 236/1989, ecc.). delle dimensioni di cm 30x40 con spessore di circa cm 3,3 (UNI EN 1339) con colorazioni superficiali variabili, codice di SVOLTA OBBLIGATA a 90° (n.4 elementi), posate a colla | Opere di pavimentazione | Pavimentazione in autobloccanti o masselli
NUOVE COSTRUZIONI EDILI. Prezzi per una nuova costruzione di edilizia civile. Per lavori con normali difficoltà di esecuzione. PAVIMENTI. installazione di pavimenti di qualsiasi tipo,compresi i materiali di allettamento o di incollaggio,i tagli e lo sfrido,ecc.). delle dimensioni di cm 30x40 con spessore medio da cm.2.0 a cm 3,eventuali riprese di mantelline,stuccatura dei giunti e pulizia finale. Escluso: fornitura del materiale (salvo diversa indicazione) e preparazione del fondo di installazione. fornitura e installazione di percorsi tattili plantari integrati LOGES-VET-EVOLUTION (LVE) costruito in cemento vibrocompresso adatto per installazioni sia interne che esterne con colorazioni superficiali variabili,con rilievi trapeziodali equidistanti,con altezza dei rilievi non inferiore a 3 mm e larghezza in accordo con la tabella 3-“WT6” della CEN/TS 15209,con distanza tra i rilievi in accordo con la tabella 1 - “S9” della CEN/TS 15209,integrato con TAG – RFID 134.2 Khz idonei alla esecuzione di percorsi intelligenti per consentire a non vedenti ed ipovedenti “l'orientamento e la riconoscibilità dei luoghi e delle fonti di pericolo",come prescritto dalla normativa vigente (D.P.R. 503/1996,D.M. 236/1989,la formazione di quartaboni,3 (UNI EN 1339) con colorazioni superficiali variabili,codice di PERICOLO VALICABILE,posate a colla( U.M. aggiornata nella pubblicazione del Prezzario 2024) | Opere di pavimentazione | Pavimentazione in autobloccanti o masselli
NUOVE COSTRUZIONI EDILI. Prezzi per una nuova costruzione di edilizia civile. Per lavori con normali difficoltà di esecuzione. PAVIMENTI. Posa in opera di pavimenti di qualsiasi tipo, compresi i materiali di allettamento o di incollaggio, i tagli e lo sfrido, la formazione di quartaboni, eventuali riprese di mantelline, stuccatura dei giunti e pulizia finale. Escluso: fornitura del materiale (salvo diversa indicazione) e preparazione del fondo di posa. Posa in opera di pavimento in graniglia, marmette o marmettoni, posato su sottofondo di malta cementizia dosata a 4 q.li di cemento 32,5 R per mc di sabbia di spessore 4 cm, compreso sigillatura dei giunti a cemento, pulizia, escluso trattamento e ceratura finale. piastrelle rettangolari o quadrate posate lineari o diagonali | Opere di pavimentazione | Pavimentazione in autobloccanti o masselli
NUOVE COSTRUZIONI EDILI. Prezzi per una nuova costruzione di edilizia civile. Per lavori con normali difficoltà di esecuzione. PAVIMENTI. installazione di pavimenti di qualsiasi tipo, compresi i materiali di allettamento o di incollaggio, i tagli e lo sfrido, la formazione di quartaboni, eventuali riprese di mantelline, stuccatura dei giunti e pulizia finale. Escluso: fornitura del materiale (salvo diversa indicazione) e preparazione del fondo di installazione. fornitura e installazione di per percorsi tattili plantari integrati LOGES-VET-EVOLUTION (LVE) con masselli in cemento con colorazioni superficiali variabili, rilievi trapeziodali equidistanti , altezza dei rilievi non inferiore a 3 mm e larghezza in accordo con la tabella 3-“WT6” della CEN/TS 15209 e con distanza tra i rilievi in accordo con la tabella 1 - “S9” della CEN/TS 15209, integrato ad interasse ogni 63,5 cm con TAG- RFG HP 134.2 Khz ( compresa la installazione sul supporto o nel terreno del percorso esclusa la mappatura e programmazione dei messaggi dei TAG) idonei alla esecuzione di percorsi intelligenti e in grado di comunicare con la banca dati europea vigilata dalle associazioni di categoria, per consentire a non vedenti ed ipovedenti “l'orientamento e la riconoscibilità dei luoghi e delle fonti di pericolo", come prescritto dalla normativa vigente (D.P.R. 503/1996, D.M. 236/1989, ecc.). delle dimensioni di cm 30x40 con spessore medio di circa cm.5,0 (UNI EN 1339) con colorazioni superficiali variabili, codice di SVOLTA OBBLIGATA a 90° (n.4 elementi), posate a colla | Opere di pavimentazione | Pavimentazione in autobloccanti o masselli
NUOVE COSTRUZIONI EDILI. Prezzi per una nuova costruzione di edilizia civile. Per lavori con normali difficoltà di esecuzione. PAVIMENTI. Posa in opera di pavimenti di qualsiasi tipo, compresi i materiali di allettamento o di incollaggio, i tagli e lo sfrido, la formazione di quartaboni, eventuali riprese di mantelline, stuccatura dei giunti e pulizia finale. Escluso: fornitura del materiale (salvo diversa indicazione) e preparazione del fondo di posa. Posa in opera di pavimento in graniglia, marmette o marmettoni, posato a colla su sottofondo precostituito, compreso sigillatura dei giunti, pulizia, escluso trattamento e ceratura finale. con adesivo migliorato a rapida essicazione per piastrelle rettangolari o quadrate posate lineari o diagonali | Opere di pavimentazione | Pavimentazione in autobloccanti o masselli
NUOVE COSTRUZIONI EDILI. Prezzi per una nuova costruzione di edilizia civile. Per lavori con normali difficoltà di esecuzione. PAVIMENTI. installazione di pavimenti di qualsiasi tipo, compresi i materiali di allettamento o di incollaggio, i tagli e lo sfrido, la formazione di quartaboni, eventuali riprese di mantelline, stuccatura dei giunti e pulizia finale. Escluso: fornitura del materiale (salvo diversa indicazione) e preparazione del fondo di installazione. fornitura e installazione di percorsi tattili plantari integrati LOGES-VET-EVOLUTION (LVE) con lastre di cemento vibrocompresso adatto per installazioni sia interne che esterne con colorazioni superficiali variabili, con rilievi trapeziodali equidistanti, con altezza dei rilievi non inferiore a 3 mm e larghezza in accordo con la tabella 3-“WT6” della CEN/TS 15209, con distanza tra i rilievi in accordo con la tabella 1 - “S9” della CEN/TS 15209 , integrato ad interasse ogni 64 cm con TAG- RFG PIOLO e/o DISCO HP 134.2 Khz ( compresa la installazione sul supporto o nel terreno del percorso esclusa la mappatura e programmazione dei messaggi dei TAG) idonei alla esecuzione di percorsi intelligenti e in grado di comunicare con la banca dati europea vigilata dalle associazioni di categoria per consentire a non vedenti ed ipovedenti “l'orientamento e la riconoscibilità dei luoghi e delle fonti di pericolo", come prescritto dalla normativa vigente (D.P.R. 503/1996, D.M. 236/1989, ecc.). delle dimensioni di cm 30x40 con spessore di circa cm 3,3 (UNI EN 1339) con colorazioni superficiali variabili, codice di ARRESTO/PERICOLO posate a colla( U.M. aggiornata nella pubblicazione del Prezzario 2024) | Opere di pavimentazione | Pavimentazione in autobloccanti o masselli
Verifica di pavimentazione esistente in pietra Revisione di pavimentazione esistente in pietra esistente nelle aree esterne di parcheggio esterno e passaggio coperto blocco C, comprendente la verifica dello stato delle giunzioni, della stabilità del ancoraggio degli elementi, eventuale rimozione di quelli non adeguatamente stabili e successiva installazione con lo stesso sistema d’ancoraggio esistente, rimozione di elementi considerati ammalorati, difficilmente recuperabili e sostituzione con elementi di uguale natura, forma e dimensione di quelli previamente rimossi, previa campionatura dei pezzi per l’approvazione della D.L e successiva installazione; pulizia finale delle superficie con idoneo sistema. Stimata quantità di ripristino pari al 50% della superficie totale. Sono comprese e compensati, tutte le operazioni sopraelencate, comprese le opere di protezione e segnaletica, la pulizia finale la raccolta differenziata e il conferimento con trasporto in discarica autorizzata del materiale di risulta, l’indennità di discarica, e quanto altro per dare il lavoro finito a regola d'arte. | Opere di pavimentazione | Pavimentazione in autobloccanti o masselli
NUOVE COSTRUZIONI EDILI. Prezzi per una nuova costruzione di edilizia civile. Per lavori con normali difficoltà di esecuzione. PAVIMENTI. Posa in opera di pavimenti di qualsiasi tipo, compresi i materiali di allettamento o di incollaggio, i tagli e lo sfrido, la formazione di quartaboni, eventuali riprese di mantelline, stuccatura dei giunti e pulizia finale. Escluso: fornitura del materiale (salvo diversa indicazione) e preparazione del fondo di posa. Fornitura e posa in opera di percorsi tattili plantari integrati LOGES-VET-EVOLUTION (LVE) con lastre di cemento vibrocompresso adatto per installazioni sia interne che esterne con colorazioni superficiali variabili, con rilievi trapeziodali equidistanti, con altezza dei rilievi non inferiore a 3 mm e larghezza in accordo con la tabella 3-“WT6” della CEN/TS 15209, con distanza tra i rilievi in accordo con la tabella 1 - “S9” della CEN/TS 15209 , integrato ad interasse ogni 60 cm con TAG- RFG PIOLO e/o DISCO HP 134.2 Khz ( compresa la posa sul supporto o nel terreno del percorso esclusa la mappatura e programmazione dei messaggi dei TAG) idonei alla realizzazione di percorsi intelligenti e in grado di comunicare con la banca dati europea vigilata dalle associazioni di categoria per consentire a non vedenti ed ipovedenti “l'orientamento e la riconoscibilità dei luoghi e delle fonti di pericolo", come prescritto dalla normativa vigente (D.P.R. 503/1996, D.M. 236/1989, ecc.). delle dimensioni di cm 30x40 con spessore di circa cm 3,3 (UNI EN 1339) con colorazioni superficiali variabili, codice di ATTENZIONE/SERVIZIO, posate a colla( U.M. aggiornata nella pubblicazione del Prezzario 2024) | Opere di pavimentazione | Pavimentazione in autobloccanti o masselli
NUOVE COSTRUZIONI EDILI. Prezzi per una nuova costruzione di edilizia civile. Per lavori con normali difficoltà di esecuzione. PAVIMENTI. installazione di pavimenti di qualsiasi tipo,compresi i materiali di allettamento o di incollaggio,i tagli e lo sfrido,la formazione di quartaboni,eventuali riprese di mantelline,stuccatura dei giunti e pulizia finale. Escluso: fornitura del materiale (salvo diversa indicazione) e preparazione del fondo di installazione. fornitura e installazione di per percorsi tattili plantari integrati LOGES-VET-EVOLUTION (LVE) con masselli in cemento con colorazioni superficiali variabili,con rilievi trapeziodali equidistanti,con altezza dei rilievi non inferiore a 3 mm e larghezza in accordo con la tabella 3-“WT6” della CEN/TS 15209,con distanza tra i rilievi in accordo con la tabella 1 - “S9” della CEN/TS 15209 integrato con TAG – RFID 134.2 Khz idonei alla esecuzione di percorsi intelligenti per consentire a non vedenti ed ipovedenti “l'orientamento e la riconoscibilità dei luoghi e delle fonti di pericolo",come prescritto dalla normativa vigente (D.P.R. 503/1996,D.M. 236/1989,ecc.) . delle dimensioni di cm 30x40 con spessore medio di circa cm.5,0-5,codice di ARRESTO/PERICOLO posate a colla( U.M. aggiornata nella pubblicazione del Prezzario 2024),5 (UNI EN 1339) con colorazioni superficiali variabili | Opere di pavimentazione | Pavimentazione in autobloccanti o masselli
NUOVE COSTRUZIONI EDILI. Prezzi per una nuova costruzione di edilizia civile. Per lavori con normali difficoltà di esecuzione. PAVIMENTI. installazione di pavimenti di qualsiasi tipo, compresi i materiali di allettamento o di incollaggio, i tagli e lo sfrido, la formazione di quartaboni, eventuali riprese di mantelline, stuccatura dei giunti e pulizia finale. Escluso: fornitura del materiale (salvo diversa indicazione) e preparazione del fondo di installazione. installazione di pavimentazione da esterno, posato su sottofondo di sabbia di spessore 4 cm, compreso pulizia finale lastre cementizie quadrate o rettangolari posate lineari | Opere di pavimentazione | Pavimentazione in autobloccanti o masselli
NUOVE COSTRUZIONI EDILI. Prezzi per una nuova costruzione di edilizia civile. Per lavori con normali difficoltà di esecuzione. PAVIMENTI. Posa in opera di pavimenti di qualsiasi tipo, compresi i materiali di allettamento o di incollaggio, i tagli e lo sfrido, la formazione di quartaboni, eventuali riprese di mantelline, stuccatura dei giunti e pulizia finale. Escluso: fornitura del materiale (salvo diversa indicazione) e preparazione del fondo di posa. Fornitura e posa in opera di per percorsi tattili plantari integrati LOGES-VET-EVOLUTION (LVE) con masselli in cemento con colorazioni superficiali variabili, con rilievi trapeziodali equidistanti , con altezza dei rilievi non inferiore a 3 mm e larghezza in accordo con la tabella 3-“WT6” della CEN/TS 15209, con distanza tra i rilievi in accordo con la tabella 1 - “S9” della CEN/TS 15209 integrato con TAG – RFID 134.2 Khz idonei alla realizzazione di percorsi intelligenti per consentire a non vedenti ed ipovedenti “l'orientamento e la riconoscibilità dei luoghi e delle fonti di pericolo", come prescritto dalla normativa vigente (D.P.R. 503/1996, D.M. 236/1989, ecc.) . delle dimensioni di cm 30x40 con spessore medio di circa cm.5,0-5,5 (UNI EN 1339) con colorazioni superficiali variabili, codice di ATTENZIONE/SERVIZIO, posate a colla( U.M. aggiornata nella pubblicazione del Prezzario 2024) | Opere di pavimentazione | Pavimentazione in autobloccanti o masselli
NUOVE COSTRUZIONI EDILI. Prezzi per una nuova costruzione di edilizia civile. Per lavori con normali difficoltà di esecuzione. PAVIMENTI. Posa in opera di pavimenti di qualsiasi tipo, compresi i materiali di allettamento o di incollaggio, i tagli e lo sfrido, la formazione di quartaboni, eventuali riprese di mantelline, stuccatura dei giunti e pulizia finale. Escluso: fornitura del materiale (salvo diversa indicazione) e preparazione del fondo di posa. Fornitura e posa in opera di per percorsi tattili plantari integrati LOGES-VET-EVOLUTION (LVE) con masselli in cemento con colorazioni superficiali variabili, rilievi trapeziodali equidistanti , altezza dei rilievi non inferiore a 3 mm e larghezza in accordo con la tabella 3-“WT6” della CEN/TS 15209 e con distanza tra i rilievi in accordo con la tabella 1 - “S9” della CEN/TS 15209, integrato ad interasse ogni 60 cm con TAG- RFG HP 134.2 Khz ( compresa la posa sul supporto o nel terreno del percorso esclusa la mappatura e programmazione dei messaggi dei TAG) idonei alla realizzazione di percorsi intelligenti e in grado di comunicare con la banca dati europea vigilata dalle associazioni di categoria, per consentire a non vedenti ed ipovedenti “l'orientamento e la riconoscibilità dei luoghi e delle fonti di pericolo", come prescritto dalla normativa vigente (D.P.R. 503/1996, D.M. 236/1989, ecc.). delle dimensioni di cm 30x40 con spessore medio di circa cm.5,0 (UNI EN 1339) con colorazioni superficiali variabili, codice di PERICOLO VALICABILE, posate a colla( U.M. aggiornata nella pubblicazione del Prezzario 2024) | Opere di pavimentazione | Pavimentazione in autobloccanti o masselli
NUOVE COSTRUZIONI EDILI. Prezzi per una nuova costruzione di edilizia civile. Per lavori con normali difficoltà di esecuzione. PAVIMENTI. Posa in opera di pavimenti di qualsiasi tipo, compresi i materiali di allettamento o di incollaggio, i tagli e lo sfrido, la formazione di quartaboni, eventuali riprese di mantelline, stuccatura dei giunti e pulizia finale. Escluso: fornitura del materiale (salvo diversa indicazione) e preparazione del fondo di posa. Fornitura e posa in opera di percorsi tattili plantari integrati LOGES-VET-EVOLUTION (LVE) costruito in cemento vibrocompresso adatto per installazioni sia interne che esterne con colorazioni superficiali variabili, con rilievi trapeziodali equidistanti, con altezza dei rilievi non inferiore a 3 mm e larghezza in accordo con la tabella 3-“WT6” della CEN/TS 15209, con distanza tra i rilievi in accordo con la tabella 1 - “S9” della CEN/TS 15209, integrato con TAG – RFID 134.2 Khz idonei alla realizzazione di percorsi intelligenti per consentire a non vedenti ed ipovedenti “l'orientamento e la riconoscibilità dei luoghi e delle fonti di pericolo", come prescritto dalla normativa vigente (D.P.R. 503/1996, D.M. 236/1989, ecc.). delle dimensioni di cm 30x40 con spessore medio da cm.2.0 a cm 3,3 (UNI EN 1339) con colorazioni superficiali variabili, codice di ATTENZIONE/SERVIZIO, posate a colla( U.M. aggiornata nella pubblicazione del Prezzario 2024) | Opere di pavimentazione | Pavimentazione in autobloccanti o masselli
NUOVE COSTRUZIONI EDILI. Prezzi per una nuova costruzione di edilizia civile. Per lavori con normali difficoltà di esecuzione. PAVIMENTI. Posa in opera di pavimenti di qualsiasi tipo, compresi i materiali di allettamento o di incollaggio, i tagli e lo sfrido, la formazione di quartaboni, eventuali riprese di mantelline, stuccatura dei giunti e pulizia finale. Escluso: fornitura del materiale (salvo diversa indicazione) e preparazione del fondo di posa. Fornitura e posa in opera di percorsi tattili plantari integrati LOGES-VET-EVOLUTION (LVE) costruito in cemento vibrocompresso adatto per installazioni sia interne che esterne con colorazioni superficiali variabili, con rilievi trapeziodali equidistanti, con altezza dei rilievi non inferiore a 3 mm e larghezza in accordo con la tabella 3-“WT6” della CEN/TS 15209, con distanza tra i rilievi in accordo con la tabella 1 - “S9” della CEN/TS 15209, integrato con TAG – RFID 134.2 Khz idonei alla realizzazione di percorsi intelligenti per consentire a non vedenti ed ipovedenti “l'orientamento e la riconoscibilità dei luoghi e delle fonti di pericolo", come prescritto dalla normativa vigente (D.P.R. 503/1996, D.M. 236/1989, ecc.). delle dimensioni di cm 30x40 con spessore medio da cm.2.0 a cm 3,3 (UNI EN 1339) con colorazioni superficiali variabili, codice di ATTENZIONE/SERVIZIO, posate a colla( U.M. aggiornata nella pubblicazione del Prezzario 2024) | Opere di pavimentazione | Pavimentazione in autobloccanti o masselli
NUOVE COSTRUZIONI EDILI. Prezzi per una nuova costruzione di edilizia civile. Per lavori con normali difficoltà di esecuzione. PAVIMENTI. installazione di pavimenti di qualsiasi tipo,compresi i materiali di allettamento o di incollaggio,i tagli e lo sfrido,pulizia,eventuali riprese di mantelline,stuccatura dei giunti e pulizia finale. Escluso: fornitura del materiale (salvo diversa indicazione) e preparazione del fondo di installazione. installazione di pavimento in graniglia,marmette o marmettoni,posato a colla su sottofondo precostituito,compreso sigillatura dei giunti,la formazione di quartaboni,escluso trattamento e ceratura finale. piastrelle rettangolari o quadrate posate lineari o diagonali | Opere di pavimentazione | Pavimentazione in autobloccanti o masselli
NUOVE COSTRUZIONI EDILI. Prezzi per una nuova costruzione di edilizia civile. Per lavori con normali difficoltà di esecuzione. PAVIMENTI. Posa in opera di pavimenti di qualsiasi tipo, compresi i materiali di allettamento o di incollaggio, i tagli e lo sfrido, la formazione di quartaboni, eventuali riprese di mantelline, stuccatura dei giunti e pulizia finale. Escluso: fornitura del materiale (salvo diversa indicazione) e preparazione del fondo di posa. Fornitura e posa in opera di per percorsi tattili plantari integrati LOGES-VET-EVOLUTION (LVE) con masselli in cemento con colorazioni superficiali variabili, con rilievi trapeziodali equidistanti , con altezza dei rilievi non inferiore a 3 mm e larghezza in accordo con la tabella 3-“WT6” della CEN/TS 15209, con distanza tra i rilievi in accordo con la tabella 1 - “S9” della CEN/TS 15209 integrato con TAG – RFID 134.2 Khz idonei alla realizzazione di percorsi intelligenti per consentire a non vedenti ed ipovedenti “l'orientamento e la riconoscibilità dei luoghi e delle fonti di pericolo", come prescritto dalla normativa vigente (D.P.R. 503/1996, D.M. 236/1989, ecc.) . delle dimensioni di cm 30x40 con spessore medio di circa cm.5,0-5,5 (UNI EN 1339) con colorazioni superficiali variabili, codice di INCROCIO a "+" o a "T"(n.4 elementi), posate a colla | Opere di pavimentazione | Pavimentazione in autobloccanti o masselli
NUOVE COSTRUZIONI EDILI. Prezzi per una nuova costruzione di edilizia civile. Per lavori con normali difficoltà di esecuzione. PAVIMENTI. installazione di pavimenti di qualsiasi tipo, compresi i materiali di allettamento o di incollaggio, i tagli e lo sfrido, la formazione di quartaboni, eventuali riprese di mantelline, stuccatura dei giunti e pulizia finale. Escluso: fornitura del materiale (salvo diversa indicazione) e preparazione del fondo di installazione. fornitura e installazione di percorsi tattili plantari integrati LOGES-VET-EVOLUTION (LVE) costruito in cemento vibrocompresso adatto per installazioni sia interne che esterne con colorazioni superficiali variabili, con rilievi trapeziodali equidistanti, con altezza dei rilievi non inferiore a 3 mm e larghezza in accordo con la tabella 3-“WT6” della CEN/TS 15209, con distanza tra i rilievi in accordo con la tabella 1 - “S9” della CEN/TS 15209, integrato con TAG – RFID 134.2 Khz idonei alla esecuzione di percorsi intelligenti per consentire a non vedenti ed ipovedenti “l'orientamento e la riconoscibilità dei luoghi e delle fonti di pericolo", come prescritto dalla normativa vigente (D.P.R. 503/1996, D.M. 236/1989, ecc.). delle dimensioni di cm 30x40 con spessore medio da cm.2.0 a cm 3,3 (UNI EN 1339) con colorazioni superficiali variabili, codice di SVOLTA OBBLIGATA a 90° (n.4 elementi), posate a colla | Opere di pavimentazione | Pavimentazione in autobloccanti o masselli
NUOVE COSTRUZIONI EDILI. Prezzi per una nuova costruzione di edilizia civile. Per lavori con normali difficoltà di esecuzione. PAVIMENTI. Posa in opera di pavimenti di qualsiasi tipo, compresi i materiali di allettamento o di incollaggio, i tagli e lo sfrido, la formazione di quartaboni, eventuali riprese di mantelline, stuccatura dei giunti e pulizia finale. Escluso: fornitura del materiale (salvo diversa indicazione) e preparazione del fondo di posa. Fornitura e posa in opera di percorsi tattili plantari integrati LOGES-VET-EVOLUTION (LVE) con lastre di cemento vibrocompresso adatto per installazioni sia interne che esterne con colorazioni superficiali variabili, con rilievi trapeziodali equidistanti, con altezza dei rilievi non inferiore a 3 mm e larghezza in accordo con la tabella 3-“WT6” della CEN/TS 15209, con distanza tra i rilievi in accordo con la tabella 1 - “S9” della CEN/TS 15209 , integrato ad interasse ogni 60 cm con TAG- RFG PIOLO e/o DISCO HP 134.2 Khz ( compresa la posa sul supporto o nel terreno del percorso esclusa la mappatura e programmazione dei messaggi dei TAG) idonei alla realizzazione di percorsi intelligenti e in grado di comunicare con la banca dati europea vigilata dalle associazioni di categoria per consentire a non vedenti ed ipovedenti “l'orientamento e la riconoscibilità dei luoghi e delle fonti di pericolo", come prescritto dalla normativa vigente (D.P.R. 503/1996, D.M. 236/1989, ecc.). delle dimensioni di cm 30x40 con spessore di circa cm 3,3 (UNI EN 1339) con colorazioni superficiali variabili, codice di INCROCIO a "+" o a "T"(n.4 elementi), posate a colla | Opere di pavimentazione | Pavimentazione in autobloccanti o masselli
NUOVE COSTRUZIONI EDILI. Prezzi per una nuova costruzione di edilizia civile. Per lavori con normali difficoltà di esecuzione. PAVIMENTI. Posa in opera di pavimenti di qualsiasi tipo, compresi i materiali di allettamento o di incollaggio, i tagli e lo sfrido, la formazione di quartaboni, eventuali riprese di mantelline, stuccatura dei giunti e pulizia finale. Escluso: fornitura del materiale (salvo diversa indicazione) e preparazione del fondo di posa. Fornitura e posa in opera di per percorsi tattili plantari integrati LOGES-VET-EVOLUTION (LVE) con masselli in cemento con colorazioni superficiali variabili, con rilievi trapeziodali equidistanti , con altezza dei rilievi non inferiore a 3 mm e larghezza in accordo con la tabella 3-“WT6” della CEN/TS 15209, con distanza tra i rilievi in accordo con la tabella 1 - “S9” della CEN/TS 15209 integrato con TAG – RFID 134.2 Khz idonei alla realizzazione di percorsi intelligenti per consentire a non vedenti ed ipovedenti “l'orientamento e la riconoscibilità dei luoghi e delle fonti di pericolo", come prescritto dalla normativa vigente (D.P.R. 503/1996, D.M. 236/1989, ecc.) . delle dimensioni di cm 30x40 con spessore medio di circa cm.5,0-5,5 (UNI EN 1339) con colorazioni superficiali variabili, codice di PERICOLO VALICABILE, posate a colla( U.M. aggiornata nella pubblicazione del Prezzario 2024) | Opere di pavimentazione | Pavimentazione in autobloccanti o masselli
NUOVE COSTRUZIONI EDILI. Prezzi per una nuova costruzione di edilizia civile. Per lavori con normali difficoltà di esecuzione. PAVIMENTI. installazione di pavimenti di qualsiasi tipo, compresi i materiali di allettamento o di incollaggio, i tagli e lo sfrido, la formazione di quartaboni, eventuali riprese di mantelline, stuccatura dei giunti e pulizia finale. Escluso: fornitura del materiale (salvo diversa indicazione) e preparazione del fondo di installazione. fornitura e installazione di percorsi tattili plantari integrati LOGES-VET-EVOLUTION (LVE) con lastre di cemento vibrocompresso adatto per installazioni sia interne che esterne con colorazioni superficiali variabili, con rilievi trapeziodali equidistanti, con altezza dei rilievi non inferiore a 3 mm e larghezza in accordo con la tabella 3-“WT6” della CEN/TS 15209, con distanza tra i rilievi in accordo con la tabella 1 - “S9” della CEN/TS 15209 , integrato ad interasse ogni 65 cm con TAG- RFG PIOLO e/o DISCO HP 134.2 Khz ( compresa la installazione sul supporto o nel terreno del percorso esclusa la mappatura e programmazione dei messaggi dei TAG) idonei alla esecuzione di percorsi intelligenti e in grado di comunicare con la banca dati europea vigilata dalle associazioni di categoria per consentire a non vedenti ed ipovedenti “l'orientamento e la riconoscibilità dei luoghi e delle fonti di pericolo", come prescritto dalla normativa vigente (D.P.R. 503/1996, D.M. 236/1989, ecc.). delle dimensioni di cm 30x40 con spessore di circa cm 3,3 (UNI EN 1339) con colorazioni superficiali variabili, codice di SVOLTA OBBLIGATA a 90° (n.4 elementi), posate a colla | Opere di pavimentazione | Pavimentazione in autobloccanti o masselli
NUOVE COSTRUZIONI EDILI. Prezzi per una nuova costruzione di edilizia civile. Per lavori con normali difficoltà di esecuzione. PAVIMENTI. Posa in opera di pavimenti di qualsiasi tipo, compresi i materiali di allettamento o di incollaggio, i tagli e lo sfrido, la formazione di quartaboni, eventuali riprese di mantelline, stuccatura dei giunti e pulizia finale. Escluso: fornitura del materiale (salvo diversa indicazione) e preparazione del fondo di posa. Fornitura e posa in opera di per percorsi tattili plantari integrati LOGES-VET-EVOLUTION (LVE) con masselli in cemento con colorazioni superficiali variabili, con rilievi trapeziodali equidistanti , con altezza dei rilievi non inferiore a 3 mm e larghezza in accordo con la tabella 3-“WT6” della CEN/TS 15209, con distanza tra i rilievi in accordo con la tabella 1 - “S9” della CEN/TS 15209 integrato con TAG – RFID 134.2 Khz idonei alla realizzazione di percorsi intelligenti per consentire a non vedenti ed ipovedenti “l'orientamento e la riconoscibilità dei luoghi e delle fonti di pericolo", come prescritto dalla normativa vigente (D.P.R. 503/1996, D.M. 236/1989, ecc.) . delle dimensioni di cm 30x40 con spessore medio di circa cm.5,0-5,5 (UNI EN 1339) con colorazioni superficiali variabili, codice di ARRESTO/PERICOLO posate a colla( U.M. aggiornata nella pubblicazione del Prezzario 2024) | Opere di pavimentazione | Pavimentazione in autobloccanti o masselli
Verifica di pavimentazione esistente in pietra Revisione di pavimentazione esistente in pietra esistente nelle aree esterne di parcheggio esterno e passaggio coperto blocco C, comprendente la verifica dello stato delle giunzioni, della stabilità del ancoraggio degli elementi, eventuale rimozione di quelli non adeguatamente stabili e successiva installazione con lo stesso sistema d’ancoraggio esistente, rimozione di elementi considerati ammalorati, difficilmente recuperabili e sostituzione con elementi di uguale natura, forma e dimensione di quelli previamente rimossi, previa campionatura dei pezzi per l’approvazione della D.L e successiva installazione; pulizia finale delle superficie con idoneo sistema. Stimata quantità di ripristino pari al 50% della superficie totale. | Opere di pavimentazione | Pavimentazione in autobloccanti o masselli
CV18 - Verifica di pavimentazione esistente in pietra Revisione di pavimentazione esistente in pietra esistente nelle aree esterne di parcheggio esterno e passaggio coperto blocco C, comprendente la verifica dello stato delle giunzioni, della stabilità del ancoraggio degli elementi, eventuale rimozione di quelli non adeguatamente stabili e successiva installazione con lo stesso sistema d’ancoraggio esistente, rimozione di elementi considerati ammalorati, difficilmente recuperabili e sostituzione con elementi di uguale natura, forma e dimensione di quelli previamente rimossi, previa campionatura dei pezzi per l’approvazione della D.L e successiva installazione; pulizia finale delle superficie con idoneo sistema. Stimata quantità di ripristino pari al 50% della superficie totale. Sono comprese e compensati, tutte le operazioni sopraelencate, comprese le opere di protezione e segnaletica, la pulizia finale la raccolta differenziata e il conferimento con trasporto in discarica autorizzata del materiale di risulta, l’indennità di discarica, e quanto altro per dare il lavoro finito a regola d'arte. | Opere di pavimentazione | Pavimentazione in autobloccanti o masselli
NUOVE COSTRUZIONI EDILI. Prezzi per una nuova costruzione di edilizia civile. Per lavori con normali difficoltà di esecuzione. PAVIMENTI. Posa in opera di pavimenti di qualsiasi tipo, compresi i materiali di allettamento o di incollaggio, i tagli e lo sfrido, la formazione di quartaboni, eventuali riprese di mantelline, stuccatura dei giunti e pulizia finale. Escluso: fornitura del materiale (salvo diversa indicazione) e preparazione del fondo di posa. Fornitura e posa in opera di percorsi tattili plantari integrati LOGES-VET-EVOLUTION (LVE) con lastre di cemento vibrocompresso adatto per installazioni sia interne che esterne con colorazioni superficiali variabili, con rilievi trapeziodali equidistanti, con altezza dei rilievi non inferiore a 3 mm e larghezza in accordo con la tabella 3-“WT6” della CEN/TS 15209, con distanza tra i rilievi in accordo con la tabella 1 - “S9” della CEN/TS 15209 , integrato ad interasse ogni 60 cm con TAG- RFG PIOLO e/o DISCO HP 134.2 Khz ( compresa la posa sul supporto o nel terreno del percorso esclusa la mappatura e programmazione dei messaggi dei TAG) idonei alla realizzazione di percorsi intelligenti e in grado di comunicare con la banca dati europea vigilata dalle associazioni di categoria per consentire a non vedenti ed ipovedenti “l'orientamento e la riconoscibilità dei luoghi e delle fonti di pericolo", come prescritto dalla normativa vigente (D.P.R. 503/1996, D.M. 236/1989, ecc.). delle dimensioni di cm 30x40 con spessore di circa cm 3,3 (UNI EN 1339) con colorazioni superficiali variabili, codice di ARRESTO/PERICOLO posate a colla( U.M. aggiornata nella pubblicazione del Prezzario 2024) | Opere di pavimentazione | Pavimentazione in autobloccanti o masselli
NUOVE COSTRUZIONI EDILI. Prezzi per una nuova costruzione di edilizia civile. Per lavori con normali difficoltà di esecuzione. PAVIMENTI. installazione di pavimenti di qualsiasi tipo; compresi i materiali di allettamento o di incollaggio; i tagli e lo sfrido; la formazione di quartaboni; eventuali riprese di mantelline; stuccatura dei giunti e pulizia finale. Escluso: fornitura del materiale (salvo diversa indicazione) e preparazione del fondo di installazione. fornitura e installazione di per percorsi tattili plantari integrati LOGES-VET-EVOLUTION (LVE) con masselli in cemento con colorazioni superficiali variabili; rilievi trapeziodali equidistanti ; altezza dei rilievi non inferiore a 3 mm e larghezza in accordo con la tabella 3-“WT6” della CEN/TS 15209 e con distanza tra i rilievi in accordo con la tabella 1 - “S9” della CEN/TS 15209; integrato ad interasse ogni 59;5 cm con TAG- RFG HP 134.2 Khz ( compresa la installazione sul supporto o nel terreno del percorso esclusa la mappatura e programmazione dei messaggi dei TAG) idonei alla esecuzione di percorsi intelligenti e in grado di comunicare con la banca dati europea vigilata dalle associazioni di categoria; per consentire a non vedenti ed ipovedenti “l'orientamento e la riconoscibilità dei luoghi e delle fonti di pericolo"; come prescritto dalla normativa vigente (D.P.R. 503/1996; D.M. 236/1989; ecc.). delle dimensioni di cm 30x40 con spessore medio di circa cm.5;0 (UNI EN 1339) con colorazioni superficiali variabili; codice di PERICOLO VALICABILE; posate a colla( U.M. aggiornata nella pubblicazione del Prezzario 2024) | Opere di pavimentazione | Pavimentazione in autobloccanti o masselli
NUOVE COSTRUZIONI EDILI. Prezzi per una nuova costruzione di edilizia civile. Per lavori con normali difficoltà di esecuzione. PAVIMENTI. installazione di pavimenti di qualsiasi tipo, compresi i materiali di allettamento o di incollaggio, i tagli e lo sfrido, la formazione di quartaboni, eventuali riprese di mantelline, stuccatura dei giunti e pulizia finale. Escluso: fornitura del materiale (salvo diversa indicazione) e preparazione del fondo di installazione. fornitura e installazione di percorsi tattili plantari integrati LOGES-VET-EVOLUTION (LVE) con lastre di cemento vibrocompresso adatto per installazioni sia interne che esterne con colorazioni superficiali variabili, con rilievi trapeziodali equidistanti, con altezza dei rilievi non inferiore a 3 mm e larghezza in accordo con la tabella 3-“WT6” della CEN/TS 15209, con distanza tra i rilievi in accordo con la tabella 1 - “S9” della CEN/TS 15209 , integrato ad interasse ogni 58 cm con TAG- RFG PIOLO e/o DISCO HP 134.2 Khz ( compresa la installazione sul supporto o nel terreno del percorso esclusa la mappatura e programmazione dei messaggi dei TAG) idonei alla esecuzione di percorsi intelligenti e in grado di comunicare con la banca dati europea vigilata dalle associazioni di categoria per consentire a non vedenti ed ipovedenti “l'orientamento e la riconoscibilità dei luoghi e delle fonti di pericolo", come prescritto dalla normativa vigente (D.P.R. 503/1996, D.M. 236/1989, ecc.). delle dimensioni di cm 30x40 con spessore di circa cm 3,3 (UNI EN 1339) con colorazioni superficiali variabili, codice di ARRESTO/PERICOLO posate a colla( U.M. aggiornata nella pubblicazione del Prezzario 2024) | Opere di pavimentazione | Pavimentazione in autobloccanti o masselli
FLCV19 - Formazione di strato drenante in piano spessore medio di 12 cm mediante fornitura e posa di ghiaia silicea con pezzatura 8/15 mm, tipo Bassanetti o similare, idonea per la formazione sottofondi drenanti e riempimenti; priva di elementi minuti e da sostanze ferrose o limose, di inquinanti organici vegetali e di argilla, con basso peso specifico e reattività agli alcali rispettosa delle Norme cogenti. Steso e disposto con interventi anche a mano in corrispondenza di tubazioni e canalizzazioni, rullata e compattata, il tutto secondo le indicazioni della D.L., incluso profilo in alluminio di contenimento per confinamento ghiaia in prossimità di eventuali camminamenti. Nel prezzo si intendono compresi e compensati gli oneri per il trasposto, la stessa e la rullatura, la compattazione, le Certificazioni di provenienza, il rispetto della marcatura CE e la Dichiarazione di Produzione di Prodotto DOP per i prodotti di costruzione prevista dal Regolamento n. | Opere di pavimentazione | Pavimenti in altri materiali
Pavimento in piastrelle di granulato sferoidale di quarzo e cemento con aggiunta di indurente posto in opera su un letto di malta di cemento compreso sottofondo, tagli e sfridi: dimensioni 25 x 25 cm, spessore 3 cm, superficie levigata: colore grigio | Opere di pavimentazione | Pavimenti in altri materiali
FLCV19 - Formazione di strato drenante in piano spessore medio di 13 cm mediante fornitura e installazione di ghiaia silicea con pezzatura 8/16 mm, tipo Bassanetti o similare, idonea per la formazione sottofondi drenanti e riempimenti; priva di elementi minuti e da sostanze ferrose o limose, di inquinanti organici vegetali e di argilla, con basso peso specifico e reattività agli alcali rispettosa delle Norme cogenti . Steso e disposto con interventi anche a mano in corrispondenza di tubazioni e canalizzazioni, rullata e compattata, il tutto secondo le indicazioni della D.L., incluso profilo in alluminio di contenimento per confinamento ghiaia in prossimità di eventuali camminamenti. Nel prezzo si intendono compresi e compensati gli oneri per il trasposto, la stessa e la rullatura, la compattazione, le Certificazioni di provenienza, il rispetto della marcatura CE e la Dichiarazione di Produzione di Prodotto DOP per i prodotti di costruzione prevista dal Regolamento n. 305/2011 (UE) e quanto altro necessario per dare il lavoro finito a regola d'arte. | Opere di pavimentazione | Pavimenti in altri materiali
FLCV19 - Formazione di strato drenante in piano spessore medio di 12 cm mediante fornitura e posa di ghiaia silicea con pezzatura 8/15 mm, tipo Bassanetti o similare, idonea per la formazione sottofondi drenanti e riempimenti, priva di elementi minuti e da sostanze ferrose o limose, di inquinanti organici vegetali e di argilla, con basso peso specifico e reattività agli alcali rispettosa delle Norme cogenti. Steso e disposto con interventi anche a mano in corrispondenza di tubazioni e canalizzazioni, rullata e compattata, il tutto secondo le indicazioni della D.L., incluso profilo in alluminio di contenimento per confinamento ghiaia in prossimità di eventuali camminamenti. Nel prezzo si intendono compresi e compensati gli oneri per il trasposto, la stessa e la rullatura, la compattazione, le Certificazioni di provenienza, il rispetto della marcatura CE e la Dichiarazione di Produzione di Prodotto DOP per i prodotti di costruzione prevista dal Regolamento n. | Opere di pavimentazione | Pavimenti in altri materiali
FLCV19 - Formazione di strato drenante in piano spessore medio di 12 cm mediante fornitura e posa di ghiaia silicea con pezzatura 8/15 mm, tipo Bassanetti o similare, idonea per la formazione sottofondi drenanti e riempimenti; priva di elementi minuti e da sostanze ferrose o limose, di inquinanti organici vegetali e di argilla, con basso peso specifico e reattività agli alcali rispettosa delle Norme cogenti. Steso e disposto con interventi anche a mano in corrispondenza di tubazioni e canalizzazioni, rullata e compattata, il tutto secondo le indicazioni della D.L., incluso profilo in alluminio di contenimento per confinamento ghiaia in prossimità di eventuali camminamenti. | Opere di pavimentazione | Pavimenti in altri materiali
Formazione di strato drenante in piano spessore medio di 12 cm mediante fornitura e installazione di ghiaia silicea con pezzatura 8/14 mm, tipo Bassanetti o similare, idonea per la formazione sottofondi drenanti e riempimenti; priva di elementi minuti e da sostanze ferrose o limose, di inquinanti organici vegetali e di argilla, con basso peso specifico e reattività agli alcali rispettosa delle Norme cogenti . Steso e disposto con interventi anche a mano in corrispondenza di tubazioni e canalizzazioni, rullata e compattata, il tutto secondo le indicazioni della D.L., incluso profilo in alluminio di contenimento per confinamento ghiaia in prossimità di eventuali camminamenti. Nel prezzo si intendono compresi e compensati gli oneri per il trasposto, la stessa e la rullatura, la compattazione, le Certificazioni di provenienza, il rispetto della marcatura CE e la Dichiarazione di Produzione di Prodotto DOP per i prodotti di costruzione prevista dal Regolamento n. 305/2011 (UE) e quanto altro necessario per dare il lavoro finito a regola d'arte. | Opere di pavimentazione | Pavimenti in altri materiali
Formazione di strato drenante in piano spessore medio di 11,5 cm mediante fornitura e installazione di ghiaia silicea con pezzatura 8/16 mm, tipo Bassanetti o similare, idonea per la formazione sottofondi drenanti e riempimenti; priva di elementi minuti e da sostanze ferrose o limose, di inquinanti organici vegetali e di argilla, con basso peso specifico e reattività agli alcali rispettosa delle Norme cogenti . Steso e disposto con interventi anche a mano in corrispondenza di tubazioni e canalizzazioni, rullata e compattata, il tutto secondo le indicazioni della D.L., incluso profilo in alluminio di contenimento per confinamento ghiaia in prossimità di eventuali camminamenti. Nel prezzo si intendono compresi e compensati gli oneri per il trasposto, la stessa e la rullatura, la compattazione, le Certificazioni di provenienza, il rispetto della marcatura CE e la Dichiarazione di Produzione di Prodotto DOP per i prodotti di costruzione prevista dal Regolamento n. 305/2011 (UE) e quanto altro necessario per dare il lavoro finito a regola d'arte. | Opere di pavimentazione | Pavimenti in altri materiali
Fornitura e posa di zerbino tecnico autopulente incassato a pavimento tipo Diplomat Original con inserto di feltro 512 R colore a scelta della DL. | Opere di pavimentazione | Pavimenti in altri materiali
FLCV19 - Formazione di strato drenante in piano spessore medio di 13 cm mediante fornitura e installazione di ghiaia silicea con pezzatura 8/16 mm;tipo Bassanetti o similare;idonea per la formazione sottofondi drenanti e riempimenti;priva di elementi minuti e da sostanze ferrose o limose;con basso peso specifico e reattività agli alcali rispettosa delle Norme cogenti.;di inquinanti organici vegetali e di argilla | Opere di pavimentazione | Pavimenti in altri materiali
NUOVE COSTRUZIONI EDILI. Prezzi per una nuova costruzione di edilizia civile. Per lavori con normali difficoltà di esecuzione. PAVIMENTI. installazione di pavimenti di qualsiasi tipo, compresi i materiali di allettamento o di incollaggio, i tagli e lo sfrido, la formazione di quartaboni, eventuali riprese di mantelline, stuccatura dei giunti e pulizia finale. Escluso: fornitura del materiale (salvo diversa indicazione) e preparazione del fondo di installazione. SEGNALETICA COMPLETARE PER IL DISTANZAIMENTO SOCIALE fornitura e installazione di segnaletica completare per il distanziamento sociale da applicare su pavimenti interni, esterni o su percorsi pedonali in cemento o conglomerato bituminoso; posata con biadesivo o colla su supporti stabili e non lesionati, puliti da ogni residuo di polvere e grassi, compreso ogni onere per il posizionamento, l'orientamento oltre che per la verifica della completa adesione al supporto. freccia direzionale, colore verde dimensioni mm. 160*200, e bollino stazionamento circolare, colore rosso dimensioni mm. 200, con rilievi interpretabili anche da non vedenti e ipovedenti, posato con biadesivo su pavimenti interni ed esterni di qualsiasi materiale | Opere di pavimentazione | Pavimenti in altri materiali
NUOVE COSTRUZIONI EDILI. Prezzi per una nuova costruzione di edilizia civile. Per lavori con normali difficoltà di esecuzione. PAVIMENTI. installazione di pavimenti di qualsiasi tipo,compresi i materiali di allettamento o di incollaggio,i tagli e lo sfrido,la formazione di quartaboni,eventuali riprese di mantelline,stuccatura dei giunti e pulizia finale. Escluso: fornitura del materiale (salvo diversa indicazione) e preparazione del fondo di installazione. SEGNALETICA COMPLETARE PER IL DISTANZAIMENTO SOCIALE fornitura e installazione di segnaletica completare per il distanziamento sociale da applicare su pavimenti interni,esterni o su percorsi pedonali in cemento o conglomerato bituminoso;posata con biadesivo o colla su supporti stabili e non lesionati,puliti da ogni residuo di polvere e grassi,compreso ogni onere per il posizionamento,l'orientamento oltre che per la verifica della completa adesione al supporto. freccia direzionale,colore verde dimensioni mm. 160*200,e bollino stazionamento circolare,posato a colla su marciapiedi in conglomerato bituminoso,con rilievi interpretabili anche da non vedenti e ipovedenti,colore rosso dimensioni mm. 200,in cemento o piastrelle di cemento | Opere di pavimentazione | Pavimenti in altri materiali
FLCV19 - Formazione di strato drenante in piano spessore medio di 12 cm mediante fornitura e installazione di ghiaia silicea con pezzatura 8/15 mm, tipo Bassanetti o similare, idonea per la formazione sottofondi drenanti e riempimenti; priva di elementi minuti e da sostanze ferrose o limose, di inquinanti organici vegetali e di argilla, con basso peso specifico e reattività agli alcali rispettosa delle Norme cogenti. Steso e disposto con interventi anche a mano in corrispondenza di tubazioni e canalizzazioni, rullata e compattata, il tutto secondo le indicazioni della D.L., incluso profilo in alluminio di contenimento per confinamento ghiaia in prossimità di eventuali camminamenti. | Opere di pavimentazione | Pavimenti in altri materiali
fornitura e installazione di zerbino tecnico autopulente incassato a pavimento tipo Diplomat Original con inserto di feltro 512 R colore a scelta della DL. Sono compresi nel prezzo gli oneri per il trasporto, il tiro in alto, la installazione, anche da parte di manodopera specializzata, il taglio, lo sfrido, eventuali assistenze murarie, lo smaltimento di materiali di risulta, la pulizia finale, il rispetto della marcatura CE e la Dichiarazione di Produzione di Prodotto DOP e quanto altro necessario per dare il lavoro finito a regola d'arte. | Opere di pavimentazione | Pavimenti in altri materiali
Pavimento in piastrelle di granulato sferoidale di quarzo e cemento con aggiunta di indurente posto in opera su un letto di malta di cemento compreso sottofondo, tagli e sfridi: dimensioni 25 x 25 cm, spessore 3 cm, superficie levigata: colore rosso | Opere di pavimentazione | Pavimenti in altri materiali
CV14 - fornitura e installazione di zerbino tecnico autopulente incassato a pavimento tipo Diplomat Original con inserto di feltro 512 R colore a scelta della DL. | Opere di pavimentazione | Pavimenti in altri materiali
Rampa metallica di raccordo con gradini esistenti fornitura e installazione in area esterna di rampa metallica per raccordo con gradini esistenti, realizzata in lamiera di alluminio antiscivolo, con chiusura laterale in carter metallico. Dimensioni rampa e dislivello come indicato negli elaborati grafici di progetto Nel prezzo si intendono compresi e compensati l'oneri per la installazione a livello secondo quote di progetto, l'idonea campionatura completa di accessori che l'Appaltatore dovrà presentare prima dell'inizio dei lavori, il rispetto della marcatura CE e la Dichiarazione di Produzione di Prodotto DOP per i prodotti di costruzione prevista dal Regolamento n. | Opere di pavimentazione | Pavimenti in altri materiali
FLCV19 - Formazione di strato drenante in piano spessore medio di 11 cm mediante fornitura e posa di ghiaia silicea con pezzatura 8/15 mm, tipo Bassanetti o similare, idonea per la formazione sottofondi drenanti e riempimenti; priva di elementi minuti e da sostanze ferrose o limose, di inquinanti organici vegetali e di argilla, con basso peso specifico e reattività agli alcali rispettosa delle Norme cogenti. | Opere di pavimentazione | Pavimenti in altri materiali
CV14 — fornitura e installazione di zerbino tecnico autopulente incassato a pavimento tipo Diplomat Original con inserto di feltro 512 R colore a scelta della DL. | Opere di pavimentazione | Pavimenti in altri materiali
Fornitura e posa di zerbino tecnico autopulente incassato a pavimento tipo Diplomat Original con inserto di feltro 512 R colore a scelta della DL. Sono compresi nel prezzo gli oneri per il trasporto, il tiro in alto, la posa in opera, anche da parte di manodopera specializzata, il taglio, lo sfrido, eventuali assistenze murarie, lo smaltimento di materiali di risulta, la pulizia finale, il rispetto della marcatura CE e la Dichiarazione di Produzione di Prodotto DOP e quanto altro necessario per dare il lavoro finito a regola d'arte. | Opere di pavimentazione | Pavimenti in altri materiali
CV14 - Fornitura e posa di zerbino tecnico autopulente incassato a pavimento tipo Diplomat Original con inserto di feltro 512 R colore a scelta della DL. Sono compresi nel prezzo gli oneri per il trasporto, il tiro in alto, la posa in opera, anche da parte di manodopera specializzata, il taglio, lo sfrido, eventuali assistenze murarie, lo smaltimento di materiali di risulta, la pulizia finale, il rispetto della marcatura CE e la Dichiarazione di Produzione di Prodotto DOP e quanto altro necessario per dare il lavoro finito a regola d'arte. | Opere di pavimentazione | Pavimenti in altri materiali
FLCV19 - Formazione di strato drenante in piano spessore medio di 12 cm mediante fornitura e installazione di ghiaia silicea con pezzatura 8/14 mm; tipo Bassanetti o similare; idonea per la formazione sottofondi drenanti e riempimenti; priva di elementi minuti e da sostanze ferrose o limose; di inquinanti organici vegetali e di argilla; con basso peso specifico e reattività agli alcali rispettosa delle Norme cogenti. | Opere di pavimentazione | Pavimenti in altri materiali
Formazione di strato drenante in piano spessore medio di 12 cm mediante fornitura e posa di ghiaia silicea con pezzatura 8/15 mm, tipo Bassanetti o similare, idonea per la formazione sottofondi drenanti e riempimenti; priva di elementi minuti e da sostanze ferrose o limose, di inquinanti organici vegetali e di argilla, con basso peso specifico e reattività agli alcali rispettosa delle Norme cogenti. Steso e disposto con interventi anche a mano in corrispondenza di tubazioni e canalizzazioni, rullata e compattata, il tutto secondo le indicazioni della D.L., incluso profilo in alluminio di contenimento per confinamento ghiaia in prossimità di eventuali camminamenti. Nel prezzo si intendono compresi e compensati gli oneri per il trasposto, la stessa e la rullatura, la compattazione, le Certificazioni di provenienza, il rispetto della marcatura CE e la Dichiarazione di Produzione di Prodotto DOP per i prodotti di costruzione prevista dal Regolamento n. 305/2011 (UE) e quanto altro necessario per dare il lavoro finito a regola d'arte. | Opere di pavimentazione | Pavimenti in altri materiali
Rampa metallica di raccordo con gradini esistenti fornitura e installazione in area esterna di rampa metallica per raccordo con gradini esistenti,realizzata in lamiera di alluminio antiscivolo,con chiusura laterale in carter metallico. Dimensioni rampa e dislivello come indicato negli elaborati grafici di progetto Nel prezzo si intendono compresi e compensati l'oneri per la installazione a livello secondo quote di progetto,il rispetto della marcatura CE e la Dichiarazione di Produzione di Prodotto DOP per i prodotti di costruzione prevista dal Regolamento n. 305/2011 (UE) e quanto altro necessario per dare il lavoro finito a regola d’arte.,l'idonea campionatura completa di accessori che l'Appaltatore dovrà presentare prima dell'inizio dei lavori | Opere di pavimentazione | Pavimenti in altri materiali
NUOVE COSTRUZIONI EDILI. Prezzi per una nuova costruzione di edilizia civile. Per lavori con normali difficoltà di esecuzione. PAVIMENTI. installazione di pavimenti di qualsiasi tipo, compresi i materiali di allettamento o di incollaggio, i tagli e lo sfrido, la formazione di quartaboni, eventuali riprese di mantelline, stuccatura dei giunti e pulizia finale. Escluso: fornitura del materiale (salvo diversa indicazione) e preparazione del fondo di installazione. SEGNALETICA COMPLETARE PER IL DISTANZAIMENTO SOCIALE fornitura e installazione di segnaletica completare per il distanziamento sociale da applicare su pavimenti interni, esterni o su percorsi pedonali in cemento o conglomerato bituminoso; posata con biadesivo o colla su supporti stabili e non lesionati, puliti da ogni residuo di polvere e grassi, compreso ogni onere per il posizionamento, l'orientamento oltre che per la verifica della completa adesione al supporto. freccia direzionale, colore verde dimensioni mm. 160*200, e bollino stazionamento circolare, colore rosso dimensioni mm. 200, con rilievi interpretabili anche da non vedenti e ipovedenti, posato con biadesivo su pavimenti interni ed esterni di qualsiasi materiale | Opere di pavimentazione | Pavimenti in altri materiali
FLCV19 - Formazione di strato drenante in piano spessore medio di 12 cm mediante fornitura e installazione di ghiaia silicea con pezzatura 8/16 mm, tipo Bassanetti o similare, idonea per la formazione sottofondi drenanti e riempimenti; priva di elementi minuti e da sostanze ferrose o limose, di inquinanti organici vegetali e di argilla, con basso peso specifico e reattività agli alcali rispettosa delle Norme cogenti. Steso e disposto con interventi anche a mano in corrispondenza di tubazioni e canalizzazioni, rullata e compattata, il tutto secondo le indicazioni della D.L., incluso profilo in alluminio di contenimento per confinamento ghiaia in prossimità di eventuali camminamenti. Nel prezzo si intendono compresi e compensati gli oneri per il trasposto, la stessa e la rullatura, la compattazione, le Certificazioni di provenienza, il rispetto della marcatura CE e la Dichiarazione di Produzione di Prodotto DOP per i prodotti di costruzione prevista dal Regolamento n. | Opere di pavimentazione | Pavimenti in altri materiali
FL107 - Rampa metallica di raccordo con gradini esistenti fornitura e installazione in area esterna di rampa metallica per raccordo con gradini esistenti, realizzata in lamiera di alluminio antiscivolo, con chiusura laterale in carter metallico. Dimensioni rampa e dislivello come indicato negli elaborati grafici di progetto Nel prezzo si intendono compresi e compensati l'oneri per la installazione a livello secondo quote di progetto, l'idonea campionatura completa di accessori che l'Appaltatore dovrà presentare prima dell'inizio dei lavori, il rispetto della marcatura CE e la Dichiarazione di Produzione di Prodotto DOP per i prodotti di costruzione prevista dal Regolamento n. 305/2011 (UE) e quanto altro necessario per dare il lavoro finito a regola d’arte. | Opere di pavimentazione | Pavimenti in altri materiali
Pavimento di cotto naturale satinato delle dimensioni di 18 x 36 cm, 25 x 25 cm o 30 x 30 cm, posto in opera su un letto di malta bastarda previo spolvero di cemento tipo 32.5 con giunti connessi a cemento bianco, colorato o idonei sigillanti, compresi tagli, sfridi, la pulitura finale ed ogni onere e magistero per dare il lavoro finito a regola d'arte | Opere di pavimentazione | Pavimenti in altri materiali
FL107 - Rampa metallica di raccordo con gradini esistenti Fornitura e posa in area esterna di rampa metallica per raccordo con gradini esistenti, realizzata in lamiera di alluminio antiscivolo, con chiusura laterale in carter metallico. Dimensioni rampa e dislivello come indicato negli elaborati grafici di progetto Nel prezzo si intendono compresi e compensati l'oneri per la posa a livello secondo quote di progetto, l'idonea campionatura completa di accessori che l'Appaltatore dovrà presentare prima dell'inizio dei lavori, il rispetto della marcatura CE e la Dichiarazione di Produzione di Prodotto DOP per i prodotti di costruzione prevista dal Regolamento n. | Opere di pavimentazione | Pavimenti in altri materiali
FLCV19 - Formazione strato drenante in piano spessore medio 11,5 cm mediante fornitura e installazione ghiaia silicea con pezzatura 8/15 mm, tipo Bassanetti o similare, idonea per la formazione sottofondi drenanti e riempimenti; priva elementi minuti e da sostanze ferrose o limose, di inquinanti organici vegetali e argilla, con basso peso specifico e reattività agli alcali rispettosa Norme cogenti. Steso e disposto con interventi anche a mano in corrispondenza tubazioni e canalizzazioni, rullata e compattata, il tutto secondo le indicazioni D.L., incluso profilo in alluminio contenimento per confinamento ghiaia in prossimità eventuali camminamenti. Nel prezzo si intendono compresi e compensati gli oneri per il trasposto, la stessa e la rullatura, la compattazione, le Certificazioni provenienza, il rispetto marcatura CE e la Dichiarazione Produzione Prodotto DOP per i prodotti costruzione prevista dal Regolamento n. 305/2011 (UE) e quanto altro necessario per dare il lavoro finito a regola d'arte. | Opere di pavimentazione | Pavimenti in altri materiali
CV14 - fornitura e installazione di zerbino tecnico autopulente incassato a pavimento tipo Diplomat Original con inserto di feltro 512 R colore a scelta della DL. | Opere di pavimentazione | Pavimenti in altri materiali
CV14 - fornitura e installazione di zerbino tecnico autopulente incassato a pavimento tipo Diplomat Original con inserto di feltro 512 R colore a scelta della DL. Sono compresi nel prezzo gli oneri per il trasporto, il tiro in alto, la installazione, anche da parte di manodopera specializzata, il taglio, lo sfrido, eventuali assistenze murarie, lo smaltimento di materiali di risulta, la pulizia finale, il rispetto della marcatura CE e la Dichiarazione di Produzione di Prodotto DOP e quanto altro necessario per dare il lavoro finito a regola d'arte. | Opere di pavimentazione | Pavimenti in altri materiali
Rampa metallica di raccordo con gradini esistenti Fornitura e posa in area esterna di rampa metallica per raccordo con gradini esistenti, realizzata in lamiera di alluminio antiscivolo, con chiusura laterale in carter metallico. Dimensioni rampa e dislivello come indicato negli elaborati grafici di progetto Nel prezzo si intendono compresi e compensati l'oneri per la posa a livello secondo quote di progetto, l'idonea campionatura completa di accessori che l'Appaltatore dovrà presentare prima dell'inizio dei lavori, il rispetto della marcatura CE e la Dichiarazione di Produzione di Prodotto DOP per i prodotti di costruzione prevista dal Regolamento n. | Opere di pavimentazione | Pavimenti in altri materiali
NUOVE COSTRUZIONI EDILI. Prezzi per una nuova costruzione di edilizia civile. Per lavori con normali difficoltà di esecuzione. PAVIMENTI. installazione di pavimenti di qualsiasi tipo,compresi i materiali di allettamento o di incollaggio,i tagli e lo sfrido,la formazione di quartaboni,eventuali riprese di mantelline,stuccatura dei giunti e pulizia finale. Escluso: fornitura del materiale (salvo diversa indicazione) e preparazione del fondo di installazione. SEGNALETICA COMPLETARE PER IL DISTANZAIMENTO SOCIALE fornitura e installazione di segnaletica completare per il distanziamento sociale da applicare su pavimenti interni,esterni o su percorsi pedonali in cemento o conglomerato bituminoso;posata con biadesivo o colla su supporti stabili e non lesionati,puliti da ogni residuo di polvere e grassi,compreso ogni onere per il posizionamento,colore verde dimensioni mm. 160*200,l'orientamento oltre che per la verifica della completa adesione al supporto. freccia direzionale,e bollino stazionamento circolare,colore rosso dimensioni mm. 200,con rilievi interpretabili anche da non vedenti e ipovedenti,posato con biadesivo su pavimenti interni ed esterni di qualsiasi materiale | Opere di pavimentazione | Pavimenti in altri materiali
FL107 - Rampa metallica di raccordo con gradini esistenti Fornitura e posa in area esterna di rampa metallica per raccordo con gradini esistenti, realizzata in lamiera di alluminio antiscivolo, con chiusura laterale in carter metallico. Dimensioni rampa e dislivello come indicato negli elaborati grafici di progetto Nel prezzo si intendono compresi e compensati l'oneri per la posa a livello secondo quote di progetto, l'idonea campionatura completa di accessori che l'Appaltatore dovrà presentare prima dell'inizio dei lavori, il rispetto della marcatura CE e la Dichiarazione di Produzione di Prodotto DOP per i prodotti di costruzione prevista dal Regolamento n. 305/2011 (UE) e quanto altro necessario per dare il lavoro finito a regola d’arte. | Opere di pavimentazione | Pavimenti in altri materiali
NUOVE COSTRUZIONI EDILI. Prezzi per una nuova costruzione di edilizia civile. Per lavori con normali difficoltà di esecuzione. PAVIMENTI. installazione di pavimenti di qualsiasi tipo, compresi i materiali di allettamento o di incollaggio, i tagli e lo sfrido, la formazione di quartaboni, eventuali riprese di mantelline, stuccatura dei giunti e pulizia finale. Escluso: fornitura del materiale (salvo diversa indicazione) e preparazione del fondo di installazione. SEGNALETICA COMPLETARE PER IL DISTANZAIMENTO SOCIALE fornitura e installazione di segnaletica completare per il distanziamento sociale da applicare su pavimenti interni, esterni o su percorsi pedonali in cemento o conglomerato bituminoso; posata con biadesivo o colla su supporti stabili e non lesionati, puliti da ogni residuo di polvere e grassi, compreso ogni onere per il posizionamento, l'orientamento oltre che per la verifica della completa adesione al supporto. freccia direzionale, colore verde dimensioni mm. 160*200, e bollino stazionamento circolare, colore rosso dimensioni mm. 200, con rilievi interpretabili anche da non vedenti e ipovedenti, posato con biadesivo su pavimenti interni ed esterni di qualsiasi materiale | Opere di pavimentazione | Pavimenti in altri materiali
fornitura e installazione zerbino tecnico autopulente incassato a pavimento tipo Diplomat Original con inserto feltro 512 R colore a scelta DL. | Opere di pavimentazione | Pavimenti in altri materiali
NUOVE COSTRUZIONI EDILI. Prezzi per una nuova costruzione di edilizia civile. Per lavori con normali difficoltà di esecuzione. PAVIMENTI. Posa in opera di pavimenti di qualsiasi tipo, compresi i materiali di allettamento o di incollaggio, i tagli e lo sfrido, la formazione di quartaboni, eventuali riprese di mantelline, stuccatura dei giunti e pulizia finale. Escluso: fornitura del materiale (salvo diversa indicazione) e preparazione del fondo di posa. SEGNALETICA COMPLETARE PER IL DISTANZAIMENTO SOCIALE Fornitura e posa in opera di segnaletica completare per il distanziamento sociale da applicare su pavimenti interni, esterni o su percorsi pedonali in cemento o conglomerato bituminoso; posata con biadesivo o colla su supporti stabili e non lesionati, puliti da ogni residuo di polvere e grassi, compreso ogni onere per il posizionamento, l'orientamento oltre che per la verifica della completa adesione al supporto. freccia direzionale, colore verde dimensioni mm. 160*200, e bollino stazionamento circolare, colore rosso dimensioni mm. 200, con rilievi interpretabili anche da non vedenti e ipovedenti, posato con biadesivo su pavimenti interni ed esterni di qualsiasi materiale | Opere di pavimentazione | Pavimenti in altri materiali
FL107 - Rampa metallica di raccordo con gradini esistenti fornitura e installazione in area esterna di rampa metallica per raccordo con gradini esistenti, realizzata in lamiera di alluminio antiscivolo, con chiusura laterale in carter metallico. Dimensioni rampa e dislivello come indicato negli elaborati grafici di progetto Nel prezzo si intendono compresi e compensati l'oneri per la installazione a livello secondo quote di progetto, l'idonea campionatura completa di accessori che l'Appaltatore dovrà presentare prima dell'inizio dei lavori, il rispetto della marcatura CE e la Dichiarazione di Produzione di Prodotto DOP per i prodotti di costruzione prevista dal Regolamento n. | Opere di pavimentazione | Pavimenti in altri materiali
Pavimento in piastrelle di granulato sferoidale di quarzo e cemento con aggiunta di indurente posto in opera su un letto di malta di cemento compreso sottofondo, tagli e sfridi: dimensioni 25 x 25 cm, spessore 3 cm, superficie grezza: colore rosso | Opere di pavimentazione | Pavimenti in altri materiali
Formazione di strato drenante in piano spessore medio di 12 cm mediante fornitura e posa di ghiaia silicea con pezzatura 8/15 mm, tipo Bassanetti o similare, idonea per la formazione sottofondi drenanti e riempimenti; priva di elementi minuti e da sostanze ferrose o limose, di inquinanti organici vegetali e di argilla, con basso peso specifico e reattività agli alcali rispettosa delle Norme cogenti. Steso e disposto con interventi anche a mano in corrispondenza di tubazioni e canalizzazioni, rullata e compattata, il tutto secondo le indicazioni della D.L., incluso profilo in alluminio di contenimento per confinamento ghiaia in prossimità di eventuali camminamenti. | Opere di pavimentazione | Pavimenti in altri materiali
CV14 - fornitura e installazione di zerbino tecnico autopulente incassato a pavimento tipo Diplomat Original con inserto di feltro 512 R colore a scelta della DL. Sono compresi nel prezzo gli oneri per il trasporto, il tiro in alto, la installazione, anche da parte di manodopera specializzata, il taglio, lo sfrido, eventuali assistenze murarie, lo smaltimento di materiali di risulta, la pulizia finale, il rispetto della marcatura CE e la Dichiarazione di Produzione di Prodotto DOP e quanto altro necessario per dare il lavoro finito a regola d'arte. | Opere di pavimentazione | Pavimenti in altri materiali
CV14 - Fornitura e posa di zerbino tecnico autopulente incassato a pavimento tipo Diplomat Original con inserto di feltro 512 R colore a scelta della DL. | Opere di pavimentazione | Pavimenti in altri materiali
FL107 - Rampa metallica di raccordo con gradini esistenti Fornitura e posa in area esterna di rampa metallica per raccordo con gradini esistenti, realizzata in lamiera di alluminio antiscivolo, con chiusura laterale in carter metallico. | Opere di pavimentazione | Pavimenti in altri materiali
Rampa metallica di raccordo con gradini esistenti Fornitura e posa in area esterna di rampa metallica per raccordo con gradini esistenti, realizzata in lamiera di alluminio antiscivolo, con chiusura laterale in carter metallico. Dimensioni rampa e dislivello come indicato negli elaborati grafici di progetto Nel prezzo si intendono compresi e compensati l'oneri per la posa a livello secondo quote di progetto, l'idonea campionatura completa di accessori che l'Appaltatore dovrà presentare prima dell'inizio dei lavori, il rispetto della marcatura CE e la Dichiarazione di Produzione di Prodotto DOP per i prodotti di costruzione prevista dal Regolamento n. 305/2011 (UE) e quanto altro necessario per dare il lavoro finito a regola d’arte. | Opere di pavimentazione | Pavimenti in altri materiali
Formazione di strato drenante in piano spessore medio di 11,5 cm mediante fornitura e installazione di ghiaia silicea con pezzatura 8/15 mm, tipo Bassanetti o similare, idonea per la formazione sottofondi drenanti e riempimenti; priva di elementi minuti e da sostanze ferrose o limose, di inquinanti organici vegetali e di argilla, con basso peso specifico e reattività agli alcali rispettosa delle Norme cogenti. | Opere di pavimentazione | Pavimenti in altri materiali
FL107 - Rampa metallica di raccordo con gradini esistenti fornitura e installazione in area esterna di rampa metallica per raccordo con gradini esistenti, realizzata in lamiera di alluminio antiscivolo, con chiusura laterale in carter metallico. Dimensioni rampa e dislivello come indicato negli elaborati grafici di progetto Nel prezzo si intendono compresi e compensati l'oneri per la installazione a livello secondo quote di progetto, l'idonea campionatura completa di accessori che l'Appaltatore dovrà presentare prima dell'inizio dei lavori, il rispetto della marcatura CE e la Dichiarazione di Produzione di Prodotto DOP per i prodotti di costruzione prevista dal Regolamento n. 305/2011 (UE) e quanto altro necessario per dare il lavoro finito a regola d’arte. | Opere di pavimentazione | Pavimenti in altri materiali
Fornitura e posa di zerbino tecnico autopulente incassato a pavimento tipo Diplomat Original con inserto di feltro 512 R colore a scelta della DL. Sono compresi nel prezzo gli oneri per il trasporto, il tiro in alto, la posa in opera, anche da parte di manodopera specializzata, il taglio, lo sfrido, eventuali assistenze murarie, lo smaltimento di materiali di risulta, la pulizia finale, il rispetto della marcatura CE e la Dichiarazione di Produzione di Prodotto DOP e quanto altro necessario per dare il lavoro finito a regola d'arte. | Opere di pavimentazione | Pavimenti in altri materiali
NUOVE COSTRUZIONI EDILI. Prezzi per una nuova costruzione edilizia civile. Per lavori con normali difficoltà esecuzione. PAVIMENTI. installazione pavimenti qualsiasi tipo, compresi i materiali allettamento o incollaggio, i tagli e lo sfrido, la formazione quartaboni, eventuali riprese mantelline, stuccatura giunti e pulizia finale. Escluso: fornitura materiale (salvo diversa indicazione) e preparazione fondo installazione. SEGNALETICA COMPLETARE PER IL DISTANZAIMENTO SOCIALE fornitura e installazione segnaletica completare per il distanziamento sociale da applicare su pavimenti interni, esterni o su percorsi pedonali in cemento o conglomerato bituminoso; posata con biadesivo o colla su supporti stabili e non lesionati, puliti da ogni residuo polvere e grassi, compreso ogni onere per il posizionamento, l'orientamento oltre che per la verifica completa adesione al supporto. freccia direzionale, colore verde dimensioni mm. 160*200, e bollino stazionamento circolare, colore rosso dimensioni mm. 200, con rilievi interpretabili anche da non vedenti e ipovedenti, posato con biadesivo su pavimenti interni ed esterni qualsiasi materiale | Opere di pavimentazione | Pavimenti in altri materiali
Formazione di strato drenante in piano spessore medio di 12 cm mediante fornitura e installazione di ghiaia silicea con pezzatura 8/15 mm; tipo Bassanetti o similare; idonea per la formazione sottofondi drenanti e riempimenti; priva di elementi minuti e da sostanze ferrose o limose; di inquinanti organici vegetali e di argilla; con basso peso specifico e reattività agli alcali rispettosa delle Norme cogenti. Steso e disposto con interventi anche a mano in corrispondenza di tubazioni e canalizzazioni; rullata e compattata; il tutto secondo le indicazioni della D.L.; incluso profilo in alluminio di contenimento per confinamento ghiaia in prossimità di eventuali camminamenti. Nel prezzo si intendono compresi e compensati gli oneri per il trasposto; la stessa e la rullatura; la compattazione; le Certificazioni di provenienza; il rispetto della marcatura CE e la Dichiarazione di Produzione di Prodotto DOP per i prodotti di costruzione prevista dal Regolamento n. | Opere di pavimentazione | Pavimenti in altri materiali
Rampa metallica di raccordo con gradini esistenti Fornitura e posa in area esterna di rampa metallica per raccordo con gradini esistenti, realizzata in lamiera di alluminio antiscivolo, con chiusura laterale in carter metallico. | Opere di pavimentazione | Pavimenti in altri materiali
fornitura e installazione di zerbino tecnico autopulente incassato a pavimento tipo Diplomat Original con inserto di feltro 512 R colore a scelta della DL. Sono compresi nel prezzo gli oneri per il trasporto, il tiro in alto, la installazione, anche da parte di manodopera specializzata, il taglio, lo sfrido, eventuali assistenze murarie, lo smaltimento di materiali di risulta, la pulizia finale, il rispetto della marcatura CE e la Dichiarazione di Produzione di Prodotto DOP e quanto altro necessario per dare il lavoro finito a regola d'arte. | Opere di pavimentazione | Pavimenti in altri materiali
NUOVE COSTRUZIONI EDILI. Prezzi per una nuova costruzione di edilizia civile. Per lavori con normali difficoltà di esecuzione. PAVIMENTI. Posa in opera di pavimenti di qualsiasi tipo, compresi i materiali di allettamento o di incollaggio, i tagli e lo sfrido, la formazione di quartaboni, eventuali riprese di mantelline, stuccatura dei giunti e pulizia finale. Escluso: fornitura del materiale (salvo diversa indicazione) e preparazione del fondo di posa. SEGNALETICA COMPLETARE PER IL DISTANZAIMENTO SOCIALE Fornitura e posa in opera di segnaletica completare per il distanziamento sociale da applicare su pavimenti interni, esterni o su percorsi pedonali in cemento o conglomerato bituminoso; posata con biadesivo o colla su supporti stabili e non lesionati, puliti da ogni residuo di polvere e grassi, compreso ogni onere per il posizionamento, l'orientamento oltre che per la verifica della completa adesione al supporto. freccia direzionale, colore verde dimensioni mm. 160*200, e bollino stazionamento circolare, colore rosso dimensioni mm. 200, con rilievi interpretabili anche da non vedenti e ipovedenti, posato a colla su marciapiedi in conglomerato bituminoso, in cemento o piastrelle di cemento | Opere di pavimentazione | Pavimenti in altri materiali
Formazione di strato drenante in piano spessore medio di 12 cm mediante fornitura e installazione di ghiaia silicea con pezzatura 8/15 mm; tipo Bassanetti o similare; idonea per la formazione sottofondi drenanti e riempimenti; priva di elementi minuti e da sostanze ferrose o limose; di inquinanti organici vegetali e di argilla; con basso peso specifico e reattività agli alcali rispettosa delle Norme cogenti. | Opere di pavimentazione | Pavimenti in altri materiali
FL107 - Rampa metallica di raccordo con gradini esistenti Fornitura e posa in area esterna di rampa metallica per raccordo con gradini esistenti, realizzata in lamiera di alluminio antiscivolo, con chiusura laterale in carter metallico. Dimensioni rampa e dislivello come indicato negli elaborati grafici di progetto Nel prezzo si intendono compresi e compensati l'oneri per la posa a livello secondo quote di progetto, l'idonea campionatura completa di accessori che l'Appaltatore dovrà presentare prima dell'inizio dei lavori, il rispetto della marcatura CE e la Dichiarazione di Produzione di Prodotto DOP per i prodotti di costruzione prevista dal Regolamento n. 305/2011 (UE) e quanto altro necessario per dare il lavoro finito a regola d’arte. | Opere di pavimentazione | Pavimenti in altri materiali
Rampa metallica di raccordo con gradini esistenti fornitura e installazione in area esterna di rampa metallica per raccordo con gradini esistenti,realizzata in lamiera di alluminio antiscivolo,con chiusura laterale in carter metallico. Dimensioni rampa e dislivello come indicato negli elaborati grafici di progetto Nel prezzo si intendono compresi e compensati l'oneri per la installazione a livello secondo quote di progetto,il rispetto della marcatura CE e la Dichiarazione di Produzione di Prodotto DOP per i prodotti di costruzione prevista dal Regolamento n.,l'idonea campionatura completa di accessori che l'Appaltatore dovrà presentare prima dell'inizio dei lavori | Opere di pavimentazione | Pavimenti in altri materiali
CV14 - fornitura e installazione di zerbino tecnico autopulente incassato a pavimento tipo Diplomat Original con inserto di feltro 512 R colore a scelta della DL. | Opere di pavimentazione | Pavimenti in altri materiali
FLCV19 - Formazione strato drenante in piano spessore medio 12 cm mediante fornitura e installazione ghiaia silicea con pezzatura 8/15 mm, tipo Bassanetti o similare, idonea per la formazione sottofondi drenanti e riempimenti; priva elementi minuti e da sostanze ferrose o limose, di inquinanti organici vegetali e argilla, con basso peso specifico e reattività agli alcali rispettosa Norme cogenti. | Opere di pavimentazione | Pavimenti in altri materiali
FL107 - Rampa metallica di raccordo con gradini esistenti fornitura e installazione in area esterna di rampa metallica per raccordo con gradini esistenti, realizzata in lamiera di alluminio antiscivolo, con chiusura laterale in carter metallico. Dimensioni rampa e dislivello come indicato negli elaborati grafici di progetto Nel prezzo si intendono compresi e compensati l'oneri per la installazione a livello secondo quote di progetto, l'idonea campionatura completa di accessori che l'Appaltatore dovrà presentare prima dell'inizio dei lavori, il rispetto della marcatura CE e la Dichiarazione di Produzione di Prodotto DOP per i prodotti di costruzione prevista dal Regolamento n. 305/2011 (UE) e quanto altro necessario per dare il lavoro finito a regola d’arte. | Opere di pavimentazione | Pavimenti in altri materiali
Formazione di strato drenante in piano spessore medio di 12 cm mediante fornitura e installazione di ghiaia silicea con pezzatura 8/15 mm,priva di elementi minuti e da sostanze ferrose o limose,idonea per la formazione sottofondi drenanti e riempimenti;tipo Bassanetti o similare,di inquinanti organici vegetali e di argilla,con basso peso specifico e reattività agli alcali rispettosa delle Norme cogenti. | Opere di pavimentazione | Pavimenti in altri materiali
FLCV19 - Formazione di strato drenante in piano spessore medio di 13 cm mediante fornitura e installazione di ghiaia silicea con pezzatura 8/16 mm, tipo Bassanetti o similare, idonea per la formazione sottofondi drenanti e riempimenti; priva di elementi minuti e da sostanze ferrose o limose, di inquinanti organici vegetali e di argilla, con basso peso specifico e reattività agli alcali rispettosa delle Norme cogenti. | Opere di pavimentazione | Pavimenti in altri materiali
NUOVE COSTRUZIONI EDILI. Prezzi per una nuova costruzione di edilizia civile. Per lavori con normali difficoltà di esecuzione. PAVIMENTI. installazione di pavimenti di qualsiasi tipo, compresi i materiali di allettamento o di incollaggio, i tagli e lo sfrido, la formazione di quartaboni, eventuali riprese di mantelline, stuccatura dei giunti e pulizia finale. Escluso: fornitura del materiale (salvo diversa indicazione) e preparazione del fondo di installazione. SEGNALETICA COMPLETARE PER IL DISTANZAIMENTO SOCIALE fornitura e installazione di segnaletica completare per il distanziamento sociale da applicare su pavimenti interni, esterni o su percorsi pedonali in cemento o conglomerato bituminoso; posata con biadesivo o colla su supporti stabili e non lesionati, puliti da ogni residuo di polvere e grassi, compreso ogni onere per il posizionamento, l'orientamento oltre che per la verifica della completa adesione al supporto. freccia direzionale, colore verde dimensioni mm. 160*200, e bollino stazionamento circolare, colore rosso dimensioni mm. 200, con rilievi interpretabili anche da non vedenti e ipovedenti, posato a colla su marciapiedi in conglomerato bituminoso, in cemento o piastrelle di cemento | Opere di pavimentazione | Pavimenti in altri materiali
FL107 - Rampa metallica di raccordo con gradini esistenti fornitura e installazione in area esterna di rampa metallica per raccordo con gradini esistenti, realizzata in lamiera di alluminio antiscivolo, con chiusura laterale in carter metallico. Dimensioni rampa e dislivello come indicato negli elaborati grafici di progetto Nel prezzo si intendono compresi e compensati l'oneri per la installazione a livello secondo quote di progetto, l'idonea campionatura completa di accessori che l'Appaltatore dovrà presentare prima dell'inizio dei lavori, il rispetto della marcatura CE e la Dichiarazione di Produzione di Prodotto DOP per i prodotti di costruzione prevista dal Regolamento n. | Opere di pavimentazione | Pavimenti in altri materiali
Formazione di strato drenante in piano spessore medio di 12 cm mediante fornitura e posa di ghiaia silicea con pezzatura 8/15 mm, tipo Bassanetti o similare, idonea per la formazione sottofondi drenanti e riempimenti; priva di elementi minuti e da sostanze ferrose o limose, di inquinanti organici vegetali e di argilla, con basso peso specifico e reattività agli alcali rispettosa delle Norme cogenti. Steso e disposto con interventi anche a mano in corrispondenza di tubazioni e canalizzazioni, rullata e compattata, il tutto secondo le indicazioni della D.L., incluso profilo in alluminio di contenimento per confinamento ghiaia in prossimità di eventuali camminamenti. Nel prezzo si intendono compresi e compensati gli oneri per il trasposto, la stessa e la rullatura, la compattazione, le Certificazioni di provenienza, il rispetto della marcatura CE e la Dichiarazione di Produzione di Prodotto DOP per i prodotti di costruzione prevista dal Regolamento n. | Opere di pavimentazione | Pavimenti in altri materiali
Formazione di strato drenante in piano spessore medio di 12 cm mediante fornitura e posa di ghiaia silicea con pezzatura 8/15 mm, tipo Bassanetti o similare, idonea per la formazione sottofondi drenanti e riempimenti; priva di elementi minuti e da sostanze ferrose o limose, di inquinanti organici vegetali e di argilla, con basso peso specifico e reattività agli alcali rispettosa delle Norme cogenti . Steso e disposto con interventi anche a mano in corrispondenza di tubazioni e canalizzazioni, rullata e compattata, il tutto secondo le indicazioni della D.L., incluso profilo in alluminio di contenimento per confinamento ghiaia in prossimità di eventuali camminamenti. Nel prezzo si intendono compresi e compensati gli oneri per il trasposto, la stessa e la rullatura, la compattazione, le Certificazioni di provenienza, il rispetto della marcatura CE e la Dichiarazione di Produzione di Prodotto DOP per i prodotti di costruzione prevista dal Regolamento n. 305/2011 (UE) e quanto altro necessario per dare il lavoro finito a regola d'arte. | Opere di pavimentazione | Pavimenti in altri materiali
FLCV19 - Formazione di strato drenante in piano spessore medio di 12 cm mediante fornitura e installazione di ghiaia silicea con pezzatura 8/15 mm, tipo Bassanetti o similare, idonea per la formazione sottofondi drenanti e riempimenti; priva di elementi minuti e da sostanze ferrose o limose, di inquinanti organici vegetali e di argilla, con basso peso specifico e reattività agli alcali rispettosa delle Norme cogenti. | Opere di pavimentazione | Pavimenti in altri materiali
Rampa metallica di raccordo con gradini esistenti fornitura e installazione in area esterna di rampa metallica per raccordo con gradini esistenti,realizzata in lamiera di alluminio antiscivolo,con chiusura laterale in carter metallico. Dimensioni rampa e dislivello come indicato negli elaborati grafici di progetto Nel prezzo si intendono compresi e compensati l'oneri per la installazione a livello secondo quote di progetto,il rispetto della marcatura CE e la Dichiarazione di Produzione di Prodotto DOP per i prodotti di costruzione prevista dal Regolamento n.,l'idonea campionatura completa di accessori che l'Appaltatore dovrà presentare prima dell'inizio dei lavori | Opere di pavimentazione | Pavimenti in altri materiali
realizzata in lamiera di alluminio antiscivolo,FL107 - Rampa metallica di raccordo con gradini esistenti fornitura e installazione in area esterna di rampa metallica per raccordo con gradini esistenti,con chiusura laterale in carter metallico. Dimensioni rampa e dislivello come indicato negli elaborati grafici di progetto Nel prezzo si intendono compresi e compensati l'oneri per la installazione a livello secondo quote di progetto,l'idonea campionatura completa di accessori che l'Appaltatore dovrà presentare prima dell'inizio dei lavori,il rispetto della marcatura CE e la Dichiarazione di Produzione di Prodotto DOP per i prodotti di costruzione prevista dal Regolamento n. 305/2011 (UE) e quanto altro necessario per dare il lavoro finito a regola d’arte. | Opere di pavimentazione | Pavimenti in altri materiali
Pavimento in piastrelle di granulato sferoidale di quarzo e cemento con aggiunta di indurente posto in opera su un letto di malta di cemento compreso sottofondo, tagli e sfridi: dimensioni 25 x 25 cm, spessore 3 cm, superficie grezza: colore grigio | Opere di pavimentazione | Pavimenti in altri materiali
FLCV19 - Formazione di strato drenante in piano spessore medio di 12 cm mediante fornitura e posa di ghiaia silicea con pezzatura 8/15 mm, tipo Bassanetti o similare, idonea per la formazione sottofondi drenanti e riempimenti; priva di elementi minuti e da sostanze ferrose o limose, di inquinanti organici vegetali e di argilla, con basso peso specifico e reattività agli alcali rispettosa delle Norme cogenti. Steso e disposto con interventi anche a mano in corrispondenza di tubazioni e canalizzazioni, rullata e compattata, il tutto secondo le indicazioni della D.L., incluso profilo in alluminio di contenimento per confinamento ghiaia in prossimità di eventuali camminamenti. Nel prezzo si intendono compresi e compensati gli oneri per il trasposto, la stessa e la rullatura, la compattazione, le Certificazioni di provenienza, il rispetto della marcatura CE e la Dichiarazione di Produzione di Prodotto DOP per i prodotti di costruzione prevista dal Regolamento n. 305/2011 (UE) e quanto altro necessario per dare il lavoro finito a regola d'arte. | Opere di pavimentazione | Pavimenti in altri materiali
FLCV19 - Formazione di strato drenante in piano spessore medio di 12 cm mediante fornitura e posa di ghiaia silicea con pezzatura 8/15 mm, tipo Bassanetti o similare, idonea per la formazione sottofondi drenanti e riempimenti; priva di elementi minuti e da sostanze ferrose o limose, di inquinanti organici vegetali e di argilla, con basso peso specifico e reattività agli alcali rispettosa delle Norme cogenti. | Opere di pavimentazione | Pavimenti in altri materiali
CV14 - Fornitura e posa di zerbino tecnico autopulente incassato a pavimento tipo Diplomat Original con inserto di feltro 512 R colore a scelta della DL. Sono compresi nel prezzo gli oneri per il trasporto, il tiro in alto, la posa in opera, anche da parte di manodopera specializzata, il taglio, lo sfrido, eventuali assistenze murarie, lo smaltimento di materiali di risulta, la pulizia finale, il rispetto della marcatura CE e la Dichiarazione di Produzione di Prodotto DOP e quanto altro necessario per dare il lavoro finito a regola d'arte. | Opere di pavimentazione | Pavimenti in altri materiali
FL107 - Rampa metallica di raccordo con gradini esistenti fornitura e installazione in area esterna di rampa metallica per raccordo con gradini esistenti, realizzata in lamiera di alluminio antiscivolo, con chiusura laterale in carter metallico. Dimensioni rampa e dislivello come indicato negli elaborati grafici di progetto Nel prezzo si intendono compresi e compensati l'oneri per la installazione a livello secondo quote di progetto, l'idonea campionatura completa di accessori che l'Appaltatore dovrà presentare prima dell'inizio dei lavori, il rispetto della marcatura CE e la Dichiarazione di Produzione di Prodotto DOP per i prodotti di costruzione prevista dal Regolamento n. 305/2011 (UE) e quanto altro necessario per dare il lavoro finito a regola d’arte. | Opere di pavimentazione | Pavimenti in altri materiali
FLCV19 - Formazione di strato drenante in piano spessore medio di 12 cm mediante fornitura e posa di ghiaia silicea con pezzatura 8/15 mm, tipo Bassanetti o similare, idonea per la formazione sottofondi drenanti e riempimenti; priva di elementi minuti e da sostanze ferrose o limose, di inquinanti organici vegetali e di argilla, con basso peso specifico e reattività agli alcali rispettosa delle Norme cogenti . Steso e disposto con interventi anche a mano in corrispondenza di tubazioni e canalizzazioni, rullata e compattata, il tutto secondo le indicazioni della D.L., incluso profilo in alluminio di contenimento per confinamento ghiaia in prossimità di eventuali camminamenti. Nel prezzo si intendono compresi e compensati gli oneri per il trasposto, la stessa e la rullatura, la compattazione, le Certificazioni di provenienza, il rispetto della marcatura CE e la Dichiarazione di Produzione di Prodotto DOP per i prodotti di costruzione prevista dal Regolamento n. 305/2011 (UE) e quanto altro necessario per dare il lavoro finito a regola d'arte. | Opere di pavimentazione | Pavimenti in altri materiali
Formazione di strato drenante in piano spessore medio di 12 cm mediante fornitura e installazione di ghiaia silicea con pezzatura 8/15 mm,tipo Bassanetti o similare,idonea per la formazione sottofondi drenanti e riempimenti;il tutto secondo le indicazioni della D.L.,di inquinanti organici vegetali e di argilla,con basso peso specifico e reattività agli alcali rispettosa delle Norme cogenti. Steso e disposto con interventi anche a mano in corrispondenza di tubazioni e canalizzazioni,rullata e compattata,priva di elementi minuti e da sostanze ferrose o limose,incluso profilo in alluminio di contenimento per confinamento ghiaia in prossimità di eventuali camminamenti. | Opere di pavimentazione | Pavimenti in altri materiali
Formazione di strato drenante in piano spessore medio di 12 cm mediante fornitura e posa di ghiaia silicea con pezzatura 8/15 mm, tipo Bassanetti o similare, idonea per la formazione sottofondi drenanti e riempimenti; priva di elementi minuti e da sostanze ferrose o limose, di inquinanti organici vegetali e di argilla, con basso peso specifico e reattività agli alcali rispettosa delle Norme cogenti. | Opere di pavimentazione | Pavimenti in altri materiali
CV14 - fornitura e installazione di zerbino tecnico autopulente incassato a pavimento tipo Diplomat Original con inserto di feltro 512 R colore a scelta della DL. Sono compresi nel prezzo gli oneri per il trasporto, il tiro in alto, la installazione, anche da parte di manodopera specializzata, il taglio, lo sfrido, eventuali assistenze murarie, lo smaltimento di materiali di risulta, la pulizia finale, il rispetto della marcatura CE e la Dichiarazione di Produzione di Prodotto DOP e quanto altro necessario per dare il lavoro finito a regola d'arte. | Opere di pavimentazione | Pavimenti in altri materiali
FLCV19 - Formazione di strato drenante in piano spessore medio di 12 cm mediante fornitura e posa di ghiaia silicea con pezzatura 8/16 mm, tipo Bassanetti o similare, idonea per la formazione sottofondi drenanti e riempimenti; priva di elementi minuti e da sostanze ferrose o limose, di inquinanti organici vegetali e di argilla, con basso peso specifico e reattività agli alcali rispettosa delle Norme cogenti. Steso e disposto con interventi anche a mano in corrispondenza di tubazioni e canalizzazioni, rullata e compattata, il tutto secondo le indicazioni della D.L., incluso profilo in alluminio di contenimento per confinamento ghiaia in prossimità di eventuali camminamenti. Nel prezzo si intendono compresi e compensati gli oneri per il trasposto, la stessa e la rullatura, la compattazione, le Certificazioni di provenienza, il rispetto della marcatura CE e la Dichiarazione di Produzione di Prodotto DOP per i prodotti di costruzione prevista dal Regolamento n. 305/2011 (UE) e quanto altro necessario per dare il lavoro finito a regola d'arte. | Opere di pavimentazione | Pavimenti in altri materiali
FLCV19 - Formazione di strato drenante in piano spessore medio di 12,5 cm mediante fornitura e posa di ghiaia silicea con pezzatura 8/16 mm, tipo Bassanetti o similare, idonea per la formazione sottofondi drenanti e riempimenti; priva di elementi minuti e da sostanze ferrose o limose, di inquinanti organici vegetali e di argilla, con basso peso specifico e reattività agli alcali rispettosa delle Norme cogenti . Steso e disposto con interventi anche a mano in corrispondenza di tubazioni e canalizzazioni, rullata e compattata, il tutto secondo le indicazioni della D.L., incluso profilo in alluminio di contenimento per confinamento ghiaia in prossimità di eventuali camminamenti. Nel prezzo si intendono compresi e compensati gli oneri per il trasposto, la stessa e la rullatura, la compattazione, le Certificazioni di provenienza, il rispetto della marcatura CE e la Dichiarazione di Produzione di Prodotto DOP per i prodotti di costruzione prevista dal Regolamento n. 305/2011 (UE) e quanto altro necessario per dare il lavoro finito a regola d'arte. | Opere di pavimentazione | Pavimenti in altri materiali
con chiusura laterale in carter metallico.,realizzata in lamiera di alluminio antiscivolo,FL107 - Rampa metallica di raccordo con gradini esistenti fornitura e installazione in area esterna di rampa metallica per raccordo con gradini esistenti | Opere di pavimentazione | Pavimenti in altri materiali
Formazione strato drenante in piano spessore medio 11 cm mediante fornitura e posa ghiaia silicea con pezzatura 8/16 mm, tipo Bassanetti o similare, idonea per la formazione sottofondi drenanti e riempimenti; priva elementi minuti e da sostanze ferrose o limose, di inquinanti organici vegetali e argilla, con basso peso specifico e reattività agli alcali rispettosa Norme cogenti. | Opere di pavimentazione | Pavimenti in altri materiali
Rampa metallica di raccordo con gradini esistenti fornitura e installazione in area esterna di rampa metallica per raccordo con gradini esistenti, realizzata in lamiera di alluminio antiscivolo, con chiusura laterale in carter metallico. Dimensioni rampa e dislivello come indicato negli elaborati grafici di progetto Nel prezzo si intendono compresi e compensati l'oneri per la installazione a livello secondo quote di progetto, l'idonea campionatura completa di accessori che l'Appaltatore dovrà presentare prima dell'inizio dei lavori, il rispetto della marcatura CE e la Dichiarazione di Produzione di Prodotto DOP per i prodotti di costruzione prevista dal Regolamento n. 305/2011 (UE) e quanto altro necessario per dare il lavoro finito a regola d’arte. | Opere di pavimentazione | Pavimenti in altri materiali
Rampa metallica di raccordo con gradini esistenti Fornitura e posa in area esterna di rampa metallica per raccordo con gradini esistenti, realizzata in lamiera di alluminio antiscivolo, con chiusura laterale in carter metallico. Dimensioni rampa e dislivello come indicato negli elaborati grafici di progetto Nel prezzo si intendono compresi e compensati l'oneri per la posa a livello secondo quote di progetto, l'idonea campionatura completa di accessori che l'Appaltatore dovrà presentare prima dell'inizio dei lavori, il rispetto della marcatura CE e la Dichiarazione di Produzione di Prodotto DOP per i prodotti di costruzione prevista dal Regolamento n. 305/2011 (UE) e quanto altro necessario per dare il lavoro finito a regola d’arte. | Opere di pavimentazione | Pavimenti in altri materiali
realizzata in lamiera alluminio antiscivolo,Rampa metallica raccordo con gradini esistenti Fornitura e posa in area esterna rampa metallica per raccordo con gradini esistenti,con chiusura laterale in carter metallico. | Opere di pavimentazione | Pavimenti in altri materiali
FLCV19 - Formazione di strato drenante in piano spessore medio di 11 cm mediante fornitura e installazione di ghiaia silicea con pezzatura 8/15 mm,tipo Bassanetti o similare,idonea per la formazione sottofondi drenanti e riempimenti;priva di elementi minuti e da sostanze ferrose o limose,con basso peso specifico e reattività agli alcali rispettosa delle Norme cogenti . Steso e disposto con interventi anche a mano in corrispondenza di tubazioni e canalizzazioni,di inquinanti organici vegetali e di argilla,rullata e compattata,il tutto secondo le indicazioni della D.L.,incluso profilo in alluminio di contenimento per confinamento ghiaia in prossimità di eventuali camminamenti. Nel prezzo si intendono compresi e compensati gli oneri per il trasposto,la stessa e la rullatura,la compattazione,le Certificazioni di provenienza,il rispetto della marcatura CE e la Dichiarazione di Produzione di Prodotto DOP per i prodotti di costruzione prevista dal Regolamento n. 305/2011 (UE) e quanto altro necessario per dare il lavoro finito a regola d'arte. | Opere di pavimentazione | Pavimenti in altri materiali
Formazione di strato drenante in piano spessore medio di 12 cm mediante fornitura e installazione di ghiaia silicea con pezzatura 8/15 mm, tipo Bassanetti o similare, idonea per la formazione sottofondi drenanti e riempimenti; priva di elementi minuti e da sostanze ferrose o limose, di inquinanti organici vegetali e di argilla, con basso peso specifico e reattività agli alcali rispettosa delle Norme cogenti . Steso e disposto con interventi anche a mano in corrispondenza di tubazioni e canalizzazioni, rullata e compattata, il tutto secondo le indicazioni della D.L., incluso profilo in alluminio di contenimento per confinamento ghiaia in prossimità di eventuali camminamenti. Nel prezzo si intendono compresi e compensati gli oneri per il trasposto, la stessa e la rullatura, la compattazione, le Certificazioni di provenienza, il rispetto della marcatura CE e la Dichiarazione di Produzione di Prodotto DOP per i prodotti di costruzione prevista dal Regolamento n. 305/2011 (UE) e quanto altro necessario per dare il lavoro finito a regola d'arte. | Opere di pavimentazione | Pavimenti in altri materiali
Pavimentazione in LVT, tipo Liuni Poliplank Eco Lay, effetto pietra London Stone, sp. 9 mm Fornitura e posa negli aree comuni in corrispondenza dei corpi scala di pavimento autoposante LVT, simil linoleum tipo in lastre autoposanti Liuni Poliplank Eco Lay effetto pietra cod .art. 78 London Stone. sp. 9 mm, con profilatura ad incastro Uniclic, idonea per posa flottante; con strato inferiore in sughero termico/acustico; 100% ecologico. Realizzato con materiali rinnovabili come legno, sughero, olio di colza, gomme naturali e altre fibre naturali; Accoppiato su pannello HDF. | Opere di pavimentazione | Pavimenti in gomma o PVC
NUOVE COSTRUZIONI EDILI - CAM Prezzi relativi ad una nuova costruzione di edilizia civile. Per lavori con normali difficoltà di esecuzione. Conformi ai decreti del Ministero della Transizione Ecologica (M.I.T.E.) aventi ad oggetto i Criteri Ambientali Minimi (C.A.M.). PAVIMENTI - CAM installazione di pavimenti di qualsiasi tipo. Compreso: - materiali di allettamento o di incollaggio; - tagli e sfrido; - formazione di quartaboni; - eventuali riprese di mantelline; - stuccatura dei giunti e pulizia finale. Esclusi: - fornitura del materiale (salvo diversa indicazione) e la preparazione del fondo di installazione. Conformi ai decreti del Ministero della Transizione ecologica (M.I.T.E.) aventi ad oggetto i criteri ambientali minimi (C.A.M.). Pavimento in linoleum unito o variegato di qualsiasi colore, rispondente alle norme DIN 18171,rispondente ai CAM, di cui al decreto M.I.T.E 23-06-2022 (Criteri ambientali minimi per l’affidamento del servizio di progettazione di interventi edilizi, per l’affidamento dei lavori per interventi edilizi e per l’affidamento congiunto di progettazione e lavori per interventi edilizi), fornito in rotoli, posto in opera con idoneo collante acrilico in dispersione acquosa. Compresa la preparazione del piano superiore del massetto di sottofondo, quest'ultimo da pagarsi a parte, con malta autolivellante, tagli, sfridi e la pulitura finale. spessore di 3 mm | Opere di pavimentazione | Pavimenti in gomma o PVC
PV01 - Pavimento in vinilico autoposante effetto cemento, colore grigio chiaro, dimensioni quadrotte 91,44 x 91,44 cm Fornitura e posa in opera di pavimento vinilico autoposante effetto cemento, grigio chiaro, serie MFlor di Ecocontract - Nuance XL 25-05, colore Off Grey da campionare a cura della D.L. - dimensioni quadrotte 91,44 x 91,44 cm, spessore 5 mm da campionare a cura della D.L. Posate su massetto e su pavimento sopraelevato perfettamente in bolla, previa verifica dell’idoneità del piano di posa che dovrà presentarsi privo di polvere, parti asportabili, fessurazioni, vernici, cere, oli, ruggine, tracce di gesso e prodotti che possano nuocere all’aderenza, seguendo le indicazioni della casa fornitrice. | Opere di pavimentazione | Pavimenti in gomma o PVC
Pavimento sintetico prefabbricato per uso esterno gomma al poliisoprene, calandrata, vulcanizzata, in teli continui di altezza 122 ÷ 180 cm, posato in opera mediante incollaggio su sottofondo predisposto: idoneo per aree polivalenti esterne (basket, calcetto, pallavolo, pallamano): colori rosso, giallo spessore 8 mm (peso 8,7 kg/mq) | Opere di pavimentazione | Pavimenti in gomma o PVC
NUOVE COSTRUZIONI EDILI. Prezzi per una nuova costruzione di edilizia civile. Per lavori con normali difficoltà di esecuzione. PAVIMENTI. Posa in opera di pavimenti di qualsiasi tipo, compresi i materiali di allettamento o di incollaggio, i tagli e lo sfrido, la formazione di quartaboni, eventuali riprese di mantelline, stuccatura dei giunti e pulizia finale. Escluso: fornitura del materiale (salvo diversa indicazione) e preparazione del fondo di posa. Fornitura e posa in opera di percorsi tattili plantari integrati LOGES-VET-EVOLUTION (LVE) costruito in M-PVC-P, adatto per installazioni sia interne che esterne, con rilievi trapeziodali equidistanti, con altezza dei rilievi non inferiore a 3 mm e larghezza in accordo con la tabella 3-“WT6” della CEN/TS 15209, con distanza tra i rilievi in accordo con la tabella 1 - “S9” della CEN/TS 15209, integrato con TAG – RFID 134.2 Khz idonei alla realizzazione di percorsi intelligenti per consentire a non vedenti ed ipovedenti “l'orientamento e la riconoscibilità dei luoghi e delle fonti di pericolo", come prescritto dalla normativa vigente (D.P.R. 503/1996, D.M. 236/1989, ecc.). delle dimensioni di cm 60x40 spessore cm 1,4., codice ARRESTO/PERICOLO, posate con biadesivo( U.M. aggiornata nella pubblicazione del Prezzario 2024) | Opere di pavimentazione | Pavimenti in gomma o PVC
Pavimentazione in linoleum con piastrelle da 50 x 50 cm, oppure con teli da 2,00 m di altezza. La composizione dovrà consistere in olio di lino ossidato e polimerizzato, polvere di legno, pigmenti inalterabili e resine naturali; il tutto calandrato su un supporto a rete di fibre di poliestere nelle piastrelle, in tela di juta nei teli, legato allo strato di usura in modo indelaminabile. La superficie deve essere liscia, lucida e marmorizzata, trattata con “finish” di protezione, difficilmente rimovibile. Il rivestimento dovrà essere stato approvato secondo le norme DIN 18171. La classificazione secondo CSTB dovrà essere: U3 P3E1/2C2 | Opere di pavimentazione | Pavimenti in gomma o PVC
FL03 - Fornitura e posa in opera di finitura di pavimento in PVC autoposante tipo Liuni, modello Liberty Orginal 55, finitura 6037-10 Warm OAk da campionare a scelta della D.L., dim. 18x120 cm, spessore 5 mm, reazione al fuoco classe Bfl-s1, classe antiscivolo R9, da posare su massetto o pavimento sopraelevato. Sono compresi nel prezzo gli oneri per il trasporto, la preparazione del supporto, il tiro in alto, la posa in opera, anche da parte di manodopera specializzata, il taglio, lo sfrido, eventuali assistenze murarie, la corretta posa in opera con apposito collante, lo smaltimento di materiali di risulta, la pulizia finale, il rispetto della marcatura CE e la Dichiarazione di Produzione di Prodotto DOP e quanto altro necessario per dare il lavoro finito a regola d'arte. | Opere di pavimentazione | Pavimenti in gomma o PVC
Pavimentazione in gomme sintetiche e naturali calandrate e vulcanizzate in pressa continua, con stabilizzanti, coloranti e cariche minerali, con superficie liscia e opaca, priva di porosità, impermeabile, con disegno marmorizzato in colorazione “tono su tono” o con disegno non direzionale a granuli asimmetrici in tre colori passante per tutto lo strato di usura. Fornita e posta in opera su idoneo massetto perfettamente liscio e complanare ben stagionato ed asciutto con grado di umidità residua inferiore al 2,5% da compensare a parte, e incollata al sottofondo con appositi adesivi poliuretanici bicomponenti o acrilici monocomponenti | Opere di pavimentazione | Pavimenti in gomma o PVC
CV21 - Pavimentazione in LVT, tipo Liuni Poliplank Eco Lay, effetto pietra London Stone, sp. 9 mm Fornitura e posa negli aree comuni in corrispondenza dei corpi scala di pavimento autoposante LVT, simil linoleum tipo in lastre autoposanti Liuni Poliplank Eco Lay effetto pietra cod .art. | Opere di pavimentazione | Pavimenti in gomma o PVC
PVT01 – Finitura in pavimento vinilico autoposante effetto cemento EcoContract MFLOR collezione Abruzzo colore Leandro, dimensioni plotta 91.44x91.44cm, posato su pavimento sopraelevato Fornitura e posa in opera, su pavimento sopraelevato e come indicato negli elaborati grafici di progetto, di finitura in vinilico autoposante effetto cemento EcoContract collezione Abruzzo colore Leandro, da campionare per approvazione della D.L. Prodotto stampato a caldo, costituito da 4 strati: supporto in vinilico 100% pvc puro, strato di pellicola con disegno stampato in HD, strato di usura ultra resistente in vinilico trasparente; stato protettivo in poliuretano opaco, bordo bisellato. | Opere di pavimentazione | Pavimenti in gomma o PVC
HC01 - Fornitura e posa in opera di finitura orizzontale in pvc, sp. 3,4mm, R10, classe di reazione al fuoco Bfl-s1, finitura tipo " Sarlon 4603T4319 sea shell urban" da campionare per approvazione di D.L. e D.A. Sono compresi nel prezzo gli oneri per il trasporto, il tiro in alto, la posa in opera, anche da parte di manodopera specializzata, la fornitura e posa in opera di pannello in compensato sottostante, il taglio, lo sfrido, eventuali assistenze murarie, lo smaltimento di materiali di risulta, la pulizia finale, il rispetto della marcatura CE e la Dichiarazione di Produzione di Prodotto DOP e quanto altro necessario per dare il lavoro finito a regola d'arte. | Opere di pavimentazione | Pavimenti in gomma o PVC
Pavimento preaccoppiato in linoleum, tipo Forbo Marmoleum, Ohmex, dim. 60x60 cm Fornitura e posa di rivestimento a pavimento preaccoppiato al pannello modulare del sopraelevato con anima in inerte di solfato di calcio, realizzato con lastre in linoleum tipo Forbo Marmoleum Ohmex, dimensione 600x600 mm, colore RAL da definire e campionare per approvazione della D.L. e Committenza. Rivestimento in linoleum conduttivo, composto da olio di lino ossidato, resine naturali, farina di legno, pigmenti e riempitivi inerti, con un supporto in tela di juta. | Opere di pavimentazione | Pavimenti in gomma o PVC
Pavimentazione in linoleum con piastrelle da 50 x 50 cm, oppure con teli da 2,00 m di altezza. La composizione dovrà consistere in olio di lino ossidato e polimerizzato, polvere di legno, pigmenti inalterabili e resine naturali; il tutto calandrato su un supporto a rete di fibre di poliestere nelle piastrelle, in tela di juta nei teli, legato allo strato di usura in modo indelaminabile. La superficie deve essere liscia, lucida e marmorizzata, trattata con “finish” di protezione, difficilmente rimovibile | Opere di pavimentazione | Pavimenti in gomma o PVC
Pavimentazione in gomma sintetica al 100% con superficie a rilievo, composta da una mescola omogenea calandrata vulcanizzata, cariche minerali, stabilizzanti e pigmenti coloranti. La superficie dovrà aver subito una speciale trattamento rinforzante a base di raggi UV, e risultante a rilievo per mezzo di bolli del diametro di 26 mm con una altezza di 0,5 mm di forma tronco conica a spigoli smussati e lisciati tali da consentire una perfetta igienizzazione. Fornita e posta in opera su idoneo massetto perfettamente liscio e complanare, ben stagionato ed asciutto con grado di umidità residua inferiore al 2,5% da compensare a parte, e incollato al sottofondo per mezzo di appositi adesivi poliuretanici bicomponenti o acrilici monocomponenti | Opere di pavimentazione | Pavimenti in gomma o PVC
Pavimento vinilico su massetto con pattern geometrico a triangoli - Area coworking Fornitura e posa in opera permanente su massetto di pavimento vinilico ad effetto stuoia Liuni pretagliato secondo pattern geometrico a triangoli: marca Liuni sistema Bolon Studio collezione Triangle 500, dim. triangolo 50x43 cm (bxh). I teli sono da tagliare custom in forme di triangolo come indicato nei disegni. Alternato nelle finiture e nei colori: ARTISAN True, ARTISAN Quartz, BOTANIC Rain (come da Dettaglio 01 schema di posa) colori da campionare a cura della D.L. Nel prezzo si intendono compresi e compensati la verifica dell’idoneità del piano di posa; inclusi e compensati tutti gli oneri relativi alle assistenze murarie agli impianti (opere civili), realizzazione di tracce e tagli a pavimento, il taglio e lo sfrido; l’adesivo, la pulizia e l’asporto del materiale di risulta a fine lavoro, la raccolta differenziata e il conferimento con trasporto in discarica autorizzata del materiale di risulta, l’indennità di discarica, il rispetto della marcatura CE e DOP per i prodotti di costruzione previsti dal Regolamento n. 305/2011 (UE) e quanto altro per dare il lavoro finito a regola d'arte. | Opere di pavimentazione | Pavimenti in gomma o PVC
NUOVE COSTRUZIONI EDILI - CAM Prezzi relativi ad una nuova costruzione di edilizia civile. Per lavori con normali difficoltà di esecuzione. Conformi ai decreti del Ministero della Transizione Ecologica (M.I.T.E.) aventi ad oggetto i Criteri Ambientali Minimi (C.A.M.). PAVIMENTI - CAM Posa in opera di pavimenti di qualsiasi tipo. Compreso: - materiali di allettamento o di incollaggio; - tagli e sfrido; - formazione di quartaboni; - eventuali riprese di mantelline; - stuccatura dei giunti e pulizia finale. Esclusi: - fornitura del materiale (salvo diversa indicazione) e la preparazione del fondo di posa. Conformi ai decreti del Ministero della Transizione ecologica (M.I.T.E.) aventi ad oggetto i criteri ambientali minimi (C.A.M.). Pavimento in linoleum unito o variegato di qualsiasi colore, rispondente alle norme DIN 18171,rispondente ai CAM, di cui al decreto M.I.T.E 23-06-2022 (Criteri ambientali minimi per l’affidamento del servizio di progettazione di interventi edilizi, per l’affidamento dei lavori per interventi edilizi e per l’affidamento congiunto di progettazione e lavori per interventi edilizi), fornito in rotoli, posto in opera con idoneo collante acrilico in dispersione acquosa. Compresa la preparazione del piano superiore del massetto di sottofondo, quest'ultimo da pagarsi a parte, con malta autolivellante, tagli, sfridi e la pulitura finale. spessore di 2,5 mm | Opere di pavimentazione | Pavimenti in gomma o PVC
Fornitura e posa in opera di finitura di pavimento in PVC autoposante tipo Liuni, modello Liberty Orginal 55, finitura 6037-10 Warm OAk da campionare a scelta della D.L., dim. 18x120 cm, spessore 5 mm, reazione al fuoco classe Bfl-s1, classe antiscivolo R9, da posare su massetto o pavimento sopraelevato. Sono compresi nel prezzo gli oneri per il trasporto, la preparazione del supporto, il tiro in alto, la posa in opera, anche da parte di manodopera specializzata, il taglio, lo sfrido, eventuali assistenze murarie, la corretta posa in opera con apposito collante, lo smaltimento di materiali di risulta, la pulizia finale, il rispetto della marcatura CE e la Dichiarazione di Produzione di Prodotto DOP e quanto altro necessario per dare il lavoro finito a regola d'arte. | Opere di pavimentazione | Pavimenti in gomma o PVC
Pavimentazione in gomma sintetica al 100% con superficie a rilievo, composta da una mescola omogenea calandrata vulcanizzata, cariche minerali, stabilizzanti e pigmenti coloranti. La superficie dovrà aver subito una speciale trattamento rinforzante a base di raggi UV, e risultante a rilievo per mezzo di bolli del diametro di 26 mm con una altezza di 0,5 mm di forma tronco conica a spigoli smussati e lisciati tali da consentire una perfetta igienizzazione. Fornita e posta in opera su idoneo massetto perfettamente liscio e complanare, ben stagionato ed asciutto con grado di umidità residua inferiore al 2,5% da compensare a parte, e incollato al sottofondo per mezzo di appositi adesivi poliuretanici bicomponenti o acrilici monocomponenti. Il materiale dovrà essere conforme in ogni sua parte alla norma DIN 16852 e possedere le seguenti caratteristiche tecniche: in piastrelle dello spessore di 3,2 mm circa | Opere di pavimentazione | Pavimenti in gomma o PVC
Fl106 - Nuova finitura pavimento in gomma autoposante in teli (tipo artigo) Fornitura e posa in opera, nelle aree indicate negli elaborati grafici di progetto, di pavimento in gomma autoposante tipo Artigo, modello da definire a scelta della D.L., fornito in teli, colore da definire e campionare per approvazione della D.L., spessore 3mm, costituita da uno strato di copertura ad alta resistenza all’usura e da un sottostrato in gomma, calandrati e vulcanizzati insieme; esente da pvc, da sostanze alogene e ftalati. Nel prezzo si intendono compresi e compensati la campionatura, la verifica dell’idoneità del piano di posa, i tagli, gli sfridi, la scorta, l’adesivo, la pulizia e l’asporto del materiale di risulta a fine lavoro, la raccolta differenziata e il conferimento con trasporto in discarica autorizzata del materiale di risulta, l’indennità di discarica, il rispetto della marcatura CE e la Dichiarazione di Produzione di Prodotto DOP per i prodotti di costruzione prevista dal Regolamento n. | Opere di pavimentazione | Pavimenti in gomma o PVC
Pavimentazione in LVT, tipo Liuni Poliplank Eco Lay, effetto pietra London Stone, sp. 9 mm Fornitura e posa negli aree comuni in corrispondenza dei corpi scala di pavimento autoposante LVT, simil linoleum tipo in lastre autoposanti Liuni Poliplank Eco Lay effetto pietra cod .art. 78 London Stone. sp. 9 mm, con profilatura ad incastro Uniclic, idonea per posa flottante; con strato inferiore in sughero termico/acustico; 100% ecologico. Realizzato con materiali rinnovabili come legno, sughero, olio di colza, gomme naturali e altre fibre naturali; Accoppiato su pannello HDF. | Opere di pavimentazione | Pavimenti in gomma o PVC
PVT01 – Finitura in pavimento vinilico autoposante effetto cemento EcoContract MFLOR collezione Abruzzo colore Leandro, dimensioni plotta 91.44x91.44cm, posato su pavimento sopraelevato Fornitura e posa in opera, su pavimento sopraelevato e come indicato negli elaborati grafici di progetto, di finitura in vinilico autoposante effetto cemento EcoContract collezione Abruzzo colore Leandro, da campionare per approvazione della D.L. Prodotto stampato a caldo, costituito da 4 strati: supporto in vinilico 100% pvc puro, strato di pellicola con disegno stampato in HD, strato di usura ultra resistente in vinilico trasparente; stato protettivo in poliuretano opaco, bordo bisellato. Nel prezzo si intendono compresi e compensati la campionatura, la verifica dell’idoneità del piano di posa, i tagli, gli sfridi, la scorta, l’adesivo, la pulizia e l’asporto del materiale di risulta a fine lavoro, la raccolta differenziata e il conferimento con trasporto in discarica autorizzata del materiale di risulta, l’indennità di discarica, il rispetto della marcatura CE e la Dichiarazione di Produzione di Prodotto DOP per i prodotti di costruzione prevista dal Regolamento n. 305/2011 (UE) e quanto altro per dare il lavoro finito a regola d'arte. | Opere di pavimentazione | Pavimenti in gomma o PVC
Pavimentazione in gomma sintetica, non riciclata, costituita da un unico strato con inserti multicolore prevulcanizzati e della medesima composizione della base colorata. in piastrelle dello spessore di 2,2 mm circa | Opere di pavimentazione | Pavimenti in gomma o PVC
Pavimentazione in LVT, tipo Liuni Poliplank Eco Lay, effetto pietra London Stone, sp. 9 mm Fornitura e posa negli aree comuni in corrispondenza dei corpi scala di pavimento autoposante LVT, simil linoleum tipo in lastre autoposanti Liuni Poliplank Eco Lay effetto pietra cod .art. 78 London Stone. sp. 9 mm, con profilatura ad incastro Uniclic, idonea per posa flottante; con strato inferiore in sughero termico/acustico; 100% ecologico. Realizzato con materiali rinnovabili come legno, sughero, olio di colza, gomme naturali e altre fibre naturali; Accoppiato su pannello HDF. Il pavimento presenta le seguenti caratteristiche tecniche principali. Spessore totale 9,0 mm. Isolamento dal rumore di calpestio: 17 dB. | Opere di pavimentazione | Pavimenti in gomma o PVC
Pavimentazione in LVT, tipo Liuni Poliplank Eco Lay, effetto pietra London Stone, sp. | Opere di pavimentazione | Pavimenti in gomma o PVC
PV04 - Pavimento preaccoppiato in linoleum, tipo Forbo Marmoleum, Ohmex, dim. 60x60 cm Fornitura e posa di rivestimento a pavimento preaccoppiato al pannello modulare del sopraelevato con anima in inerte di solfato di calcio, realizzato con lastre in linoleum tipo Forbo Marmoleum Ohmex, dimensione 600x600 mm, colore RAL da definire e campionare per approvazione della D.L. e Committenza. Rivestimento in linoleum conduttivo, composto da olio di lino ossidato, resine naturali, farina di legno, pigmenti e riempitivi inerti, con un supporto in tela di juta. La superficie dovrà avere un finish protettivo di fabbrica ad alta resistenza all’abrasione ripristinabile, denominato “Topshield 2”, consistente in un doppio strato trattato con raggi UV. | Opere di pavimentazione | Pavimenti in gomma o PVC
NUOVE COSTRUZIONI EDILI - CAM Prezzi relativi ad una nuova costruzione di edilizia civile. Per lavori con normali difficoltà di esecuzione. Conformi ai decreti del Ministero della Transizione Ecologica (M.I.T.E.) aventi ad oggetto i Criteri Ambientali Minimi (C.A.M.). PAVIMENTI - CAM installazione di pavimenti di qualsiasi tipo. Compreso: - materiali di allettamento o di incollaggio; - tagli e sfrido; - formazione di quartaboni; - eventuali riprese di mantelline; - stuccatura dei giunti e pulizia finale. Esclusi: - fornitura del materiale (salvo diversa indicazione) e la preparazione del fondo di installazione. Conformi ai decreti del Ministero della Transizione ecologica (M.I.T.E.) aventi ad oggetto i criteri ambientali minimi (C.A.M.). Pavimento in pvc, rispondente alle norme UNI EN ISO 10581:2020,rispondente ai CAM, di cui al decreto M.I.T.E 23-06-2022 (Criteri ambientali minimi per l’affidamento del servizio di progettazione di interventi edilizi, per l’affidamento dei lavori per interventi edilizi e per l’affidamento congiunto di progettazione e lavori per interventi edilizi), posto in opera con idoneo collante, compresa la preparazione del piano superiore del massetto di sottofondo; quest'ultimo da pagarsi a parte, con malta autolivellante, tagli, sfridi e la pulitura finale. Omogeneo spessore 2,0-3 mm | Opere di pavimentazione | Pavimenti in gomma o PVC
NUOVE COSTRUZIONI EDILI - CAM Prezzi relativi ad una nuova costruzione di edilizia civile. Per lavori con normali difficoltà di esecuzione. Conformi ai decreti del Ministero della Transizione Ecologica (M.I.T.E.) aventi ad oggetto i Criteri Ambientali Minimi (C.A.M.). PAVIMENTI - CAM installazione di pavimenti di qualsiasi tipo. Compreso: - materiali di allettamento o di incollaggio; - tagli e sfrido; - formazione di quartaboni; - eventuali riprese di mantelline; - stuccatura dei giunti e pulizia finale. Esclusi: - fornitura del materiale (salvo diversa indicazione) e la preparazione del fondo di installazione. Conformi ai decreti del Ministero della Transizione ecologica (M.I.T.E.) aventi ad oggetto i criteri ambientali minimi (C.A.M.). Pavimento in pvc, rispondente alle norme UNI EN ISO 10581:2020,rispondente ai CAM, di cui al decreto M.I.T.E 23-06-2022 (Criteri ambientali minimi per l’affidamento del servizio di progettazione di interventi edilizi, per l’affidamento dei lavori per interventi edilizi e per l’affidamento congiunto di progettazione e lavori per interventi edilizi), posto in opera con idoneo collante, compresa la preparazione del piano superiore del massetto di sottofondo; quest'ultimo da pagarsi a parte, con malta autolivellante, tagli, sfridi e la pulitura finale. Omogeneo spessore 2,0-2,5 mm | Opere di pavimentazione | Pavimenti in gomma o PVC
Pavimentazione in gomme fonoassorbente in piastrelle dello spessore di 4,00 mm circa ( 1,6 mm gomma e 2,4 mm materassino) , con finitura superficie liscia e opaca, antiriflesso con disegno diffuso ed asimmetrico nelle tonalita delle pietre. Accoppiato, dal lato di posa, con materassino di materiale espanso per ottenere alto valori di correzione del rumore da calpestio. Privo di alogeni e PVC. Fornita e posta in opera su idoneo massetto perfettamente liscio e complanare ben stagionato ed asciutto con grado di umidità residua inferiore al 2,5% da compensare a parte, e incollata al sottofondo con appositi adesivi poliuretanici bicomponenti o acrilici monocomponenti. Le giunzioni potranno essere saldate termicamente con un cordolo specifico di stesso colore del fondo o in contrasto. Il pavimento dovrà essere conforme alle normative DIN 16850 e possedere le seguenti caratteristiche tecniche: | Opere di pavimentazione | Pavimenti in gomma o PVC
Pavimentazione in LVT, tipo Liuni Poliplank Eco Lay, effetto pietra London Stone, sp. 9 mm Fornitura e posa negli aree comuni in corrispondenza dei corpi scala di pavimento autoposante LVT, simil linoleum tipo in lastre autoposanti Liuni Poliplank Eco Lay effetto pietra cod .art. 78 London Stone. sp. 9 mm, con profilatura ad incastro Uniclic, idonea per posa flottante; con strato inferiore in sughero termico/acustico; 100% ecologico. Realizzato con materiali rinnovabili come legno, sughero, olio di colza, gomme naturali e altre fibre naturali; Accoppiato su pannello HDF. Il pavimento presenta le seguenti caratteristiche tecniche principali. Spessore totale 9,0 mm. Isolamento dal rumore di calpestio: 17 dB. Reazione al fuoco: CFL S1. | Opere di pavimentazione | Pavimenti in gomma o PVC
Pavimento sintetico prefabbricato per uso esterno gomma al poliisoprene, calandrata, vulcanizzata, in teli continui di altezza 122 ÷ 180 cm, posato in opera mediante incollaggio su sottofondo predisposto: specifico per campi da tennis esterni: colori rosso, giallo, spessore 5 mm doppio strato bicolore (peso 5,8 kg/mq) | Opere di pavimentazione | Pavimenti in gomma o PVC
Pavimento gommato resistente agli urti da caduta pesi Fornitura e posa in opera, nell’area palestra e come indicato negli elaborati grafici di progetto, di pavimento in antiurto in gomma ad alta densità, spessore e colore da definire a cura della D.L. Prodotto in granuli di gomma fine riciclata, ottenuto con processo di agglomerazione con resine poliuretaniche, flessibile ed elastico, resistenza molto alta alla compressione, elevata capacità di assorbimento degli urti e alta resistenza agli urti. Nel prezzo si intendono compresi e compensati la campionatura, la verifica dell’idoneità del piano di posa, i tagli, gli sfridi, la scorta, l’adesivo, la pulizia e l’asporto del materiale di risulta a fine lavoro, la raccolta differenziata e il conferimento con trasporto in discarica autorizzata del materiale di risulta, l’indennità di discarica, il rispetto della marcatura CE e la Dichiarazione di Produzione di Prodotto DOP per i prodotti di costruzione prevista dal Regolamento n. 305/2011 (UE) e quanto altro per dare il lavoro finito a regola d'arte. | Opere di pavimentazione | Pavimenti in gomma o PVC
PV04 - Pavimento vinilico su massetto con pattern geometrico a triangoli - Area coworking - Kone Fornitura e posa in opera permanente su massetto di pavimento vinilico ad effetto stuoia Liuni pretagliato secondo pattern geometrico a triangoli: marca Liuni sistema Bolon Studio collezione Triangle 500, dim. triangolo 50x43 cm (bxh). I teli sono da tagliare custom in forme di triangolo come indicato nei disegni. Alternato nelle finiture e nei colori: ARTISAN True, ARTISAN Quartz, BOTANIC Rain (come da Dettaglio 01 schema di posa) colori da campionare a cura della D.L. | Opere di pavimentazione | Pavimenti in gomma o PVC
NUOVE COSTRUZIONI EDILI - CAM Prezzi relativi ad una nuova costruzione di edilizia civile. Per lavori con normali difficoltà di esecuzione. Conformi ai decreti del Ministero della Transizione Ecologica (M.I.T.E.) aventi ad oggetto i Criteri Ambientali Minimi (C.A.M.). PAVIMENTI - CAM installazione di pavimenti di qualsiasi tipo. Compreso: - materiali di allettamento o di incollaggio; - tagli e sfrido; - formazione di quartaboni; - eventuali riprese di mantelline; - stuccatura dei giunti e pulizia finale. Esclusi: - fornitura del materiale (salvo diversa indicazione) e la preparazione del fondo di installazione. Conformi ai decreti del Ministero della Transizione ecologica (M.I.T.E.) aventi ad oggetto i criteri ambientali minimi (C.A.M.). Pavimento in linoleum unito o variegato di qualsiasi colore, rispondente alle norme DIN 18171,rispondente ai CAM, di cui al decreto M.I.T.E 23-06-2022 (Criteri ambientali minimi per l’affidamento del servizio di progettazione di interventi edilizi, per l’affidamento dei lavori per interventi edilizi e per l’affidamento congiunto di progettazione e lavori per interventi edilizi), fornito in rotoli, posto in opera con idoneo collante acrilico in dispersione acquosa. Compresa la preparazione del piano superiore del massetto di sottofondo, quest'ultimo da pagarsi a parte, con malta autolivellante, tagli, sfridi e la pulitura finale. spessore di 3 mm | Opere di pavimentazione | Pavimenti in gomma o PVC
Pavimentazione in gomma sintetica al 100% con superficie a rilievo, composta da una mescola omogenea calandrata vulcanizzata, cariche minerali, stabilizzanti e pigmenti coloranti. La superficie dovrà aver subito una speciale trattamento rinforzante a base di raggi UV, e risultante a rilievo per mezzo di bolli del diametro di 26 mm con una altezza di 0,5 mm di forma tronco conica a spigoli smussati e lisciati tali da consentire una perfetta igienizzazione | Opere di pavimentazione | Pavimenti in gomma o PVC
NUOVE COSTRUZIONI EDILI. Prezzi per una nuova costruzione di edilizia civile. Per lavori con normali difficoltà di esecuzione. PAVIMENTI. Posa in opera di pavimenti di qualsiasi tipo, compresi i materiali di allettamento o di incollaggio, i tagli e lo sfrido, la formazione di quartaboni, eventuali riprese di mantelline, stuccatura dei giunti e pulizia finale. Escluso: fornitura del materiale (salvo diversa indicazione) e preparazione del fondo di posa. Fornitura e posa in opera di percorsi tattili plantari integrati LOGES-VET-EVOLUTION (LVE) con elementi in M-PVC-P adatto per installazioni sia interne che esterne, con rilievi trapeziodali equidistanti, con altezza dei rilievi non inferiore a 3 mm e larghezza in accordo con la tabella 3-“WT6” della CEN/TS 15209, con distanza tra i rilievi in accordo con la tabella 1 - “S9” della CEN/TS 15209, integrato ad interasse ogni 60 cm con TAG- RFG DISCO HP 134.2 Khz ( compresa la posa sul supporto o nel terreno del percorso esclusa la mappatura e programmazione dei messaggi dei TAG) idonei alla realizzazione di percorsi intelligenti e in grado di comunicare con la banca dati europea vigilata dalle associazioni di categoria per consentire a non vedenti ed ipovedenti “l'orientamento e la riconoscibilità dei luoghi e delle fonti di pericolo", come prescritto dalla normativa vigente (D.P.R. 503/1996, D.M. 236/1989, ecc.). delle dimensioni di cm 60x60 spessore cm 1,4., codice di SVOLTA OBBLIGATA a 90° , posate con biadesivo | Opere di pavimentazione | Pavimenti in gomma o PVC
Pavimentazione in gomme sintetiche e naturali calandrate e vulcanizzate in pressa continua, con stabilizzanti, coloranti e cariche minerali, con superficie liscia e opaca, priva di porosità, impermeabile, con disegno marmorizzato in colorazione “tono su tono” o con disegno non direzionale a granuli asimmetrici in tre colori passante per tutto lo strato di usura | Opere di pavimentazione | Pavimenti in gomma o PVC
FL01 - Fornitura e posa in opera di finitura di pavimento in PVC autoposante tipo Liuni, modello Liberty Orginal 55 effetto pietra, finitura 6094-1 Cement da campionare a scelta della D.L., dim. 91,4x91,4 cm, spessore 5 mm, reazione al fuoco classe Bfl-s1, classe antiscivolo R9. | Opere di pavimentazione | Pavimenti in gomma o PVC
CV21 - Pavimentazione in LVT, tipo Liuni Poliplank Eco Lay, effetto pietra London Stone, sp. 9 mm Fornitura e posa negli aree comuni in corrispondenza dei corpi scala di pavimento autoposante LVT, simil linoleum tipo in lastre autoposanti Liuni Poliplank Eco Lay effetto pietra cod .art. 78 London Stone. sp. 9 mm, con profilatura ad incastro Uniclic, idonea per posa flottante; con strato inferiore in sughero termico/acustico; 100% ecologico. Realizzato con materiali rinnovabili come legno, sughero, olio di colza, gomme naturali e altre fibre naturali; Accoppiato su pannello HDF. Il pavimento presenta le seguenti caratteristiche tecniche principali. | Opere di pavimentazione | Pavimenti in gomma o PVC
Pavimentazione in linoleum con piastrelle da 50 x 50 cm, oppure con teli da 2,00 m di altezza. La composizione dovrà consistere in olio di lino ossidato e polimerizzato, polvere di legno, pigmenti inalterabili e resine naturali; il tutto calandrato su un supporto a rete di fibre di poliestere nelle piastrelle, in tela di juta nei teli, legato allo strato di usura in modo indelaminabile. La superficie deve essere liscia, lucida e marmorizzata, trattata con “finish” di protezione, difficilmente rimovibile. Il rivestimento dovrà essere stato approvato secondo le norme DIN 18171. La classificazione secondo CSTB dovrà essere: U3 P3E1/2C2 | Opere di pavimentazione | Pavimenti in gomma o PVC
Pavimento in linoleum su massetto, tipo Forbo Marmoleum, Ohmex, dim. 60x60 cm Fornitura e posa di rivestimento a pavimento, posato su massetto esistente precedentemente lisciato, realizzato con lastre in linoleum tipo Forbo Marmoleum Ohmex, dimensione 600x600 mm, colore RAL da definire e campionare per approvazione della D.L. | Opere di pavimentazione | Pavimenti in gomma o PVC
Pavimento in vinilico autoposante effetto cemento, colore grigio scuro, dimensioni quadrotte 91,44 x 91,44 cm - Kone Fornitura e posa in opera di pavimento vinilico autoposante effetto cemento, grigio scuro, serie MFlor di Ecocontract - Nuance XL 25-05, colore Blue Grey da campionare a cura della D.L. - dimensioni quadrotte 91,44 x 91,44 cm, spessore 5 mm da campionare a cura della D.L. Posate su massetto e su pavimento sopraelevato perfettamente in bolla, previa verifica dell’idoneità del piano di posa che dovrà presentarsi privo di polvere, parti asportabili, fessurazioni, vernici, cere, oli, ruggine, tracce di gesso e prodotti che possano nuocere all’aderenza, seguendo le indicazioni della casa fornitrice. Nel prezzo si intendono compresi e compensati la verifica dell’idoneità del piano di posa; inclusi e compensati tutti gli oneri relativi alle assistenze murarie agli impianti (opere civili), realizzazione di tracce e tagli a pavimento, il taglio e lo sfrido; l’adesivo, la pulizia e l’asporto del materiale di risulta a fine lavoro, la raccolta differenziata e il conferimento con trasporto in discarica autorizzata del materiale di risulta, l’indennità di discarica, il rispetto della marcatura CE e DOP per i prodotti di costruzione previsti dal Regolamento n. 305/2011 (UE) e quanto altro per dare il lavoro finito a regola d'arte. | Opere di pavimentazione | Pavimenti in gomma o PVC
PV04a - Pavimento in linoleum su massetto, tipo Forbo Marmoleum, Ohmex, dim. 60x60 cm Fornitura e posa di rivestimento a pavimento, posato su massetto esistente precedentemente lisciato, realizzato con lastre in linoleum tipo Forbo Marmoleum Ohmex, dimensione 600x600 mm, colore RAL da definire e campionare per approvazione della D.L. e Committenza. Rivestimento in linoleum, composto da olio di lino ossidato, resine naturali, farina di legno, pigmenti e riempitivi inerti, con un supporto in tela di juta. La superficie dovrà avere un finish protettivo di fabbrica ad alta resistenza all’abrasione ripristinabile, denominato “Topshield 2”, consistente in un doppio strato trattato con raggi UV. Il primo strato, flessibile ed elastico, ha la funzione di primer e grazie al trattamento ai raggi UV crea un legame indissolubile con il linoleum; il secondo strato è un finish superficiale duro e trasparente che, senza alterare le colorazioni naturali conferisce un’ottima resistenza allo sporco, graffi e macchie. Caratteristiche tecniche come da Capitolato d'Appalto. Il pavimento inoltre, esclusa la finitura superficiale antiscivolo, dovrà essere in possesso di un coefficiente di attrito conforme a quanto previsto dal DPR 24 luglio 1996 n° 503, recante norme per l'eliminazione delle barriere architettoniche negli edifici, spazi e servizi pubblici, e antiscivolo. Sono compresi e compensati la campionatura del rivestimento per l’approvazione della D.L. e Committenza, la pulitura superficiale, il rispetto della marcatura CE e la Dichiarazione di Produzione di Prodotto DOP per i prodotti di costruzione prevista dal Regolamento n. | Opere di pavimentazione | Pavimenti in gomma o PVC
Pavimentazione in LVT, tipo Liuni Poliplank Eco Lay, effetto pietra London Stone, sp. 9 mm Fornitura e posa negli aree comuni in corrispondenza dei corpi scala di pavimento autoposante LVT, simil linoleum tipo in lastre autoposanti Liuni Poliplank Eco Lay effetto pietra cod .art. 78 London Stone. sp. 9 mm, con profilatura ad incastro Uniclic, idonea per posa flottante; con strato inferiore in sughero termico/acustico; 100% ecologico. Realizzato con materiali rinnovabili come legno, sughero, olio di colza, gomme naturali e altre fibre naturali; Accoppiato su pannello HDF. Il pavimento presenta le seguenti caratteristiche tecniche principali. Spessore totale 9,0 mm. Isolamento dal rumore di calpestio: 17 dB. Reazione al fuoco: CFL S1. Il pavimento dovrà essere in possesso di un coefficiente di attrito conforme a quanto previsto dal DPR 24 luglio 1996 n° 503, recante norme per l'eliminazione delle barriere architettoniche negli edifici, spazi e servizi pubblici e antiscivolo R10. Posato su pavimento sopraelevato perfettamente in bolla,mediante spalmatura di adesivo fibrorinforzato a base di polimeri sintetici in dispersione acquosa, privo di solventi, con film indurito rigido e coesivo, altamente resistente al taglio, tipo Mapei Ultrabond Eco 4 LTV specifico per incollare pavimentazioni autoposanti in LVT su massetto. Nel prezzo si intendono compresi e compensati la campionatura del pavimento per l’approvazione della D.L., il trasporto, il calo in opera, la verifica dell’idoneità del piano di posa; i tagli, lo sfrido; l’adesivo, la pulizia e l’asporto del materiale di risulta a fine lavoro, la raccolta differenziata e il conferimento con trasporto in discarica autorizzata del materiale di risulta, l’indennità di discarica, il rispetto della marcatura CE e DOP per i prodotti di costruzione previsti dal Regolamento n. 305/2011 (UE) e quanto altro per dare il lavoro finito a regola d'arte. | Opere di pavimentazione | Pavimenti in gomma o PVC
HC04 - Fornitura e posa in opera di pavimento in PVC Sportivo Multistrato, sp. 5mm, posa incollata, Bfl-s1 minimo, finitura effetto legno da campionare per approvazione di D.L. e D.A. Sono compresi nel prezzo gli oneri per il trasporto, il tiro in alto, la posa in opera, anche da parte di manodopera specializzata, il taglio, lo sfrido, eventuali assistenze murarie, lo smaltimento di materiali di risulta, la pulizia finale, il rispetto della marcatura CE e la Dichiarazione di Produzione di Prodotto DOP e quanto altro necessario per dare il lavoro finito a regola d'arte. | Opere di pavimentazione | Pavimenti in gomma o PVC
Pavimento in linoleum su massetto, tipo Forbo Marmoleum, Ohmex, dim. 60x60 cm Fornitura e posa di rivestimento a pavimento, posato su massetto esistente precedentemente lisciato, realizzato con lastre in linoleum tipo Forbo Marmoleum Ohmex, dimensione 600x600 mm, colore RAL da definire e campionare per approvazione della D.L. e Committenza. | Opere di pavimentazione | Pavimenti in gomma o PVC
CV21 - Pavimentazione in LVT, tipo Liuni Poliplank Eco Lay, effetto pietra London Stone, sp. 9 mm Fornitura e posa negli aree comuni in corrispondenza dei corpi scala di pavimento autoposante LVT, simil linoleum tipo in lastre autoposanti Liuni Poliplank Eco Lay effetto pietra cod .art. | Opere di pavimentazione | Pavimenti in gomma o PVC
Pavimentazione in gomme pressate e monostrato in piastrelle dello spessore di 3,00 mm circa, con finitura superficie liscia e opaca, antiriflesso con disegno non direzionale a granulazione in tre colori passante per tutto lo strato di usura | Opere di pavimentazione | Pavimenti in gomma o PVC
PV02 - Pavimento in vinilico autoposante effetto cemento, colore grigio scuro, dimensioni quadrotte 91,44 x 91,44 cm - Neulift Fornitura e posa in opera di pavimento vinilico autoposante effetto cemento, grigio scuro, serie MFlor di Ecocontract - Nuance XL 25-05, colore Blue Grey da campionare a cura della D.L. - dimensioni quadrotte 91,44 x 91,44 cm, spessore 5 mm da campionare a cura della D.L. | Opere di pavimentazione | Pavimenti in gomma o PVC
PVT01 – Finitura in pavimento vinilico autoposante effetto cemento EcoContract MFLOR Loose Lay collezione Abruzzo colore Leandro Fornitura e posa in opera, come indicato negli elaborati grafici di progetto, di finitura in vinilico autoposante effetto cemento EcoContract collezione Abruzzo colore Leandro, da campionare e sottoporre per approvazione della D.L. Dim. 91,44 x 91,44 cm sp. 5 mm. Prodotto stampato a caldo, costituito da 4 strati: supporto in vinilico 100% pvc puro, strato di pellicola con disegno stampato in HD, strato di usura ultra resistente in vinilico trasparente; stato protettivo in poliuretano opaco, bordo bisellato. Nel prezzo si intendono compresi e compensati la campionatura, la verifica dell’idoneità del piano di posa, i tagli, gli sfridi, la scorta, l’adesivo, la pulizia e l’asporto del materiale di risulta a fine lavoro, la raccolta differenziata e il conferimento con trasporto in discarica autorizzata del materiale di risulta, l’indennità di discarica, il rispetto della marcatura CE e la Dichiarazione di Produzione di Prodotto DOP per i prodotti di costruzione prevista dal Regolamento n. 305/2011 (UE) e quanto altro per dare il lavoro finito a regola d'arte. | Opere di pavimentazione | Pavimenti in gomma o PVC
Pavimentazione in LVT, tipo Liuni Poliplank Eco Lay, effetto pietra London Stone, sp. 9 mm Fornitura e posa negli aree comuni in corrispondenza dei corpi scala di pavimento autoposante LVT, simil linoleum tipo in lastre autoposanti Liuni Poliplank Eco Lay effetto pietra cod .art. 78 London Stone. sp. 9 mm, con profilatura ad incastro Uniclic, idonea per posa flottante; con strato inferiore in sughero termico/acustico; 100% ecologico. Realizzato con materiali rinnovabili come legno, sughero, olio di colza, gomme naturali e altre fibre naturali; Accoppiato su pannello HDF. Il pavimento presenta le seguenti caratteristiche tecniche principali. | Opere di pavimentazione | Pavimenti in gomma o PVC
Pavimentazione in LVT, tipo Liuni Poliplank Eco Lay, effetto pietra London Stone, sp. 9 mm Fornitura e posa negli aree comuni in corrispondenza dei corpi scala di pavimento autoposante LVT, simil linoleum tipo in lastre autoposanti Liuni Poliplank Eco Lay effetto pietra cod .art. 78 London Stone. sp. 9 mm, con profilatura ad incastro Uniclic, idonea per posa flottante; con strato inferiore in sughero termico/acustico; 100% ecologico. Realizzato con materiali rinnovabili come legno, sughero, olio di colza, gomme naturali e altre fibre naturali; Accoppiato su pannello HDF. Il pavimento presenta le seguenti caratteristiche tecniche principali. Spessore totale 9,0 mm. Isolamento dal rumore di calpestio: 17 dB. Reazione al fuoco: CFL S1. Il pavimento dovrà essere in possesso di un coefficiente di attrito conforme a quanto previsto dal DPR 24 luglio 1996 n° 503, recante norme per l'eliminazione delle barriere architettoniche negli edifici, spazi e servizi pubblici e antiscivolo R10. Posato su pavimento sopraelevato perfettamente in bolla,mediante spalmatura di adesivo fibrorinforzato a base di polimeri sintetici in dispersione acquosa, privo di solventi, con film indurito rigido e coesivo, altamente resistente al taglio, tipo Mapei Ultrabond Eco 4 LTV specifico per incollare pavimentazioni autoposanti in LVT su massetto. Nel prezzo si intendono compresi e compensati la campionatura del pavimento per l’approvazione della D.L., il trasporto, il calo in opera, la verifica dell’idoneità del piano di posa; i tagli, lo sfrido; l’adesivo, la pulizia e l’asporto del materiale di risulta a fine lavoro, la raccolta differenziata e il conferimento con trasporto in discarica autorizzata del materiale di risulta, l’indennità di discarica, il rispetto della marcatura CE e DOP per i prodotti di costruzione previsti dal Regolamento n. 305/2011 (UE) e quanto altro per dare il lavoro finito a regola d'arte. | Opere di pavimentazione | Pavimenti in gomma o PVC
PV04 - Pavimento preaccoppiato in linoleum, tipo Forbo Marmoleum, Ohmex, dim. 60x60 cm Fornitura e posa di rivestimento a pavimento preaccoppiato al pannello modulare del sopraelevato con anima in inerte di solfato di calcio, realizzato con lastre in linoleum tipo Forbo Marmoleum Ohmex, dimensione 600x600 mm, colore RAL da definire e campionare per approvazione della D.L. e Committenza. Rivestimento in linoleum conduttivo, composto da olio di lino ossidato, resine naturali, farina di legno, pigmenti e riempitivi inerti, con un supporto in tela di juta. La superficie dovrà avere un finish protettivo di fabbrica ad alta resistenza all’abrasione ripristinabile, denominato “Topshield 2”, consistente in un doppio strato trattato con raggi UV. Il primo strato, flessibile ed elastico, ha la funzione di primer e grazie al trattamento ai raggi UV crea un legame indissolubile con il linoleum; il secondo strato è un finish superficiale duro e trasparente che, senza alterare le colorazioni naturali conferisce un’ottima resistenza allo sporco, graffi e macchie. Caratteristiche tecniche come da Capitolato d'Appalto. Il pavimento inoltre, esclusa la finitura superficiale antiscivolo, dovrà essere in possesso di un coefficiente di attrito conforme a quanto previsto dal DPR 24 luglio 1996 n° 503, recante norme per l'eliminazione delle barriere architettoniche negli edifici, spazi e servizi pubblici, e antiscivolo. Sono compresi e compensati la campionatura del rivestimento per l’approvazione della D.L. e Committenza, la pulitura superficiale, il rispetto della marcatura CE e la Dichiarazione di Produzione di Prodotto DOP per i prodotti di costruzione prevista dal Regolamento n. 305/2011 (UE) e quanto altro necessario per dare il lavoro finito a regola d’arte. | Opere di pavimentazione | Pavimenti in gomma o PVC
Pavimentazione in LVT, tipo Liuni Poliplank Eco Lay, effetto pietra London Stone, sp. 9 mm Fornitura e posa negli aree comuni in corrispondenza dei corpi scala di pavimento autoposante LVT, simil linoleum tipo in lastre autoposanti Liuni Poliplank Eco Lay effetto pietra cod .art. 78 London Stone. sp. | Opere di pavimentazione | Pavimenti in gomma o PVC
Pavimentazione in LVT, tipo Liuni Poliplank Eco Lay, effetto pietra London Stone, sp. 9 mm Fornitura e posa negli aree comuni in corrispondenza dei corpi scala di pavimento autoposante LVT, simil linoleum tipo in lastre autoposanti Liuni Poliplank Eco Lay effetto pietra cod .art. 78 London Stone. | Opere di pavimentazione | Pavimenti in gomma o PVC
NUOVE COSTRUZIONI EDILI. Prezzi per una nuova costruzione di edilizia civile. Per lavori con normali difficoltà di esecuzione. PAVIMENTI. Posa in opera di pavimenti di qualsiasi tipo, compresi i materiali di allettamento o di incollaggio, i tagli e lo sfrido, la formazione di quartaboni, eventuali riprese di mantelline, stuccatura dei giunti e pulizia finale. Escluso: fornitura del materiale (salvo diversa indicazione) e preparazione del fondo di posa. Fornitura e posa in opera di percorsi tattili plantari integrati LOGES-VET-EVOLUTION (LVE) con elementi in M-PVC-P adatto per installazioni sia interne che esterne, con rilievi trapeziodali equidistanti, con altezza dei rilievi non inferiore a 3 mm e larghezza in accordo con la tabella 3-“WT6” della CEN/TS 15209, con distanza tra i rilievi in accordo con la tabella 1 - “S9” della CEN/TS 15209, integrato ad interasse ogni 60 cm con TAG- RFG DISCO HP 134.2 Khz ( compresa la posa sul supporto o nel terreno del percorso esclusa la mappatura e programmazione dei messaggi dei TAG) idonei alla realizzazione di percorsi intelligenti e in grado di comunicare con la banca dati europea vigilata dalle associazioni di categoria per consentire a non vedenti ed ipovedenti “l'orientamento e la riconoscibilità dei luoghi e delle fonti di pericolo", come prescritto dalla normativa vigente (D.P.R. 503/1996, D.M. 236/1989, ecc.). delle dimensioni di cm 60x60 spessore cm 1,4., codice di INCROCIO a "+" o a "T" , posate con biadesivo | Opere di pavimentazione | Pavimenti in gomma o PVC
PV03S - Pavimento in vinilico autoposante effetto legno su pavimento sopraelevato, dimensioni doghe 121,92 x 18,42 cm - Multipurpose e Area break) - Kone Fornitura e posa in opera su pavimento sopraelevato di pavimento vinilico effetto legno, serie MFlor Loose Lay - collezione Broad Leaf 50-07 - colore Warm Sycamore - dimensioni doghe 121,92 x 18,42 cm, da campionare a cura della D.L. Posate su pavimento sopraelevato perfettamente in bolla, previa verifica dell’idoneità del piano di posa che dovrà presentarsi privo di polvere, parti asportabili, fessurazioni, vernici, cere, oli, ruggine, tracce di gesso e prodotti che possano nuocere all’aderenza, seguendo le indicazioni della casa fornitrice. Nel prezzo si intendono compresi e compensati la verifica dell’idoneità del piano di posa; inclusi e compensati tutti gli oneri relativi alle assistenze murarie agli impianti (opere civili), realizzazione di tracce e tagli a pavimento, il taglio e lo sfrido; l’adesivo, la pulizia e l’asporto del materiale di risulta a fine lavoro, la raccolta differenziata e il conferimento con trasporto in discarica autorizzata del materiale di risulta, l’indennità di discarica, il rispetto della marcatura CE e DOP per i prodotti di costruzione previsti dal Regolamento n. | Opere di pavimentazione | Pavimenti in gomma o PVC
PV02 - Pavimento in vinilico autoposante effetto cemento, colore grigio scuro, dimensioni quadrotte 91,44 x 91,44 cm - Kone Fornitura e posa in opera di pavimento vinilico autoposante effetto cemento, grigio scuro, serie MFlor di Ecocontract - Nuance XL 25-05, colore Blue Grey da campionare a cura della D.L. - dimensioni quadrotte 91,44 x 91,44 cm, spessore 5 mm da campionare a cura della D.L. Posate su massetto e su pavimento sopraelevato perfettamente in bolla, previa verifica dell’idoneità del piano di posa che dovrà presentarsi privo di polvere, parti asportabili, fessurazioni, vernici, cere, oli, ruggine, tracce di gesso e prodotti che possano nuocere all’aderenza, seguendo le indicazioni della casa fornitrice. Nel prezzo si intendono compresi e compensati la verifica dell’idoneità del piano di posa; inclusi e compensati tutti gli oneri relativi alle assistenze murarie agli impianti (opere civili), realizzazione di tracce e tagli a pavimento, il taglio e lo sfrido; l’adesivo, la pulizia e l’asporto del materiale di risulta a fine lavoro, la raccolta differenziata e il conferimento con trasporto in discarica autorizzata del materiale di risulta, l’indennità di discarica, il rispetto della marcatura CE e DOP per i prodotti di costruzione previsti dal Regolamento n. | Opere di pavimentazione | Pavimenti in gomma o PVC
Fornitura e posa in opera di finitura di pavimento sopraelevato in PVC autoposante tipo Liuni, modello Expona Simplay, colore Dark Grey Concrete, dim. 60x60 cm, spessore 4,2 mm. Sono compresi nel prezzo gli oneri per il trasporto, la preparazione del supporto, il tiro in alto, la posa in opera, anche da parte di manodopera specializzata, il taglio, lo sfrido, eventuali assistenze murarie, lo smaltimento di materiali di risulta, la pulizia finale, il rispetto della marcatura CE e la Dichiarazione di Produzione di Prodotto DOP e quanto altro necessario per dare il lavoro finito a regola d'arte. | Opere di pavimentazione | Pavimenti in gomma o PVC
CV21 - Pavimentazione in LVT, tipo Liuni Poliplank Eco Lay, effetto pietra London Stone, sp. 9 mm Fornitura e posa negli aree comuni in corrispondenza dei corpi scala di pavimento autoposante LVT, simil linoleum tipo in lastre autoposanti Liuni Poliplank Eco Lay effetto pietra cod .art. | Opere di pavimentazione | Pavimenti in gomma o PVC
NUOVE COSTRUZIONI EDILI - CAM Prezzi relativi ad una nuova costruzione edilizia civile. Per lavori con normali difficoltà esecuzione. Conformi ai decreti Ministero Transizione Ecologica (M.I.T.E.) aventi ad oggetto i Criteri Ambientali Minimi (C.A.M.). PAVIMENTI - CAM installazione pavimenti qualsiasi tipo. Compreso: - materiali allettamento o incollaggio; - tagli e sfrido; - formazione quartaboni; - eventuali riprese mantelline; - stuccatura giunti e pulizia finale. Esclusi: - fornitura materiale (salvo diversa indicazione) e la preparazione fondo installazione. Conformi ai decreti Ministero Transizione ecologica (M.I.T.E.) aventi ad oggetto i criteri ambientali minimi (C.A.M.). Pavimento in pvc, rispondente alle norme UNI EN ISO 10581:2020,rispondente ai CAM, di cui al decreto M.I.T.E 23-06-2022 (Criteri ambientali minimi per l’affidamento servizio progettazione interventi edilizi, per l’affidamento lavori per interventi edilizi e per l’affidamento congiunto progettazione e lavori per interventi edilizi), posto in opera con idoneo collante, compresa la preparazione piano superiore massetto di sottofondo; quest'ultimo da pagarsi a parte, con malta autolivellante, tagli, sfridi e la pulitura finale. Omogeneo spessore 2,0-3 mm | Opere di pavimentazione | Pavimenti in gomma o PVC
NUOVE COSTRUZIONI EDILI - CAM Prezzi relativi ad una nuova costruzione di edilizia civile. Per lavori con normali difficoltà di esecuzione. Conformi ai decreti del Ministero della Transizione Ecologica (M.I.T.E.) aventi ad oggetto i Criteri Ambientali Minimi (C.A.M.). PAVIMENTI - CAM installazione di pavimenti di qualsiasi tipo. Compreso: - materiali di allettamento o di incollaggio;- tagli e sfrido;- formazione di quartaboni;- eventuali riprese di mantelline;- stuccatura dei giunti e pulizia finale. Esclusi: - fornitura del materiale (salvo diversa indicazione) e la preparazione del fondo di installazione. Conformi ai decreti del Ministero della Transizione ecologica (M.I.T.E.) aventi ad oggetto i criteri ambientali minimi (C.A.M.). Pavimento in linoleum unito o variegato di qualsiasi colore;rispondente alle norme DIN 18171;posto in opera con idoneo collante acrilico in dispersione acquosa. Compresa la preparazione del piano superiore del massetto di sottofondo;di cui al decreto M.I.T.E 23-06-2022 (Criteri ambientali minimi per l’affidamento del servizio di progettazione di interventi edilizi;per l’affidamento dei lavori per interventi edilizi e per l’affidamento congiunto di progettazione e lavori per interventi edilizi);fornito in rotoli;rispondente ai CAM;quest'ultimo da pagarsi a parte;con malta autolivellante;tagli;sfridi e la pulitura finale. spessore di 3 mm | Opere di pavimentazione | Pavimenti in gomma o PVC
Fl106 - Nuova finitura pavimento in gomma autoposante in teli (tipo artigo) Fornitura e posa in opera, nelle aree indicate negli elaborati grafici di progetto, di pavimento in gomma autoposante tipo Artigo, modello da definire a scelta della D.L., fornito in teli, colore da definire e campionare per approvazione della D.L., spessore 3mm, costituita da uno strato di copertura ad alta resistenza all’usura e da un sottostrato in gomma, calandrati e vulcanizzati insieme; esente da pvc, da sostanze alogene e ftalati. | Opere di pavimentazione | Pavimenti in gomma o PVC
Pavimentazione in linoleum con piastrelle da 50 x 50 cm, oppure con teli da 2,00 m di altezza. La composizione dovrà consistere in olio di lino ossidato e polimerizzato, polvere di legno, pigmenti inalterabili e resine naturali; il tutto calandrato su un supporto a rete di fibre di poliestere nelle piastrelle, in tela di juta nei teli, legato allo strato di usura in modo indelaminabile | Opere di pavimentazione | Pavimenti in gomma o PVC
PVT01 – Finitura in pavimento vinilico autoposante effetto cemento EcoContract MFLOR collezione Abruzzo colore Leandro, dimensioni plotta 91.44x91.44cm, posato su pavimento sopraelevato Fornitura e posa in opera, su pavimento sopraelevato e come indicato negli elaborati grafici di progetto, di finitura in vinilico autoposante effetto cemento EcoContract collezione Abruzzo colore Leandro, da campionare per approvazione della D.L. Prodotto stampato a caldo, costituito da 4 strati: supporto in vinilico 100% pvc puro, strato di pellicola con disegno stampato in HD, strato di usura ultra resistente in vinilico trasparente; stato protettivo in poliuretano opaco, bordo bisellato. | Opere di pavimentazione | Pavimenti in gomma o PVC
Pavimento sintetico prefabbricato per uso esterno gomma al poliisoprene, calandrata, vulcanizzata, in teli continui di altezza 122 ÷ 180 cm, posato in opera mediante incollaggio su sottofondo predisposto: idoneo per rettilinei, pedane di salto, impianti esterni scolastici ed amatoriali: colori blu, verde, grigio, spessore 8 mm (peso 8,6 kg/mq) | Opere di pavimentazione | Pavimenti in gomma o PVC
Pavimentazione in LVT, tipo Liuni Poliplank Eco Lay, effetto pietra London Stone, sp. 9 mm Fornitura e posa negli aree comuni in corrispondenza dei corpi scala di pavimento autoposante LVT, simil linoleum tipo in lastre autoposanti Liuni Poliplank Eco Lay effetto pietra cod .art. | Opere di pavimentazione | Pavimenti in gomma o PVC
HC50 - Ripristino di finitura esistente nella porzione di demolizioni e allargamento dello sbarco scale ai vari piani dell'edificio A. | Opere di pavimentazione | Pavimenti in gomma o PVC
PV04 - Pavimento vinilico su massetto con pattern geometrico a triangoli - Area coworking - Kone Fornitura e posa in opera permanente su massetto di pavimento vinilico ad effetto stuoia Liuni pretagliato secondo pattern geometrico a triangoli: marca Liuni sistema Bolon Studio collezione Triangle 500, dim. triangolo 50x43 cm (bxh). I teli sono da tagliare custom in forme di triangolo come indicato nei disegni. | Opere di pavimentazione | Pavimenti in gomma o PVC
Pavimento in vinilico autoposante effetto cemento, colore grigio chiaro, dimensioni quadrotte 91,44 x 91,44 cm - Neulift Fornitura e posa in opera di pavimento vinilico autoposante effetto cemento, grigio chiaro, serie MFlor di Ecocontract - Nuance XL 25-05, colore Off Grey da campionare a cura della D.L. | Opere di pavimentazione | Pavimenti in gomma o PVC
CV21 - Pavimentazione in LVT, tipo Liuni Poliplank Eco Lay, effetto pietra London Stone, sp. 9 mm Fornitura e posa negli aree comuni in corrispondenza dei corpi scala di pavimento autoposante LVT, simil linoleum tipo in lastre autoposanti Liuni Poliplank Eco Lay effetto pietra cod .art. 78 London Stone. sp. 9 mm, con profilatura ad incastro Uniclic, idonea per posa flottante; con strato inferiore in sughero termico/acustico; 100% ecologico. Realizzato con materiali rinnovabili come legno, sughero, olio di colza, gomme naturali e altre fibre naturali; Accoppiato su pannello HDF. Il pavimento presenta le seguenti caratteristiche tecniche principali. Spessore totale 9,0 mm. | Opere di pavimentazione | Pavimenti in gomma o PVC
Pavimento in vinilico autoposante effetto cemento, colore grigio scuro, dimensioni quadrotte 91,44 x 91,44 cm - Kone Fornitura e posa in opera di pavimento vinilico autoposante effetto cemento, grigio scuro, serie MFlor di Ecocontract - Nuance XL 25-05, colore Blue Grey da campionare a cura della D.L. - dimensioni quadrotte 91,44 x 91,44 cm, spessore 5 mm da campionare a cura della D.L. Posate su massetto e su pavimento sopraelevato perfettamente in bolla, previa verifica dell’idoneità del piano di posa che dovrà presentarsi privo di polvere, parti asportabili, fessurazioni, vernici, cere, oli, ruggine, tracce di gesso e prodotti che possano nuocere all’aderenza, seguendo le indicazioni della casa fornitrice. | Opere di pavimentazione | Pavimenti in gomma o PVC
CV21 - Pavimentazione in LVT, tipo Liuni Poliplank Eco Lay, effetto pietra London Stone, sp. 9 mm Fornitura e posa negli aree comuni in corrispondenza dei corpi scala di pavimento autoposante LVT, simil linoleum tipo in lastre autoposanti Liuni Poliplank Eco Lay effetto pietra cod .art. 78 London Stone. sp. 9 mm, con profilatura ad incastro Uniclic, idonea per posa flottante; con strato inferiore in sughero termico/acustico; 100% ecologico. Realizzato con materiali rinnovabili come legno, sughero, olio di colza, gomme naturali e altre fibre naturali; Accoppiato su pannello HDF. Il pavimento presenta le seguenti caratteristiche tecniche principali. Spessore totale 9,0 mm. Isolamento dal rumore di calpestio: 17 dB. Reazione al fuoco: CFL S1. | Opere di pavimentazione | Pavimenti in gomma o PVC
Pavimento vinilico su massetto con pattern geometrico a triangoli - Area coworking Fornitura e posa in opera permanente su massetto di pavimento vinilico ad effetto stuoia Liuni pretagliato secondo pattern geometrico a triangoli: marca Liuni sistema Bolon Studio collezione Triangle 500, dim. triangolo 50x43 cm (bxh). I teli sono da tagliare custom in forme di triangolo come indicato nei disegni. Alternato nelle finiture e nei colori: ARTISAN True, ARTISAN Quartz, BOTANIC Rain (come da Dettaglio 01 schema di posa) colori da campionare a cura della D.L. Nel prezzo si intendono compresi e compensati la verifica dell’idoneità del piano di posa; inclusi e compensati tutti gli oneri relativi alle assistenze murarie agli impianti (opere civili), realizzazione di tracce e tagli a pavimento, il taglio e lo sfrido; l’adesivo, la pulizia e l’asporto del materiale di risulta a fine lavoro, la raccolta differenziata e il conferimento con trasporto in discarica autorizzata del materiale di risulta, l’indennità di discarica, il rispetto della marcatura CE e DOP per i prodotti di costruzione previsti dal Regolamento n. 305/2011 (UE) e quanto altro per dare il lavoro finito a regola d'arte. | Opere di pavimentazione | Pavimenti in gomma o PVC
Pavimento in linoleum su massetto, tipo Forbo Marmoleum, Ohmex, dim. 60x60 cm Fornitura e posa di rivestimento a pavimento, posato su massetto esistente precedentemente lisciato, realizzato con lastre in linoleum tipo Forbo Marmoleum Ohmex, dimensione 600x600 mm, colore RAL da definire e campionare per approvazione della D.L. e Committenza. Rivestimento in linoleum, composto da olio di lino ossidato, resine naturali, farina di legno, pigmenti e riempitivi inerti, con un supporto in tela di juta. La superficie dovrà avere un finish protettivo di fabbrica ad alta resistenza all’abrasione ripristinabile, denominato “Topshield 2”, consistente in un doppio strato trattato con raggi UV. Il primo strato, flessibile ed elastico, ha la funzione di primer e grazie al trattamento ai raggi UV crea un legame indissolubile con il linoleum; il secondo strato è un finish superficiale duro e trasparente che, senza alterare le colorazioni naturali conferisce un’ottima resistenza allo sporco, graffi e macchie. Caratteristiche tecniche come da Capitolato d'Appalto. | Opere di pavimentazione | Pavimenti in gomma o PVC
PVT02a – Finitura in pavimento in PVC effetto pietra Amtico Flooring di EcoContract collezione Amtico Form colore Tidal, 30,48x60,96 cm, inserti in ottone Fornitura e posa in opera, come indicato negli elaborati grafici di progetto, di finitura in pavimento autoposante in PVC effetto pietra Amtico EcoContract collezione Form colore Tidal, effetto resina, dimensione 30,48x60,96 cm, spessore 2,5 mm; stato protettivo in poliuretano opaco, da campionare per approvazione della D.L. Inclusa fornitura e posa di stripping decorative Amtico di Ecocontract, Colore Polished Gold, dim. 3,2x914,4 mm. Nel prezzo si intendono compresi e compensati la campionatura, la verifica dell’idoneità del piano di posa, i tagli, gli sfridi, la scorta, l’adesivo, la pulizia e l’asporto del materiale di risulta a fine lavoro, la raccolta differenziata e il conferimento con trasporto in discarica autorizzata del materiale di risulta, l’indennità di discarica, il rispetto della marcatura CE e la Dichiarazione di Produzione di Prodotto DOP per i prodotti di costruzione prevista dal Regolamento n. | Opere di pavimentazione | Pavimenti in gomma o PVC
Pavimentazione in LVT, tipo Liuni Poliplank Eco Lay, effetto pietra London Stone, sp. 9 mm Fornitura e posa negli aree comuni in corrispondenza dei corpi scala di pavimento autoposante LVT, simil linoleum tipo in lastre autoposanti Liuni Poliplank Eco Lay effetto pietra cod .art. 78 London Stone. sp. 9 mm, con profilatura ad incastro Uniclic, idonea per posa flottante; con strato inferiore in sughero termico/acustico; 100% ecologico. Realizzato con materiali rinnovabili come legno, sughero, olio di colza, gomme naturali e altre fibre naturali; Accoppiato su pannello HDF. Il pavimento presenta le seguenti caratteristiche tecniche principali. Spessore totale 9,0 mm. Isolamento dal rumore di calpestio: 17 dB. Reazione al fuoco: CFL S1. Il pavimento dovrà essere in possesso di un coefficiente di attrito conforme a quanto previsto dal DPR 24 luglio 1996 n° 503, recante norme per l'eliminazione delle barriere architettoniche negli edifici, spazi e servizi pubblici e antiscivolo R10. Posato su pavimento sopraelevato perfettamente in bolla,mediante spalmatura di adesivo fibrorinforzato a base di polimeri sintetici in dispersione acquosa, privo di solventi, con film indurito rigido e coesivo, altamente resistente al taglio, tipo Mapei Ultrabond Eco 4 LTV specifico per incollare pavimentazioni autoposanti in LVT su massetto. Nel prezzo si intendono compresi e compensati la campionatura del pavimento per l’approvazione della D.L., il trasporto, il calo in opera, la verifica dell’idoneità del piano di posa; i tagli, lo sfrido; l’adesivo, la pulizia e l’asporto del materiale di risulta a fine lavoro, la raccolta differenziata e il conferimento con trasporto in discarica autorizzata del materiale di risulta, l’indennità di discarica, il rispetto della marcatura CE e DOP per i prodotti di costruzione previsti dal Regolamento n. 305/2011 (UE) e quanto altro per dare il lavoro finito a regola d'arte. | Opere di pavimentazione | Pavimenti in gomma o PVC
CV21 - Pavimentazione in LVT, tipo Liuni Poliplank Eco Lay, effetto pietra London Stone, sp. 9 mm Fornitura e posa negli aree comuni in corrispondenza dei corpi scala di pavimento autoposante LVT, simil linoleum tipo in lastre autoposanti Liuni Poliplank Eco Lay effetto pietra cod .art. 78 London Stone. sp. 9 mm, con profilatura ad incastro Uniclic, idonea per posa flottante; con strato inferiore in sughero termico/acustico; 100% ecologico. Realizzato con materiali rinnovabili come legno, sughero, olio di colza, gomme naturali e altre fibre naturali; Accoppiato su pannello HDF. | Opere di pavimentazione | Pavimenti in gomma o PVC
NUOVE COSTRUZIONI EDILI - CAM Prezzi relativi ad una nuova costruzione di edilizia civile. Per lavori con normali difficoltà di esecuzione. Conformi ai decreti del Ministero della Transizione Ecologica (M.I.T.E.) aventi ad oggetto i Criteri Ambientali Minimi (C.A.M.). PAVIMENTI - CAM installazione di pavimenti di qualsiasi tipo. Compreso: - materiali di allettamento o di incollaggio; - tagli e sfrido; - formazione di quartaboni; - eventuali riprese di mantelline; - stuccatura dei giunti e pulizia finale. Esclusi: - fornitura del materiale (salvo diversa indicazione) e la preparazione del fondo di installazione. Conformi ai decreti del Ministero della Transizione ecologica (M.I.T.E.) aventi ad oggetto i criteri ambientali minimi (C.A.M.). Pavimento in pvc, rispondente alle norme UNI EN ISO 10581:2020,rispondente ai CAM, di cui al decreto M.I.T.E 23-06-2022 (Criteri ambientali minimi per l’affidamento del servizio di progettazione di interventi edilizi, per l’affidamento dei lavori per interventi edilizi e per l’affidamento congiunto di progettazione e lavori per interventi edilizi), posto in opera con idoneo collante, compresa la preparazione del piano superiore del massetto di sottofondo; quest'ultimo da pagarsi a parte, con malta autolivellante, tagli, sfridi e la pulitura finale. Omogeneo spessore 2,0-3 mm | Opere di pavimentazione | Pavimenti in gomma o PVC
PV04a - Pavimento in linoleum su massetto, tipo Forbo Marmoleum, Ohmex, dim. 60x60 cm Fornitura e posa di rivestimento a pavimento, posato su massetto esistente precedentemente lisciato, realizzato con lastre in linoleum tipo Forbo Marmoleum Ohmex, dimensione 600x600 mm, colore RAL da definire e campionare per approvazione della D.L. e Committenza. Rivestimento in linoleum, composto da olio di lino ossidato, resine naturali, farina di legno, pigmenti e riempitivi inerti, con un supporto in tela di juta. La superficie dovrà avere un finish protettivo di fabbrica ad alta resistenza all’abrasione ripristinabile, denominato “Topshield 2”, consistente in un doppio strato trattato con raggi UV. Il primo strato, flessibile ed elastico, ha la funzione di primer e grazie al trattamento ai raggi UV crea un legame indissolubile con il linoleum; il secondo strato è un finish superficiale duro e trasparente che, senza alterare le colorazioni naturali conferisce un’ottima resistenza allo sporco, graffi e macchie. Caratteristiche tecniche come da Capitolato d'Appalto. Il pavimento inoltre, esclusa la finitura superficiale antiscivolo, dovrà essere in possesso di un coefficiente di attrito conforme a quanto previsto dal DPR 24 luglio 1996 n° 503, recante norme per l'eliminazione delle barriere architettoniche negli edifici, spazi e servizi pubblici, e antiscivolo. Sono compresi e compensati la campionatura del rivestimento per l’approvazione della D.L. e Committenza, la pulitura superficiale, il rispetto della marcatura CE e la Dichiarazione di Produzione di Prodotto DOP per i prodotti di costruzione prevista dal Regolamento n. 305/2011 (UE) e quanto altro necessario per dare il lavoro finito a regola d’arte. | Opere di pavimentazione | Pavimenti in gomma o PVC
Pavimentazione in LVT, tipo Liuni Poliplank Eco Lay, effetto pietra London Stone, sp. 9 mm Fornitura e posa negli aree comuni in corrispondenza dei corpi scala di pavimento autoposante LVT, simil linoleum tipo in lastre autoposanti Liuni Poliplank Eco Lay effetto pietra cod .art. 78 London Stone. sp. | Opere di pavimentazione | Pavimenti in gomma o PVC
CV21 - Pavimentazione in LVT, tipo Liuni Poliplank Eco Lay, effetto pietra London Stone, sp. 9 mm Fornitura e posa negli aree comuni in corrispondenza dei corpi scala di pavimento autoposante LVT, simil linoleum tipo in lastre autoposanti Liuni Poliplank Eco Lay effetto pietra cod .art. | Opere di pavimentazione | Pavimenti in gomma o PVC
Fornitura e posa in opera di finitura di pavimento in PVC autoposante tipo Liuni, modello Liberty Orginal 55 effetto pietra, finitura 6094-1 Cement da campionare a scelta della D.L., dim. 91,4x91,4 cm, spessore 5 mm, reazione al fuoco classe Bfl-s1, classe antiscivolo R9. Sono compresi nel prezzo gli oneri per il trasporto, la preparazione del supporto, il tiro in alto, la posa in opera, anche da parte di manodopera specializzata, il taglio, lo sfrido, eventuali assistenze murarie, la corretta posa in opera con apposito collante, lo smaltimento di materiali di risulta, la pulizia finale, il rispetto della marcatura CE e la Dichiarazione di Produzione di Prodotto DOP e quanto altro necessario per dare il lavoro finito a regola d'arte. | Opere di pavimentazione | Pavimenti in gomma o PVC
Fl106 - Nuova finitura pavimento in gomma autoposante in teli (tipo artigo) Fornitura e posa in opera, nelle aree indicate negli elaborati grafici di progetto, di pavimento in gomma autoposante tipo Artigo, modello da definire a scelta della D.L., fornito in teli, colore da definire e campionare per approvazione della D.L., spessore 3mm, costituita da uno strato di copertura ad alta resistenza all’usura e da un sottostrato in gomma, calandrati e vulcanizzati insieme; esente da pvc, da sostanze alogene e ftalati. Nel prezzo si intendono compresi e compensati la campionatura, la verifica dell’idoneità del piano di posa, i tagli, gli sfridi, la scorta, l’adesivo, la pulizia e l’asporto del materiale di risulta a fine lavoro, la raccolta differenziata e il conferimento con trasporto in discarica autorizzata del materiale di risulta, l’indennità di discarica, il rispetto della marcatura CE e la Dichiarazione di Produzione di Prodotto DOP per i prodotti di costruzione prevista dal Regolamento n. 305/2011 (UE) e quanto altro per dare il lavoro finito a regola d'arte. | Opere di pavimentazione | Pavimenti in gomma o PVC
CV21 - Pavimentazione in LVT, tipo Liuni Poliplank Eco Lay, effetto pietra London Stone, sp. 9 mm Fornitura e posa negli aree comuni in corrispondenza dei corpi scala di pavimento autoposante LVT, simil linoleum tipo in lastre autoposanti Liuni Poliplank Eco Lay effetto pietra cod .art. 78 London Stone. sp. 9 mm, con profilatura ad incastro Uniclic, idonea per posa flottante; con strato inferiore in sughero termico/acustico; 100% ecologico. Realizzato con materiali rinnovabili come legno, sughero, olio di colza, gomme naturali e altre fibre naturali; Accoppiato su pannello HDF. Il pavimento presenta le seguenti caratteristiche tecniche principali. Spessore totale 9,0 mm. Isolamento dal rumore di calpestio: 17 dB. Reazione al fuoco: CFL S1. | Opere di pavimentazione | Pavimenti in gomma o PVC
Pavimentazione in LVT, tipo Liuni Poliplank Eco Lay, effetto pietra London Stone, sp. 9 mm Fornitura e posa negli aree comuni in corrispondenza dei corpi scala di pavimento autoposante LVT, simil linoleum tipo in lastre autoposanti Liuni Poliplank Eco Lay effetto pietra cod .art. 78 London Stone. sp. 9 mm, con profilatura ad incastro Uniclic, idonea per posa flottante; con strato inferiore in sughero termico/acustico; 100% ecologico. Realizzato con materiali rinnovabili come legno, sughero, olio di colza, gomme naturali e altre fibre naturali; Accoppiato su pannello HDF. Il pavimento presenta le seguenti caratteristiche tecniche principali. | Opere di pavimentazione | Pavimenti in gomma o PVC
HC04 - Fornitura e posa in opera di pavimento in PVC Sportivo Multistrato, sp. 5mm, posa incollata, Bfl-s1 minimo, finitura effetto legno da campionare per approvazione di D.L. e D.A. Sono compresi nel prezzo gli oneri per il trasporto, il tiro in alto, la posa in opera, anche da parte di manodopera specializzata, il taglio, lo sfrido, eventuali assistenze murarie, lo smaltimento di materiali di risulta, la pulizia finale, il rispetto della marcatura CE e la Dichiarazione di Produzione di Prodotto DOP e quanto altro necessario per dare il lavoro finito a regola d'arte. | Opere di pavimentazione | Pavimenti in gomma o PVC
Pavimento vinilico su massetto con pattern geometrico a triangoli - Area coworking Fornitura e posa in opera permanente su massetto di pavimento vinilico ad effetto stuoia Liuni pretagliato secondo pattern geometrico a triangoli: marca Liuni sistema Bolon Studio collezione Triangle 500, dim. triangolo 50x43 cm (bxh). I teli sono da tagliare custom in forme di triangolo come indicato nei disegni. | Opere di pavimentazione | Pavimenti in gomma o PVC
Pavimentazione in LVT, tipo Liuni Poliplank Eco Lay, effetto pietra London Stone, sp. 9 mm Fornitura e posa negli aree comuni in corrispondenza dei corpi scala di pavimento autoposante LVT, simil linoleum tipo in lastre autoposanti Liuni Poliplank Eco Lay effetto pietra cod .art. | Opere di pavimentazione | Pavimenti in gomma o PVC
Pavimentazione in gomma sintetica al 100% con superficie a rilievo, composta da una mescola omogenea calandrata vulcanizzata, cariche minerali, stabilizzanti e pigmenti coloranti. La superficie dovrà aver subito una speciale trattamento rinforzante a base di raggi UV, e risultante a rilievo per mezzo di bolli del diametro di 26 mm con una altezza di 0,5 mm di forma tronco conica a spigoli smussati e lisciati tali da consentire una perfetta igienizzazione. Fornita e posta in opera su idoneo massetto perfettamente liscio e complanare, ben stagionato ed asciutto con grado di umidità residua inferiore al 2,5% da compensare a parte, e incollato al sottofondo per mezzo di appositi adesivi poliuretanici bicomponenti o acrilici monocomponenti | Opere di pavimentazione | Pavimenti in gomma o PVC
CV21 - Pavimentazione in LVT, tipo Liuni Poliplank Eco Lay, effetto pietra London Stone, sp. 9 mm Fornitura e posa negli aree comuni in corrispondenza dei corpi scala di pavimento autoposante LVT, simil linoleum tipo in lastre autoposanti Liuni Poliplank Eco Lay effetto pietra cod .art. 78 London Stone. sp. 9 mm, con profilatura ad incastro Uniclic, idonea per posa flottante; con strato inferiore in sughero termico/acustico; 100% ecologico. Realizzato con materiali rinnovabili come legno, sughero, olio di colza, gomme naturali e altre fibre naturali; Accoppiato su pannello HDF. Il pavimento presenta le seguenti caratteristiche tecniche principali. Spessore totale 9,0 mm. Isolamento dal rumore di calpestio: 17 dB. Reazione al fuoco: CFL S1. Il pavimento dovrà essere in possesso di un coefficiente di attrito conforme a quanto previsto dal DPR 24 luglio 1996 n° 503, recante norme per l'eliminazione delle barriere architettoniche negli edifici, spazi e servizi pubblici e antiscivolo R10. Posato su pavimento sopraelevato perfettamente in bolla,mediante spalmatura di adesivo fibrorinforzato a base di polimeri sintetici in dispersione acquosa, privo di solventi, con film indurito rigido e coesivo, altamente resistente al taglio, tipo Mapei Ultrabond Eco 4 LTV specifico per incollare pavimentazioni autoposanti in LVT su massetto. Nel prezzo si intendono compresi e compensati la campionatura del pavimento per l’approvazione della D.L., il trasporto, il calo in opera, la verifica dell’idoneità del piano di posa; i tagli, lo sfrido; l’adesivo, la pulizia e l’asporto del materiale di risulta a fine lavoro, la raccolta differenziata e il conferimento con trasporto in discarica autorizzata del materiale di risulta, l’indennità di discarica, il rispetto della marcatura CE e DOP per i prodotti di costruzione previsti dal Regolamento n. 305/2011 (UE) e quanto altro per dare il lavoro finito a regola d'arte. | Opere di pavimentazione | Pavimenti in gomma o PVC
Pavimentazione in gomma sintetica, non riciclata, costituita da un unico strato con inserti multicolore prevulcanizzati e della medesima composizione della base colorata. in piastrelle dello spessore di 2,0 mm circa | Opere di pavimentazione | Pavimenti in gomma o PVC
CV21 - Pavimentazione in LVT, tipo Liuni Poliplank Eco Lay, effetto pietra London Stone, sp. 9 mm Fornitura e posa negli aree comuni in corrispondenza dei corpi scala di pavimento autoposante LVT, simil linoleum tipo in lastre autoposanti Liuni Poliplank Eco Lay effetto pietra cod .art. 78 London Stone. sp. 9 mm, con profilatura ad incastro Uniclic, idonea per posa flottante; con strato inferiore in sughero termico/acustico; 100% ecologico. Realizzato con materiali rinnovabili come legno, sughero, olio di colza, gomme naturali e altre fibre naturali; Accoppiato su pannello HDF. Il pavimento presenta le seguenti caratteristiche tecniche principali. Spessore totale 9,0 mm. | Opere di pavimentazione | Pavimenti in gomma o PVC
Pavimentazione in LVT, tipo Liuni Poliplank Eco Lay, effetto pietra London Stone, sp. 9 mm Fornitura e posa negli aree comuni in corrispondenza dei corpi scala di pavimento autoposante LVT, simil linoleum tipo in lastre autoposanti Liuni Poliplank Eco Lay effetto pietra cod .art. 78 London Stone. sp. 9 mm, con profilatura ad incastro Uniclic, idonea per posa flottante; con strato inferiore in sughero termico/acustico; 100% ecologico. | Opere di pavimentazione | Pavimenti in gomma o PVC
NUOVE COSTRUZIONI EDILI. Prezzi per una nuova costruzione di edilizia civile. Per lavori con normali difficoltà di esecuzione. PAVIMENTI. Posa in opera di pavimenti di qualsiasi tipo, compresi i materiali di allettamento o di incollaggio, i tagli e lo sfrido, la formazione di quartaboni, eventuali riprese di mantelline, stuccatura dei giunti e pulizia finale. Escluso: fornitura del materiale (salvo diversa indicazione) e preparazione del fondo di posa. Fornitura e posa in opera di percorsi tattili plantari integrati LOGES-VET-EVOLUTION (LVE) costruito in M-PVC-P, adatto per installazioni sia interne che esterne, con rilievi trapeziodali equidistanti, con altezza dei rilievi non inferiore a 3 mm e larghezza in accordo con la tabella 3-“WT6” della CEN/TS 15209, con distanza tra i rilievi in accordo con la tabella 1 - “S9” della CEN/TS 15209, integrato con TAG – RFID 134.2 Khz idonei alla realizzazione di percorsi intelligenti per consentire a non vedenti ed ipovedenti “l'orientamento e la riconoscibilità dei luoghi e delle fonti di pericolo", come prescritto dalla normativa vigente (D.P.R. 503/1996, D.M. 236/1989, ecc.). delle dimensioni di cm 60x40 spessore cm 1,4., codice di PERICOLO VALICABILE, posate con collante ( U.M. aggiornata nella pubblicazione del Prezzario 2024) | Opere di pavimentazione | Pavimenti in gomma o PVC
Pavimento vinilico su massetto con pattern geometrico a triangoli - Area coworking - Kone Fornitura e posa in opera permanente su massetto di pavimento vinilico ad effetto stuoia Liuni pretagliato secondo pattern geometrico a triangoli: marca Liuni sistema Bolon Studio collezione Triangle 500, dim. triangolo 50x43 cm (bxh). I teli sono da tagliare custom in forme di triangolo come indicato nei disegni. Alternato nelle finiture e nei colori: ARTISAN True, ARTISAN Quartz, BOTANIC Rain (come da Dettaglio 01 schema di posa) colori da campionare a cura della D.L. Nel prezzo si intendono compresi e compensati la verifica dell’idoneità del piano di posa; inclusi e compensati tutti gli oneri relativi alle assistenze murarie agli impianti (opere civili), realizzazione di tracce e tagli a pavimento, il taglio e lo sfrido; l’adesivo, la pulizia e l’asporto del materiale di risulta a fine lavoro, la raccolta differenziata e il conferimento con trasporto in discarica autorizzata del materiale di risulta, l’indennità di discarica, il rispetto della marcatura CE e DOP per i prodotti di costruzione previsti dal Regolamento n. 305/2011 (UE) e quanto altro per dare il lavoro finito a regola d'arte. | Opere di pavimentazione | Pavimenti in gomma o PVC
Fornitura e posa in opera di finitura orizzontale in pvc, sp. 3,4mm, R10, classe di reazione al fuoco Bfl-s1, finitura tipo " Sarlon 4603T4319 sea shell urban" da campionare per approvazione di D.L. e D.A. Sono compresi nel prezzo gli oneri per il trasporto, il tiro in alto, la posa in opera, anche da parte di manodopera specializzata, il taglio, lo sfrido, eventuali assistenze murarie, lo smaltimento di materiali di risulta, la pulizia finale, il rispetto della marcatura CE e la Dichiarazione di Produzione di Prodotto DOP e quanto altro necessario per dare il lavoro finito a regola d'arte. | Opere di pavimentazione | Pavimenti in gomma o PVC
Fornitura e posa in opera di finitura di pavimento in PVC autoposante tipo Liuni, modello Liberty Orginal 55, finitura 6037-10 Warm OAk da campionare a scelta della D.L., dim. 18x120 cm, spessore 5 mm, reazione al fuoco classe Bfl-s1, classe antiscivolo R9, da posare su massetto o pavimento sopraelevato. | Opere di pavimentazione | Pavimenti in gomma o PVC
CV21 - Pavimentazione in LVT, tipo Liuni Poliplank Eco Lay, effetto pietra London Stone, sp. 9 mm Fornitura e posa negli aree comuni in corrispondenza dei corpi scala di pavimento autoposante LVT, simil linoleum tipo in lastre autoposanti Liuni Poliplank Eco Lay effetto pietra cod .art. 78 London Stone. | Opere di pavimentazione | Pavimenti in gomma o PVC
Pavimento in vinilico autoposante effetto cemento, colore grigio scuro, dimensioni quadrotte 91,44 x 91,44 cm Fornitura e posa in opera di pavimento vinilico autoposante effetto cemento, grigio scuro, serie MFlor di Ecocontract - Nuance XL 25-05, colore Blue Grey da campionare a cura della D.L. | Opere di pavimentazione | Pavimenti in gomma o PVC
PV04a - Pavimento in linoleum su massetto, tipo Forbo Marmoleum, Ohmex, dim. 60x60 cm Fornitura e posa di rivestimento a pavimento, posato su massetto esistente precedentemente lisciato, realizzato con lastre in linoleum tipo Forbo Marmoleum Ohmex, dimensione 600x600 mm, colore RAL da definire e campionare per approvazione della D.L. e Committenza. Rivestimento in linoleum, composto da olio di lino ossidato, resine naturali, farina di legno, pigmenti e riempitivi inerti, con un supporto in tela di juta. La superficie dovrà avere un finish protettivo di fabbrica ad alta resistenza all’abrasione ripristinabile, denominato “Topshield 2”, consistente in un doppio strato trattato con raggi UV. Il primo strato, flessibile ed elastico, ha la funzione di primer e grazie al trattamento ai raggi UV crea un legame indissolubile con il linoleum; il secondo strato è un finish superficiale duro e trasparente che, senza alterare le colorazioni naturali conferisce un’ottima resistenza allo sporco, graffi e macchie. | Opere di pavimentazione | Pavimenti in gomma o PVC
Pavimento in vinilico autoposante effetto cemento, colore grigio chiaro, dimensioni quadrotte 91,44 x 91,44 cm - Neulift Fornitura e posa in opera di pavimento vinilico autoposante effetto cemento, grigio chiaro, serie MFlor di Ecocontract - Nuance XL 25-05, colore Off Grey da campionare a cura della D.L. - dimensioni quadrotte 91,44 x 91,44 cm, spessore 5 mm da campionare a cura della D.L. Posate su massetto e su pavimento sopraelevato perfettamente in bolla, previa verifica dell’idoneità del piano di posa che dovrà presentarsi privo di polvere, parti asportabili, fessurazioni, vernici, cere, oli, ruggine, tracce di gesso e prodotti che possano nuocere all’aderenza, seguendo le indicazioni della casa fornitrice. | Opere di pavimentazione | Pavimenti in gomma o PVC
Pavimentazione in LVT, tipo Liuni Poliplank Eco Lay, effetto pietra London Stone, sp. 9 mm Fornitura e posa negli aree comuni in corrispondenza dei corpi scala di pavimento autoposante LVT, simil linoleum tipo in lastre autoposanti Liuni Poliplank Eco Lay effetto pietra cod .art. 78 London Stone. sp. 9 mm, con profilatura ad incastro Uniclic, idonea per posa flottante; con strato inferiore in sughero termico/acustico; 100% ecologico. Realizzato con materiali rinnovabili come legno, sughero, olio di colza, gomme naturali e altre fibre naturali; Accoppiato su pannello HDF. Il pavimento presenta le seguenti caratteristiche tecniche principali. Spessore totale 9,0 mm. Isolamento dal rumore di calpestio: 17 dB. | Opere di pavimentazione | Pavimenti in gomma o PVC
Pavimentazione in LVT, tipo Liuni Poliplank Eco Lay, effetto pietra London Stone, sp. | Opere di pavimentazione | Pavimenti in gomma o PVC
Pavimento in vinilico autoposante effetto cemento, colore grigio scuro, dimensioni quadrotte 91,44 x 91,44 cm Fornitura e posa in opera di pavimento vinilico autoposante effetto cemento, grigio scuro, serie MFlor di Ecocontract - Nuance XL 25-05, colore Blue Grey da campionare a cura della D.L. - dimensioni quadrotte 91,44 x 91,44 cm, spessore 5 mm da campionare a cura della D.L. Posate su massetto e su pavimento sopraelevato perfettamente in bolla, previa verifica dell’idoneità del piano di posa che dovrà presentarsi privo di polvere, parti asportabili, fessurazioni, vernici, cere, oli, ruggine, tracce di gesso e prodotti che possano nuocere all’aderenza, seguendo le indicazioni della casa fornitrice. Nel prezzo si intendono compresi e compensati la verifica dell’idoneità del piano di posa; inclusi e compensati tutti gli oneri relativi alle assistenze murarie agli impianti (opere civili), realizzazione di tracce e tagli a pavimento, il taglio e lo sfrido; l’adesivo, la pulizia e l’asporto del materiale di risulta a fine lavoro, la raccolta differenziata e il conferimento con trasporto in discarica autorizzata del materiale di risulta, l’indennità di discarica, il rispetto della marcatura CE e DOP per i prodotti di costruzione previsti dal Regolamento n. 305/2011 (UE) e quanto altro per dare il lavoro finito a regola d'arte. | Opere di pavimentazione | Pavimenti in gomma o PVC
Pavimentazione in gomme sintetiche e naturali calandrate e vulcanizzate in pressa continua, con stabilizzanti, coloranti e cariche minerali, con superficie liscia e opaca, priva di porosità, impermeabile, con disegno marmorizzato in colorazione “tono su tono” o con disegno non direzionale a granuli asimmetrici in tre colori passante per tutto lo strato di usura. Fornita e posta in opera su idoneo massetto perfettamente liscio e complanare ben stagionato ed asciutto con grado di umidità residua inferiore al 2,5% da compensare a parte, e incollata al sottofondo con appositi adesivi poliuretanici bicomponenti o acrilici monocomponenti. Le giunzioni potranno essere saldate termicamente con un cordolo specifico di stesso colore del fondo o in contrasto. Il pavimento dovrà essere conforme alle normative DIN 16850 e possedere le seguenti caratteristiche tecniche: in piastrelle dello spessore di 2 mm circa | Opere di pavimentazione | Pavimenti in gomma o PVC
Pavimentazione in gomma sintetica al 100% con superficie a rilievo, composta da una mescola omogenea calandrata vulcanizzata, cariche minerali, stabilizzanti e pigmenti coloranti | Opere di pavimentazione | Pavimenti in gomma o PVC
Pavimento sintetico prefabbricato per uso esterno gomma al poliisoprene, calandrata, vulcanizzata, in teli continui di altezza 122 ÷ 180 cm, posato in opera mediante incollaggio su sottofondo predisposto: idoneo per rettilinei, pedane di salto, impianti esterni scolastici ed amatoriali: colori rosso, giallo spessore 8 mm (peso 8,6 kg/mq) | Opere di pavimentazione | Pavimenti in gomma o PVC
Pavimentazione in gomma sintetica, non riciclata, costituita da un unico strato con inserti multicolore prevulcanizzati e della medesima composizione della base colorata. in teli alti 1,00-2,00 m e dello spessore di 2,0 mm circa | Opere di pavimentazione | Pavimenti in gomma o PVC
Pavimentazione in LVT, tipo Liuni Poliplank Eco Lay, effetto pietra London Stone, sp. 9 mm Fornitura e posa negli aree comuni in corrispondenza dei corpi scala di pavimento autoposante LVT, simil linoleum tipo in lastre autoposanti Liuni Poliplank Eco Lay effetto pietra cod .art. 78 London Stone. sp. 9 mm, con profilatura ad incastro Uniclic, idonea per posa flottante; con strato inferiore in sughero termico/acustico; 100% ecologico. Realizzato con materiali rinnovabili come legno, sughero, olio di colza, gomme naturali e altre fibre naturali; Accoppiato su pannello HDF. | Opere di pavimentazione | Pavimenti in gomma o PVC
NUOVE COSTRUZIONI EDILI - CAM Prezzi relativi ad una nuova costruzione di edilizia civile. Per lavori con normali difficoltà di esecuzione. Conformi ai decreti del Ministero della Transizione Ecologica (M.I.T.E.) aventi ad oggetto i Criteri Ambientali Minimi (C.A.M.). PAVIMENTI - CAM Posa in opera di pavimenti di qualsiasi tipo. Compreso: - materiali di allettamento o di incollaggio; - tagli e sfrido; - formazione di quartaboni; - eventuali riprese di mantelline; - stuccatura dei giunti e pulizia finale. Esclusi: - fornitura del materiale (salvo diversa indicazione) e la preparazione del fondo di posa. Conformi ai decreti del Ministero della Transizione ecologica (M.I.T.E.) aventi ad oggetto i criteri ambientali minimi (C.A.M.). Pavimento in linoleum unito o variegato di qualsiasi colore, rispondente alle norme DIN 18171,rispondente ai CAM, di cui al decreto M.I.T.E 23-06-2022 (Criteri ambientali minimi per l’affidamento del servizio di progettazione di interventi edilizi, per l’affidamento dei lavori per interventi edilizi e per l’affidamento congiunto di progettazione e lavori per interventi edilizi), fornito in rotoli, posto in opera con idoneo collante acrilico in dispersione acquosa. Compresa la preparazione del piano superiore del massetto di sottofondo, quest'ultimo da pagarsi a parte, con malta autolivellante, tagli, sfridi e la pulitura finale. spessore di 2 mm | Opere di pavimentazione | Pavimenti in gomma o PVC
Pavimentazione in LVT, tipo Liuni Poliplank Eco Lay, effetto pietra London Stone, sp. 9 mm Fornitura e posa negli aree comuni in corrispondenza dei corpi scala di pavimento autoposante LVT, simil linoleum tipo in lastre autoposanti Liuni Poliplank Eco Lay effetto pietra cod .art. 78 London Stone. sp. 9 mm, con profilatura ad incastro Uniclic, idonea per posa flottante; con strato inferiore in sughero termico/acustico; 100% ecologico. Realizzato con materiali rinnovabili come legno, sughero, olio di colza, gomme naturali e altre fibre naturali; Accoppiato su pannello HDF. Il pavimento presenta le seguenti caratteristiche tecniche principali. Spessore totale 9,0 mm. Isolamento dal rumore di calpestio: 17 dB. | Opere di pavimentazione | Pavimenti in gomma o PVC
NUOVE COSTRUZIONI EDILI - CAM Prezzi relativi ad una nuova costruzione edilizia civile. Per lavori con normali difficoltà esecuzione. Conformi ai decreti Ministero Transizione Ecologica (M.I.T.E.) aventi ad oggetto i Criteri Ambientali Minimi (C.A.M.). PAVIMENTI - CAM installazione pavimenti qualsiasi tipo. Compreso: - materiali allettamento o incollaggio;posto in opera con idoneo collante acrilico in dispersione acquosa. Compresa la preparazione piano superiore massetto di sottofondo;- formazione quartaboni;- eventuali riprese mantelline;- stuccatura giunti e pulizia finale. Esclusi: - fornitura materiale (salvo diversa indicazione) e la preparazione fondo installazione. Conformi ai decreti Ministero Transizione ecologica (M.I.T.E.) aventi ad oggetto i criteri ambientali minimi (C.A.M.). Pavimento in linoleum unito o variegato qualsiasi colore,rispondente alle norme DIN 18171,rispondente ai CAM,di cui al decreto M.I.T.E 23-06-2022 (Criteri ambientali minimi per l’affidamento servizio progettazione interventi edilizi,per l’affidamento lavori per interventi edilizi e per l’affidamento congiunto progettazione e lavori per interventi edilizi),fornito in rotoli,- tagli e sfrido,quest'ultimo da pagarsi a parte,con malta autolivellante,tagli,sfridi e la pulitura finale. spessore 3 mm | Opere di pavimentazione | Pavimenti in gomma o PVC
NUOVE COSTRUZIONI EDILI - CAM Prezzi relativi ad una nuova costruzione di edilizia civile. Per lavori con normali difficoltà di esecuzione. Conformi ai decreti del Ministero della Transizione Ecologica (M.I.T.E.) aventi ad oggetto i Criteri Ambientali Minimi (C.A.M.). PAVIMENTI - CAM installazione di pavimenti di qualsiasi tipo. Compreso: - materiali di allettamento o di incollaggio; - tagli e sfrido; - formazione di quartaboni; - eventuali riprese di mantelline; - stuccatura dei giunti e pulizia finale. Esclusi: - fornitura del materiale (salvo diversa indicazione) e la preparazione del fondo di installazione. Conformi ai decreti del Ministero della Transizione ecologica (M.I.T.E.) aventi ad oggetto i criteri ambientali minimi (C.A.M.). Pavimento in pvc, rispondente alle norme UNI EN ISO 10581:2020,rispondente ai CAM, di cui al decreto M.I.T.E 23-06-2022 (Criteri ambientali minimi per l’affidamento del servizio di progettazione di interventi edilizi, per l’affidamento dei lavori per interventi edilizi e per l’affidamento congiunto di progettazione e lavori per interventi edilizi), posto in opera con idoneo collante, compresa la preparazione del piano superiore del massetto di sottofondo; quest'ultimo da pagarsi a parte, con malta autolivellante, tagli, sfridi e la pulitura finale. Omogeneo spessore 2,0-2,5 mm | Opere di pavimentazione | Pavimenti in gomma o PVC
FL01 - Fornitura e posa in opera di finitura di pavimento in PVC autoposante tipo Liuni, modello Liberty Orginal 55 effetto cemento, finitura 6094-1 Cement da campionare a scelta della D.L., dim. 91,4x91,4 cm, spessore 5 mm, reazione al fuoco classe Bfl-s1, classe antiscivolo R9, da posare su massetto o pavimento sopraelevato.. Sono compresi nel prezzo gli oneri per il trasporto, la preparazione del supporto, il tiro in alto, la posa in opera, anche da parte di manodopera specializzata, il taglio, lo sfrido, eventuali assistenze murarie, la corretta posa in opera con apposito collante, lo smaltimento di materiali di risulta, la pulizia finale, il rispetto della marcatura CE e la Dichiarazione di Produzione di Prodotto DOP e quanto altro necessario per dare il lavoro finito a regola d'arte. | Opere di pavimentazione | Pavimenti in gomma o PVC
Pavimentazione in gomme sintetiche e naturali calandrate e vulcanizzate in pressa continua, con stabilizzanti, coloranti e cariche minerali, con superficie liscia e opaca, priva di porosità, impermeabile, con disegno marmorizzato in colorazione “tono su tono” o con disegno non direzionale a granuli asimmetrici in tre colori passante per tutto lo strato di usura | Opere di pavimentazione | Pavimenti in gomma o PVC
NUOVE COSTRUZIONI EDILI - CAM Prezzi relativi ad una nuova costruzione di edilizia civile. Per lavori con normali difficoltà di esecuzione. Conformi ai decreti del Ministero della Transizione Ecologica (M.I.T.E.) aventi ad oggetto i Criteri Ambientali Minimi (C.A.M.). PAVIMENTI - CAM Posa in opera di pavimenti di qualsiasi tipo. Compreso: - materiali di allettamento o di incollaggio; - tagli e sfrido; - formazione di quartaboni; - eventuali riprese di mantelline; - stuccatura dei giunti e pulizia finale. Esclusi: - fornitura del materiale (salvo diversa indicazione) e la preparazione del fondo di posa. Conformi ai decreti del Ministero della Transizione ecologica (M.I.T.E.) aventi ad oggetto i criteri ambientali minimi (C.A.M.). Pavimento in pvc, rispondente alle norme UNI EN ISO 10581:2020,rispondente ai CAM, di cui al decreto M.I.T.E 23-06-2022 (Criteri ambientali minimi per l’affidamento del servizio di progettazione di interventi edilizi, per l’affidamento dei lavori per interventi edilizi e per l’affidamento congiunto di progettazione e lavori per interventi edilizi), posto in opera con idoneo collante, compresa la preparazione del piano superiore del massetto di sottofondo; quest'ultimo da pagarsi a parte, con malta autolivellante, tagli, sfridi e la pulitura finale. Omogeneo spessore 2,0-3 mm | Opere di pavimentazione | Pavimenti in gomma o PVC
Pavimentazione in gomma sintetica al 100% con superficie a rilievo, composta da una mescola omogenea calandrata vulcanizzata, cariche minerali, stabilizzanti e pigmenti coloranti. La superficie dovrà aver subito una speciale trattamento rinforzante a base di raggi UV, e risultante a rilievo per mezzo di bolli del diametro di 26 mm con una altezza di 0,5 mm di forma tronco conica a spigoli smussati e lisciati tali da consentire una perfetta igienizzazione. Fornita e posta in opera su idoneo massetto perfettamente liscio e complanare, ben stagionato ed asciutto con grado di umidità residua inferiore al 2,5% da compensare a parte, e incollato al sottofondo per mezzo di appositi adesivi poliuretanici bicomponenti o acrilici monocomponenti. Il materiale dovrà essere conforme in ogni sua parte alla norma DIN 16852 e possedere le seguenti caratteristiche tecniche: in piastrelle dello spessore di 2,5 mm circa | Opere di pavimentazione | Pavimenti in gomma o PVC
HC01 - Fornitura e posa in opera di finitura orizzontale in pvc, sp. | Opere di pavimentazione | Pavimenti in gomma o PVC
NUOVE COSTRUZIONI EDILI - CAM Prezzi relativi ad una nuova costruzione di edilizia civile. Per lavori con normali difficoltà di esecuzione. Conformi ai decreti del Ministero della Transizione Ecologica (M.I.T.E.) aventi ad oggetto i Criteri Ambientali Minimi (C.A.M.). PAVIMENTI - CAM installazione di pavimenti di qualsiasi tipo. Compreso: - materiali di allettamento o di incollaggio; - tagli e sfrido; - formazione di quartaboni; - eventuali riprese di mantelline; - stuccatura dei giunti e pulizia finale. Esclusi: - fornitura del materiale (salvo diversa indicazione) e la preparazione del fondo di installazione. Conformi ai decreti del Ministero della Transizione ecologica (M.I.T.E.) aventi ad oggetto i criteri ambientali minimi (C.A.M.). Pavimento in linoleum unito o variegato di qualsiasi colore, rispondente alle norme DIN 18171,rispondente ai CAM, di cui al decreto M.I.T.E 23-06-2022 (Criteri ambientali minimi per l’affidamento del servizio di progettazione di interventi edilizi, per l’affidamento dei lavori per interventi edilizi e per l’affidamento congiunto di progettazione e lavori per interventi edilizi), fornito in rotoli, posto in opera con idoneo collante acrilico in dispersione acquosa. Compresa la preparazione del piano superiore del massetto di sottofondo, quest'ultimo da pagarsi a parte, con malta autolivellante, tagli, sfridi e la pulitura finale. spessore di 3 mm | Opere di pavimentazione | Pavimenti in gomma o PVC
FL101a – Pavimento vinilico tipo EcoContract LX custom, opzionale (solo posa) Solo posa, previa verifica di certificazione antincendio, di pavimento LVT auto posante tipo LX acustic di Ecocontract, stampato a caldo, costituito da 7 strati: supporto in vinilico 100% pvc puro, strato di pellicola con disegno stampato in HD, strato di usura ultraresistente in vinilico trasparente, stato protettivo in poliuretano opaco, bordo bisellato, materassino acustico, colore da definire e campionare per approvazione della D.L., Nel prezzo si intendono compresi e compensati la campionatura, la verifica dell’idoneità del piano di posa, i tagli, gli sfridi, l’adesivo, la pulizia e l’asporto del materiale di risulta a fine lavoro, la raccolta differenziata e il conferimento con trasporto in discarica autorizzata del materiale di risulta, l’indennità di discarica, il rispetto della marcatura CE e la Dichiarazione di Produzione di Prodotto DOP per i prodotti di costruzione prevista dal Regolamento n. | Opere di pavimentazione | Pavimenti in gomma o PVC
Pavimento sintetico prefabbricato per uso esterno gomma al poliisoprene, calandrata, vulcanizzata, in teli continui di altezza 122 ÷ 180 cm, posato in opera mediante incollaggio su sottofondo predisposto: idoneo per rettilinei, pedane di salto, impianti esterni scolastici ed amatoriali: colori blu, verde, grigio, spessore 8 mm (peso 8,6 kg/mq) | Opere di pavimentazione | Pavimenti in gomma o PVC
Fl105 - Pavimento gommato resistente agli urti da caduta pesi Fornitura e posa in opera, nell’area palestra e come indicato negli elaborati grafici di progetto, di pavimento in antiurto in gomma ad alta densità, spessore e colore da definire a cura della D.L. Prodotto in granuli di gomma fine riciclata, ottenuto con processo di agglomerazione con resine poliuretaniche, flessibile ed elastico, resistenza molto alta alla compressione, elevata capacità di assorbimento degli urti e alta resistenza agli urti. Nel prezzo si intendono compresi e compensati la campionatura, la verifica dell’idoneità del piano di posa, i tagli, gli sfridi, la scorta, l’adesivo, la pulizia e l’asporto del materiale di risulta a fine lavoro, la raccolta differenziata e il conferimento con trasporto in discarica autorizzata del materiale di risulta, l’indennità di discarica, il rispetto della marcatura CE e la Dichiarazione di Produzione di Prodotto DOP per i prodotti di costruzione prevista dal Regolamento n. | Opere di pavimentazione | Pavimenti in gomma o PVC
CV21 - Pavimentazione in LVT, tipo Liuni Poliplank Eco Lay, effetto pietra London Stone, sp. | Opere di pavimentazione | Pavimenti in gomma o PVC
NUOVE COSTRUZIONI EDILI - CAM Prezzi relativi ad una nuova costruzione di edilizia civile. Per lavori con normali difficoltà di esecuzione. Conformi ai decreti del Ministero della Transizione Ecologica (M.I.T.E.) aventi ad oggetto i Criteri Ambientali Minimi (C.A.M.). PAVIMENTI - CAM installazione di pavimenti di qualsiasi tipo. Compreso: - materiali di allettamento o di incollaggio; - tagli e sfrido; - formazione di quartaboni; - eventuali riprese di mantelline; - stuccatura dei giunti e pulizia finale. Esclusi: - fornitura del materiale (salvo diversa indicazione) e la preparazione del fondo di installazione. Conformi ai decreti del Ministero della Transizione ecologica (M.I.T.E.) aventi ad oggetto i criteri ambientali minimi (C.A.M.). Pavimento in pvc, rispondente alle norme UNI EN ISO 10581:2020,rispondente ai CAM, di cui al decreto M.I.T.E 23-06-2022 (Criteri ambientali minimi per l’affidamento del servizio di progettazione di interventi edilizi, per l’affidamento dei lavori per interventi edilizi e per l’affidamento congiunto di progettazione e lavori per interventi edilizi), posto in opera con idoneo collante, compresa la preparazione del piano superiore del massetto di sottofondo; quest'ultimo da pagarsi a parte, con malta autolivellante, tagli, sfridi e la pulitura finale. Omogeneo spessore 2,0-3 mm | Opere di pavimentazione | Pavimenti in gomma o PVC
Fornitura e posa in opera di finitura orizzontale in pvc, sp. | Opere di pavimentazione | Pavimenti in gomma o PVC
PV01 - Pavimento in vinilico autoposante effetto cemento, colore grigio chiaro, dimensioni quadrotte 91,44 x 91,44 cm - Neulift Fornitura e posa in opera di pavimento vinilico autoposante effetto cemento, grigio chiaro, serie MFlor di Ecocontract - Nuance XL 25-05, colore Off Grey da campionare a cura della D.L. - dimensioni quadrotte 91,44 x 91,44 cm, spessore 5 mm da campionare a cura della D.L. Posate su massetto e su pavimento sopraelevato perfettamente in bolla, previa verifica dell’idoneità del piano di posa che dovrà presentarsi privo di polvere, parti asportabili, fessurazioni, vernici, cere, oli, ruggine, tracce di gesso e prodotti che possano nuocere all’aderenza, seguendo le indicazioni della casa fornitrice. Nel prezzo si intendono compresi e compensati la verifica dell’idoneità del piano di posa; inclusi e compensati tutti gli oneri relativi alle assistenze murarie agli impianti (opere civili), realizzazione di tracce e tagli a pavimento, il taglio e lo sfrido; l’adesivo, la pulizia e l’asporto del materiale di risulta a fine lavoro, la raccolta differenziata e il conferimento con trasporto in discarica autorizzata del materiale di risulta, l’indennità di discarica, il rispetto della marcatura CE e DOP per i prodotti di costruzione previsti dal Regolamento n. | Opere di pavimentazione | Pavimenti in gomma o PVC
NUOVE COSTRUZIONI EDILI - CAM Prezzi relativi ad una nuova costruzione di edilizia civile. Per lavori con normali difficoltà di esecuzione. Conformi ai decreti del Ministero della Transizione Ecologica (M.I.T.E.) aventi ad oggetto i Criteri Ambientali Minimi (C.A.M.). PAVIMENTI - CAM installazione di pavimenti di qualsiasi tipo. Compreso: - materiali di allettamento o di incollaggio; - tagli e sfrido; - formazione di quartaboni; - eventuali riprese di mantelline; - stuccatura dei giunti e pulizia finale. Esclusi: - fornitura del materiale (salvo diversa indicazione) e la preparazione del fondo di installazione. Conformi ai decreti del Ministero della Transizione ecologica (M.I.T.E.) aventi ad oggetto i criteri ambientali minimi (C.A.M.). Pavimento in pvc, rispondente alle norme UNI EN ISO 10581:2020,rispondente ai CAM, di cui al decreto M.I.T.E 23-06-2022 (Criteri ambientali minimi per l’affidamento del servizio di progettazione di interventi edilizi, per l’affidamento dei lavori per interventi edilizi e per l’affidamento congiunto di progettazione e lavori per interventi edilizi), posto in opera con idoneo collante, compresa la preparazione del piano superiore del massetto di sottofondo; quest'ultimo da pagarsi a parte, con malta autolivellante, tagli, sfridi e la pulitura finale. Omogeneo spessore 2,0-3 mm | Opere di pavimentazione | Pavimenti in gomma o PVC
HC04 - Fornitura e posa in opera di pavimento in PVC Sportivo Multistrato, sp. 5mm, posa incollata, Bfl-s1 minimo, finitura effetto legno da campionare per approvazione di D.L. e D.A. | Opere di pavimentazione | Pavimenti in gomma o PVC
CV21 - Pavimentazione in LVT, tipo Liuni Poliplank Eco Lay, effetto pietra London Stone, sp. 9 mm Fornitura e posa negli aree comuni in corrispondenza dei corpi scala di pavimento autoposante LVT, simil linoleum tipo in lastre autoposanti Liuni Poliplank Eco Lay effetto pietra cod .art. 78 London Stone. sp. 9 mm, con profilatura ad incastro Uniclic, idonea per posa flottante; con strato inferiore in sughero termico/acustico; 100% ecologico. Realizzato con materiali rinnovabili come legno, sughero, olio di colza, gomme naturali e altre fibre naturali; Accoppiato su pannello HDF. Il pavimento presenta le seguenti caratteristiche tecniche principali. Spessore totale 9,0 mm. Isolamento dal rumore di calpestio: 17 dB. Reazione al fuoco: CFL S1. | Opere di pavimentazione | Pavimenti in gomma o PVC
CV21 - Pavimentazione in LVT, tipo Liuni Poliplank Eco Lay, effetto pietra London Stone, sp. 9 mm Fornitura e posa negli aree comuni in corrispondenza dei corpi scala di pavimento autoposante LVT, simil linoleum tipo in lastre autoposanti Liuni Poliplank Eco Lay effetto pietra cod .art. 78 London Stone. sp. 9 mm, con profilatura ad incastro Uniclic, idonea per posa flottante; con strato inferiore in sughero termico/acustico; 100% ecologico. Realizzato con materiali rinnovabili come legno, sughero, olio di colza, gomme naturali e altre fibre naturali; Accoppiato su pannello HDF. Il pavimento presenta le seguenti caratteristiche tecniche principali. Spessore totale 9,0 mm. Isolamento dal rumore di calpestio: 17 dB. Reazione al fuoco: CFL S1. Il pavimento dovrà essere in possesso di un coefficiente di attrito conforme a quanto previsto dal DPR 24 luglio 1996 n° 503, recante norme per l'eliminazione delle barriere architettoniche negli edifici, spazi e servizi pubblici e antiscivolo R10. Posato su pavimento sopraelevato perfettamente in bolla,mediante spalmatura di adesivo fibrorinforzato a base di polimeri sintetici in dispersione acquosa, privo di solventi, con film indurito rigido e coesivo, altamente resistente al taglio, tipo Mapei Ultrabond Eco 4 LTV specifico per incollare pavimentazioni autoposanti in LVT su massetto. Nel prezzo si intendono compresi e compensati la campionatura del pavimento per l’approvazione della D.L., il trasporto, il calo in opera, la verifica dell’idoneità del piano di posa; i tagli, lo sfrido; l’adesivo, la pulizia e l’asporto del materiale di risulta a fine lavoro, la raccolta differenziata e il conferimento con trasporto in discarica autorizzata del materiale di risulta, l’indennità di discarica, il rispetto della marcatura CE e DOP per i prodotti di costruzione previsti dal Regolamento n. 305/2011 (UE) e quanto altro per dare il lavoro finito a regola d'arte. | Opere di pavimentazione | Pavimenti in gomma o PVC
NUOVE COSTRUZIONI EDILI - CAM Prezzi relativi ad una nuova costruzione di edilizia civile. Per lavori con normali difficoltà di esecuzione. Conformi ai decreti del Ministero della Transizione Ecologica (M.I.T.E.) aventi ad oggetto i Criteri Ambientali Minimi (C.A.M.). PAVIMENTI - CAM installazione di pavimenti di qualsiasi tipo. Compreso: - materiali di allettamento o di incollaggio;- tagli e sfrido;- formazione di quartaboni;- eventuali riprese di mantelline;- stuccatura dei giunti e pulizia finale. Esclusi: - fornitura del materiale (salvo diversa indicazione) e la preparazione del fondo di installazione. Conformi ai decreti del Ministero della Transizione ecologica (M.I.T.E.) aventi ad oggetto i criteri ambientali minimi (C.A.M.). Pavimento in pvc;rispondente alle norme UNI EN ISO 10581:2020;rispondente ai CAM;di cui al decreto M.I.T.E 23-06-2022 (Criteri ambientali minimi per l’affidamento del servizio di progettazione di interventi edilizi;per l’affidamento dei lavori per interventi edilizi e per l’affidamento congiunto di progettazione e lavori per interventi edilizi);posto in opera con idoneo collante;compresa la preparazione del piano superiore del massetto di sottofondo;quest'ultimo da pagarsi a parte;con malta autolivellante;tagli;0-3 mm;sfridi e la pulitura finale. Omogeneo spessore 2 | Opere di pavimentazione | Pavimenti in gomma o PVC
Pavimento in vinilico autoposante effetto cemento, colore grigio scuro, dimensioni quadrotte 91,44 x 91,44 cm - Neulift Fornitura e posa in opera di pavimento vinilico autoposante effetto cemento, grigio scuro, serie MFlor di Ecocontract - Nuance XL 25-05, colore Blue Grey da campionare a cura della D.L. - dimensioni quadrotte 91,44 x 91,44 cm, spessore 5 mm da campionare a cura della D.L. Posate su massetto e su pavimento sopraelevato perfettamente in bolla, previa verifica dell’idoneità del piano di posa che dovrà presentarsi privo di polvere, parti asportabili, fessurazioni, vernici, cere, oli, ruggine, tracce di gesso e prodotti che possano nuocere all’aderenza, seguendo le indicazioni della casa fornitrice. Nel prezzo si intendono compresi e compensati la verifica dell’idoneità del piano di posa; inclusi e compensati tutti gli oneri relativi alle assistenze murarie agli impianti (opere civili), realizzazione di tracce e tagli a pavimento, il taglio e lo sfrido; l’adesivo, la pulizia e l’asporto del materiale di risulta a fine lavoro, la raccolta differenziata e il conferimento con trasporto in discarica autorizzata del materiale di risulta, l’indennità di discarica, il rispetto della marcatura CE e DOP per i prodotti di costruzione previsti dal Regolamento n. 305/2011 (UE) e quanto altro per dare il lavoro finito a regola d'arte. | Opere di pavimentazione | Pavimenti in gomma o PVC
CV21 - Pavimentazione in LVT, tipo Liuni Poliplank Eco Lay, effetto pietra London Stone, sp. 9 mm Fornitura e posa negli aree comuni in corrispondenza dei corpi scala di pavimento autoposante LVT, simil linoleum tipo in lastre autoposanti Liuni Poliplank Eco Lay effetto pietra cod .art. 78 London Stone. | Opere di pavimentazione | Pavimenti in gomma o PVC
Nuova finitura pavimento in gomma autoposante in teli (tipo artigo) Fornitura e posa in opera, nelle aree indicate negli elaborati grafici di progetto, di pavimento in gomma autoposante tipo Artigo, modello da definire a scelta della D.L., fornito in teli, colore da definire e campionare per approvazione della D.L., spessore 3mm, costituita da uno strato di copertura ad alta resistenza all’usura e da un sottostrato in gomma, calandrati e vulcanizzati insieme; esente da pvc, da sostanze alogene e ftalati. Nel prezzo si intendono compresi e compensati la campionatura, la verifica dell’idoneità del piano di posa, i tagli, gli sfridi, la scorta, l’adesivo, la pulizia e l’asporto del materiale di risulta a fine lavoro, la raccolta differenziata e il conferimento con trasporto in discarica autorizzata del materiale di risulta, l’indennità di discarica, il rispetto della marcatura CE e la Dichiarazione di Produzione di Prodotto DOP per i prodotti di costruzione prevista dal Regolamento n. 305/2011 (UE) e quanto altro per dare il lavoro finito a regola d'arte. | Opere di pavimentazione | Pavimenti in gomma o PVC
Pavimentazione in LVT, tipo Liuni Poliplank Eco Lay, effetto pietra London Stone, sp. 9 mm Fornitura e posa negli aree comuni in corrispondenza dei corpi scala di pavimento autoposante LVT, simil linoleum tipo in lastre autoposanti Liuni Poliplank Eco Lay effetto pietra cod .art. 78 London Stone. sp. 9 mm, con profilatura ad incastro Uniclic, idonea per posa flottante; con strato inferiore in sughero termico/acustico; 100% ecologico. Realizzato con materiali rinnovabili come legno, sughero, olio di colza, gomme naturali e altre fibre naturali; Accoppiato su pannello HDF. | Opere di pavimentazione | Pavimenti in gomma o PVC
Fl106 - Nuova finitura pavimento in gomma autoposante in teli (tipo artigo) Fornitura e posa in opera, nelle aree indicate negli elaborati grafici di progetto, di pavimento in gomma autoposante tipo Artigo, modello da definire a scelta della D.L., fornito in teli, colore da definire e campionare per approvazione della D.L., spessore 3mm, costituita da uno strato di copertura ad alta resistenza all’usura e da un sottostrato in gomma, calandrati e vulcanizzati insieme; esente da pvc, da sostanze alogene e ftalati. Nel prezzo si intendono compresi e compensati la campionatura, la verifica dell’idoneità del piano di posa, i tagli, gli sfridi, la scorta, l’adesivo, la pulizia e l’asporto del materiale di risulta a fine lavoro, la raccolta differenziata e il conferimento con trasporto in discarica autorizzata del materiale di risulta, l’indennità di discarica, il rispetto della marcatura CE e la Dichiarazione di Produzione di Prodotto DOP per i prodotti di costruzione prevista dal Regolamento n. | Opere di pavimentazione | Pavimenti in gomma o PVC
Pavimentazione in gomma sintetica al 100% con superficie a rilievo, composta da una mescola omogenea calandrata vulcanizzata, cariche minerali, stabilizzanti e pigmenti coloranti. La superficie dovrà aver subito una speciale trattamento rinforzante a base di raggi UV, e risultante a rilievo per mezzo di bolli del diametro di 26 mm con una altezza di 0,5 mm di forma tronco conica a spigoli smussati e lisciati tali da consentire una perfetta igienizzazione | Opere di pavimentazione | Pavimenti in gomma o PVC
PV04 - Pavimento vinilico su massetto con pattern geometrico a triangoli - Area coworking Fornitura e posa in opera permanente su massetto di pavimento vinilico ad effetto stuoia Liuni pretagliato secondo pattern geometrico a triangoli: marca Liuni sistema Bolon Studio collezione Triangle 500, dim. triangolo 50x43 cm (bxh). I teli sono da tagliare custom in forme di triangolo come indicato nei disegni. Alternato nelle finiture e nei colori: ARTISAN True, ARTISAN Quartz, BOTANIC Rain (come da Dettaglio 01 schema di posa) colori da campionare a cura della D.L. Nel prezzo si intendono compresi e compensati la verifica dell’idoneità del piano di posa; inclusi e compensati tutti gli oneri relativi alle assistenze murarie agli impianti (opere civili), realizzazione di tracce e tagli a pavimento, il taglio e lo sfrido; l’adesivo, la pulizia e l’asporto del materiale di risulta a fine lavoro, la raccolta differenziata e il conferimento con trasporto in discarica autorizzata del materiale di risulta, l’indennità di discarica, il rispetto della marcatura CE e DOP per i prodotti di costruzione previsti dal Regolamento n. | Opere di pavimentazione | Pavimenti in gomma o PVC
NUOVE COSTRUZIONI EDILI - CAM Prezzi relativi ad una nuova costruzione di edilizia civile. Per lavori con normali difficoltà di esecuzione. Conformi ai decreti del Ministero della Transizione Ecologica (M.I.T.E.) aventi ad oggetto i Criteri Ambientali Minimi (C.A.M.). PAVIMENTI - CAM installazione di pavimenti di qualsiasi tipo. Compreso: - materiali di allettamento o di incollaggio;- tagli e sfrido;- formazione di quartaboni;- eventuali riprese di mantelline;- stuccatura dei giunti e pulizia finale. Esclusi: - fornitura del materiale (salvo diversa indicazione) e la preparazione del fondo di installazione. Conformi ai decreti del Ministero della Transizione ecologica (M.I.T.E.) aventi ad oggetto i criteri ambientali minimi (C.A.M.). Pavimento in pvc,rispondente alle norme UNI EN ISO 10581:2020,rispondente ai CAM,di cui al decreto M.I.T.E 23-06-2022 (Criteri ambientali minimi per l’affidamento del servizio di progettazione di interventi edilizi,posto in opera con idoneo collante,per l’affidamento dei lavori per interventi edilizi e per l’affidamento congiunto di progettazione e lavori per interventi edilizi),compresa la preparazione del piano superiore del massetto di sottofondo;quest'ultimo da pagarsi a parte,con malta autolivellante,tagli,sfridi e la pulitura finale. Omogeneo spessore 2,0-2 mm | Opere di pavimentazione | Pavimenti in gomma o PVC
Pavimentazione in linoleum con piastrelle da 50 x 50 cm, oppure con teli da 2,00 m di altezza. La composizione dovrà consistere in olio di lino ossidato e polimerizzato, polvere di legno, pigmenti inalterabili e resine naturali; il tutto calandrato su un supporto a rete di fibre di poliestere nelle piastrelle, in tela di juta nei teli, legato allo strato di usura in modo indelaminabile. La superficie deve essere liscia, lucida e marmorizzata, trattata con “finish” di protezione, difficilmente rimovibile. Il rivestimento dovrà essere stato approvato secondo le norme DIN 18171. La classificazione secondo CSTB dovrà essere: U3 P3E1/2C2. angoli e spigoli posati e saldati | Opere di pavimentazione | Pavimenti in gomma o PVC
Fornitura e posa in opera di finitura di pavimento in PVC autoposante tipo Liuni, modello Liberty Orginal 55 effetto cemento, finitura 6094-1 Cement da campionare a scelta della D.L., dim. 91,4x91,4 cm, spessore 5 mm, reazione al fuoco classe Bfl-s1, classe antiscivolo R9, da posare su massetto o pavimento sopraelevato.. Sono compresi nel prezzo gli oneri per il trasporto, la preparazione del supporto, il tiro in alto, la posa in opera, anche da parte di manodopera specializzata, il taglio, lo sfrido, eventuali assistenze murarie, la corretta posa in opera con apposito collante, lo smaltimento di materiali di risulta, la pulizia finale, il rispetto della marcatura CE e la Dichiarazione di Produzione di Prodotto DOP e quanto altro necessario per dare il lavoro finito a regola d'arte. | Opere di pavimentazione | Pavimenti in gomma o PVC
PVT03 – Finitura in pavimento in PVC effetto legno EcoContract MFLOR collezione Brad Leaf colore Warm Sycamore, dimensioni doga 121.92x18.92cm, posato su pavimento sopraelevato Fornitura e posa in opera, su pavimento sopraelevato e come indicato negli elaborati grafici di progetto, di finitura in pavimento autoposante in PVC effetto legno EcoContract MFLOR collezione Brad Leaf colore Warm Sycamore, dimensione doga 121.92 x 18.92cm, spessore 5mm, stampato a caldo, costituito da 4 strati: supporto in vinilico 100% pvc puro, strato di pellicola con disegno stampato in HD, strato di usura ultra resistente in vinilico trasparente; stato protettivo in poliuretano opaco, bordo bisellato, da campionare per approvazione della D.L. Nel prezzo si intendono compresi e compensati la campionatura, la verifica dell’idoneità del piano di posa, i tagli, gli sfridi, la scorta, l’adesivo, la pulizia e l’asporto del materiale di risulta a fine lavoro, la raccolta differenziata e il conferimento con trasporto in discarica autorizzata del materiale di risulta, l’indennità di discarica, il rispetto della marcatura CE e la Dichiarazione di Produzione di Prodotto DOP per i prodotti di costruzione prevista dal Regolamento n. | Opere di pavimentazione | Pavimenti in gomma o PVC
CV21 - Pavimentazione in LVT, tipo Liuni Poliplank Eco Lay, effetto pietra London Stone, sp. 9 mm Fornitura e posa negli aree comuni in corrispondenza dei corpi scala di pavimento autoposante LVT, simil linoleum tipo in lastre autoposanti Liuni Poliplank Eco Lay effetto pietra cod .art. 78 London Stone. sp. 9 mm, con profilatura ad incastro Uniclic, idonea per posa flottante; con strato inferiore in sughero termico/acustico; 100% ecologico. Realizzato con materiali rinnovabili come legno, sughero, olio di colza, gomme naturali e altre fibre naturali; Accoppiato su pannello HDF. Il pavimento presenta le seguenti caratteristiche tecniche principali. Spessore totale 9,0 mm. Isolamento dal rumore di calpestio: 17 dB. | Opere di pavimentazione | Pavimenti in gomma o PVC
CV21 - Pavimentazione in LVT, tipo Liuni Poliplank Eco Lay, effetto pietra London Stone, sp. 9 mm Fornitura e posa negli aree comuni in corrispondenza dei corpi scala di pavimento autoposante LVT, simil linoleum tipo in lastre autoposanti Liuni Poliplank Eco Lay effetto pietra cod .art. 78 London Stone. sp. 9 mm, con profilatura ad incastro Uniclic, idonea per posa flottante; con strato inferiore in sughero termico/acustico; 100% ecologico. | Opere di pavimentazione | Pavimenti in gomma o PVC
Pavimentazione in LVT, tipo Liuni Poliplank Eco Lay, effetto pietra London Stone, sp. 9 mm Fornitura e posa negli aree comuni in corrispondenza dei corpi scala di pavimento autoposante LVT, simil linoleum tipo in lastre autoposanti Liuni Poliplank Eco Lay effetto pietra cod .art. 78 London Stone. | Opere di pavimentazione | Pavimenti in gomma o PVC
CV21 - Pavimentazione in LVT, tipo Liuni Poliplank Eco Lay, effetto pietra London Stone, sp. 9 mm Fornitura e posa negli aree comuni in corrispondenza dei corpi scala di pavimento autoposante LVT, simil linoleum tipo in lastre autoposanti Liuni Poliplank Eco Lay effetto pietra cod .art. 78 London Stone. sp. | Opere di pavimentazione | Pavimenti in gomma o PVC
Pavimentazione in linoleum con piastrelle da 50 x 50 cm, oppure con teli da 2,00 m di altezza. La composizione dovrà consistere in olio di lino ossidato e polimerizzato, polvere di legno, pigmenti inalterabili e resine naturali; il tutto calandrato su un supporto a rete di fibre di poliestere nelle piastrelle, in tela di juta nei teli, legato allo strato di usura in modo indelaminabile | Opere di pavimentazione | Pavimenti in gomma o PVC
Pavimento vinilico, superficie in rilievo su schiuma in PVC, in teli di altezza 200 cm; esclusi accessori e segnature dei campi; colori vari: spessore 2,5 mm (2,5 kg per mq circa) | Opere di pavimentazione | Pavimenti in gomma o PVC
Fornitura e posa in opera di finitura di pavimento sopraelevato in gomma antistatico dissipativo, spessore 2mm, tipo Liuni Polyflor SD, colore Steel Grey 5030, dimensione piastra 60x60 cm. coefficiente antiscivolo R9, reazione al fuoco EN 13501-1 Bfl -S1, comportamento elettrico EN 1081 R1/R2 < 10 ohms. | Opere di pavimentazione | Pavimenti in gomma o PVC
NUOVE COSTRUZIONI EDILI - CAM Prezzi relativi ad una nuova costruzione edilizia civile. Per lavori con normali difficoltà esecuzione. Conformi ai decreti Ministero Transizione Ecologica (M.I.T.E.) aventi ad oggetto i Criteri Ambientali Minimi (C.A.M.). PAVIMENTI - CAM installazione pavimenti qualsiasi tipo. Compreso: - materiali allettamento o incollaggio; - tagli e sfrido; - formazione quartaboni; - eventuali riprese mantelline; - stuccatura giunti e pulizia finale. Esclusi: - fornitura materiale (salvo diversa indicazione) e la preparazione fondo installazione. Conformi ai decreti Ministero Transizione ecologica (M.I.T.E.) aventi ad oggetto i criteri ambientali minimi (C.A.M.). Pavimento in linoleum unito o variegato qualsiasi colore; rispondente alle norme DIN 18171;rispondente ai CAM; di cui al decreto M.I.T.E 23-06-2022 (Criteri ambientali minimi per l’affidamento servizio progettazione interventi edilizi; per l’affidamento lavori per interventi edilizi e per l’affidamento congiunto progettazione e lavori per interventi edilizi); fornito in rotoli; posto in opera con idoneo collante acrilico in dispersione acquosa. Compresa la preparazione piano superiore massetto di sottofondo; quest'ultimo da pagarsi a parte; con malta autolivellante; tagli; sfridi e la pulitura finale. spessore 2 mm | Opere di pavimentazione | Pavimenti in gomma o PVC
PV02 - Pavimento in vinilico autoposante effetto cemento, colore grigio scuro, dimensioni quadrotte 91,44 x 91,44 cm - Kone Fornitura e posa in opera di pavimento vinilico autoposante effetto cemento, grigio scuro, serie MFlor di Ecocontract - Nuance XL 25-05, colore Blue Grey da campionare a cura della D.L. - dimensioni quadrotte 91,44 x 91,44 cm, spessore 5 mm da campionare a cura della D.L. | Opere di pavimentazione | Pavimenti in gomma o PVC
Pavimentazione in linoleum con piastrelle da 50 x 50 cm, oppure con teli da 2,00 m di altezza. La composizione dovrà consistere in olio di lino ossidato e polimerizzato, polvere di legno, pigmenti inalterabili e resine naturali; il tutto calandrato su un supporto a rete di fibre di poliestere nelle piastrelle, in tela di juta nei teli, legato allo strato di usura in modo indelaminabile. La superficie deve essere liscia, lucida e marmorizzata, trattata con “finish” di protezione, difficilmente rimovibile. Il rivestimento dovrà essere stato approvato secondo le norme DIN 18171. La classificazione secondo CSTB dovrà essere: U3 P3E1/2C2. in teli alti 2,00 m e dello spessore di 2,5 mm circa | Opere di pavimentazione | Pavimenti in gomma o PVC
NUOVE COSTRUZIONI EDILI. Prezzi per una nuova costruzione di edilizia civile. Per lavori con normali difficoltà di esecuzione. PAVIMENTI. Posa in opera di pavimenti di qualsiasi tipo, compresi i materiali di allettamento o di incollaggio, i tagli e lo sfrido, la formazione di quartaboni, eventuali riprese di mantelline, stuccatura dei giunti e pulizia finale. Escluso: fornitura del materiale (salvo diversa indicazione) e preparazione del fondo di posa. Pavimento in linoleum unito o variegato di qualsiasi colore, rispondente alle norme DIN 18171, fornito in rotoli, posto in opera con idoneo collante acrilico in dispersione acquosa. Compresa la preparazione del piano superiore del massetto di sottofondo, quest'ultimo da pagarsi a parte, con malta autolivellante, tagli, sfridi e la pulitura finale. spessore di 2,5 mm | Opere di pavimentazione | Pavimenti in gomma o PVC
NUOVE COSTRUZIONI EDILI - CAM Prezzi relativi ad una nuova costruzione di edilizia civile. Per lavori con normali difficoltà di esecuzione. Conformi ai decreti del Ministero della Transizione Ecologica (M.I.T.E.) aventi ad oggetto i Criteri Ambientali Minimi (C.A.M.). PAVIMENTI - CAM Posa in opera di pavimenti di qualsiasi tipo. Compreso: - materiali di allettamento o di incollaggio; - tagli e sfrido; - formazione di quartaboni; - eventuali riprese di mantelline; - stuccatura dei giunti e pulizia finale. Esclusi: - fornitura del materiale (salvo diversa indicazione) e la preparazione del fondo di posa. Conformi ai decreti del Ministero della Transizione ecologica (M.I.T.E.) aventi ad oggetto i criteri ambientali minimi (C.A.M.). Pavimento in pvc, rispondente alle norme UNI EN ISO 10581:2020,rispondente ai CAM, di cui al decreto M.I.T.E 23-06-2022 (Criteri ambientali minimi per l’affidamento del servizio di progettazione di interventi edilizi, per l’affidamento dei lavori per interventi edilizi e per l’affidamento congiunto di progettazione e lavori per interventi edilizi), posto in opera con idoneo collante, compresa la preparazione del piano superiore del massetto di sottofondo; quest'ultimo da pagarsi a parte, con malta autolivellante, tagli, sfridi e la pulitura finale. Omogeneo spessore 2,0-2,5 mm | Opere di pavimentazione | Pavimenti in gomma o PVC
NUOVE COSTRUZIONI EDILI. Prezzi per una nuova costruzione di edilizia civile. Per lavori con normali difficoltà di esecuzione. PAVIMENTI. Posa in opera di pavimenti di qualsiasi tipo, compresi i materiali di allettamento o di incollaggio, i tagli e lo sfrido, la formazione di quartaboni, eventuali riprese di mantelline, stuccatura dei giunti e pulizia finale. Escluso: fornitura del materiale (salvo diversa indicazione) e preparazione del fondo di posa. Fornitura e posa in opera di percorsi tattili plantari integrati LOGES-VET-EVOLUTION (LVE) costruito in M-PVC-P, adatto per installazioni sia interne che esterne, con rilievi trapeziodali equidistanti, con altezza dei rilievi non inferiore a 3 mm e larghezza in accordo con la tabella 3-“WT6” della CEN/TS 15209, con distanza tra i rilievi in accordo con la tabella 1 - “S9” della CEN/TS 15209, integrato con TAG – RFID 134.2 Khz idonei alla realizzazione di percorsi intelligenti per consentire a non vedenti ed ipovedenti “l'orientamento e la riconoscibilità dei luoghi e delle fonti di pericolo", come prescritto dalla normativa vigente (D.P.R. 503/1996, D.M. 236/1989, ecc.). delle dimensioni di cm 60x40 spessore cm 1,4., codice ARRESTO/PERICOLO, posate con collante ( U.M. aggiornata nella pubblicazione del Prezzario 2024) | Opere di pavimentazione | Pavimenti in gomma o PVC
Pavimentazione in LVT, tipo Liuni Poliplank Eco Lay, effetto pietra London Stone, sp. 9 mm Fornitura e posa negli aree comuni in corrispondenza dei corpi scala di pavimento autoposante LVT, simil linoleum tipo in lastre autoposanti Liuni Poliplank Eco Lay effetto pietra cod .art. 78 London Stone. sp. 9 mm, con profilatura ad incastro Uniclic, idonea per posa flottante; con strato inferiore in sughero termico/acustico; 100% ecologico. Realizzato con materiali rinnovabili come legno, sughero, olio di colza, gomme naturali e altre fibre naturali; Accoppiato su pannello HDF. Il pavimento presenta le seguenti caratteristiche tecniche principali. Spessore totale 9,0 mm. Isolamento dal rumore di calpestio: 17 dB. Reazione al fuoco: CFL S1. Il pavimento dovrà essere in possesso di un coefficiente di attrito conforme a quanto previsto dal DPR 24 luglio 1996 n° 503, recante norme per l'eliminazione delle barriere architettoniche negli edifici, spazi e servizi pubblici e antiscivolo R10. Posato su pavimento sopraelevato perfettamente in bolla,mediante spalmatura di adesivo fibrorinforzato a base di polimeri sintetici in dispersione acquosa, privo di solventi, con film indurito rigido e coesivo, altamente resistente al taglio, tipo Mapei Ultrabond Eco 4 LTV specifico per incollare pavimentazioni autoposanti in LVT su massetto. Nel prezzo si intendono compresi e compensati la campionatura del pavimento per l’approvazione della D.L., il trasporto, il calo in opera, la verifica dell’idoneità del piano di posa; i tagli, lo sfrido; l’adesivo, la pulizia e l’asporto del materiale di risulta a fine lavoro, la raccolta differenziata e il conferimento con trasporto in discarica autorizzata del materiale di risulta, l’indennità di discarica, il rispetto della marcatura CE e DOP per i prodotti di costruzione previsti dal Regolamento n. 305/2011 (UE) e quanto altro per dare il lavoro finito a regola d'arte. | Opere di pavimentazione | Pavimenti in gomma o PVC
NUOVE COSTRUZIONI EDILI. Prezzi per una nuova costruzione di edilizia civile. Per lavori con normali difficoltà di esecuzione. PAVIMENTI. Posa in opera di pavimenti di qualsiasi tipo, compresi i materiali di allettamento o di incollaggio, i tagli e lo sfrido, la formazione di quartaboni, eventuali riprese di mantelline, stuccatura dei giunti e pulizia finale. Escluso: fornitura del materiale (salvo diversa indicazione) e preparazione del fondo di posa. Fornitura e posa in opera di percorsi tattili plantari integrati LOGES-VET-EVOLUTION (LVE) con elementi in M-PVC-P adatto per installazioni sia interne che esterne, con rilievi trapeziodali equidistanti, con altezza dei rilievi non inferiore a 3 mm e larghezza in accordo con la tabella 3-“WT6” della CEN/TS 15209, con distanza tra i rilievi in accordo con la tabella 1 - “S9” della CEN/TS 15209, integrato ad interasse ogni 60 cm con TAG- RFG DISCO HP 134.2 Khz ( compresa la posa sul supporto o nel terreno del percorso esclusa la mappatura e programmazione dei messaggi dei TAG) idonei alla realizzazione di percorsi intelligenti e in grado di comunicare con la banca dati europea vigilata dalle associazioni di categoria per consentire a non vedenti ed ipovedenti “l'orientamento e la riconoscibilità dei luoghi e delle fonti di pericolo", come prescritto dalla normativa vigente (D.P.R. 503/1996, D.M. 236/1989, ecc.). delle dimensioni di cm 60x60 spessore cm 1,4., codice DIREZIONE RETTILINEA, posate con biadesivo( U.M. aggiornata nella pubblicazione del Prezzario 2024) | Opere di pavimentazione | Pavimenti in gomma o PVC
Pavimento in vinilico autoposante effetto legno su pavimento sopraelevato, dimensioni doghe 121,92 x 18,42 cm - Multipurpose e Area break) Fornitura e posa in opera su pavimento sopraelevato di pavimento vinilico effetto legno, serie MFlor Loose Lay - collezione Broad Leaf 50-07 - colore Warm Sycamore - dimensioni doghe 121,92 x 18,42 cm, da campionare a cura della D.L. Posate su pavimento sopraelevato perfettamente in bolla, previa verifica dell’idoneità del piano di posa che dovrà presentarsi privo di polvere, parti asportabili, fessurazioni, vernici, cere, oli, ruggine, tracce di gesso e prodotti che possano nuocere all’aderenza, seguendo le indicazioni della casa fornitrice. | Opere di pavimentazione | Pavimenti in gomma o PVC
Pavimentazione in LVT, tipo Liuni Poliplank Eco Lay, effetto pietra London Stone, sp. | Opere di pavimentazione | Pavimenti in gomma o PVC
Pavimento in vinilico autoposante effetto legno su pavimento sopraelevato, dimensioni doghe 121,92 x 18,42 cm - Multipurpose e Area break) Fornitura e posa in opera su pavimento sopraelevato di pavimento vinilico effetto legno, serie MFlor Loose Lay - collezione Broad Leaf 50-07 - colore Warm Sycamore - dimensioni doghe 121,92 x 18,42 cm, da campionare a cura della D.L. | Opere di pavimentazione | Pavimenti in gomma o PVC
PVT02a – Finitura in pavimento in PVC effetto pietra Amtico Flooring di EcoContract collezione Amtico Form colore Tidal, 30,48x60,96 cm, inserti in ottone Fornitura e posa in opera, come indicato negli elaborati grafici di progetto, di finitura in pavimento autoposante in PVC effetto pietra Amtico EcoContract collezione Form colore Tidal, effetto resina, dimensione 30,48x60,96 cm, spessore 2,5 mm; stato protettivo in poliuretano opaco, da campionare per approvazione della D.L. Inclusa fornitura e posa di stripping decorative Amtico di Ecocontract, Colore Polished Gold, dim. | Opere di pavimentazione | Pavimenti in gomma o PVC
PV03S - Pavimento in vinilico autoposante effetto legno su pavimento sopraelevato, dimensioni doghe 121,92 x 18,42 cm - Multipurpose e Area break) Fornitura e posa in opera su pavimento sopraelevato di pavimento vinilico effetto legno, serie MFlor Loose Lay - collezione Broad Leaf 50-07 - colore Warm Sycamore - dimensioni doghe 121,92 x 18,42 cm, da campionare a cura della D.L. Posate su pavimento sopraelevato perfettamente in bolla, previa verifica dell’idoneità del piano di posa che dovrà presentarsi privo di polvere, parti asportabili, fessurazioni, vernici, cere, oli, ruggine, tracce di gesso e prodotti che possano nuocere all’aderenza, seguendo le indicazioni della casa fornitrice. Nel prezzo si intendono compresi e compensati la verifica dell’idoneità del piano di posa; inclusi e compensati tutti gli oneri relativi alle assistenze murarie agli impianti (opere civili), realizzazione di tracce e tagli a pavimento, il taglio e lo sfrido; l’adesivo, la pulizia e l’asporto del materiale di risulta a fine lavoro, la raccolta differenziata e il conferimento con trasporto in discarica autorizzata del materiale di risulta, l’indennità di discarica, il rispetto della marcatura CE e DOP per i prodotti di costruzione previsti dal Regolamento n. | Opere di pavimentazione | Pavimenti in gomma o PVC
PVT02a – Finitura in pavimento in PVC effetto pietra Amtico Flooring di EcoContract collezione Amtico Form colore Tidal, 30,48x60,96 cm, inserti in ottone Fornitura e posa in opera, come indicato negli elaborati grafici di progetto, di finitura in pavimento autoposante in PVC effetto pietra Amtico EcoContract collezione Form colore Tidal, effetto resina, dimensione 30,48x60,96 cm, spessore 2,5 mm; stato protettivo in poliuretano opaco, da campionare per approvazione della D.L. Inclusa fornitura e posa di stripping decorative Amtico di Ecocontract, Colore Polished Gold, dim. 3,2x914,4 mm. | Opere di pavimentazione | Pavimenti in gomma o PVC
PV04 - Pavimento preaccoppiato in linoleum, tipo Forbo Marmoleum, Ohmex, dim. 60x60 cm Fornitura e posa di rivestimento a pavimento preaccoppiato al pannello modulare del sopraelevato con anima in inerte di solfato di calcio, realizzato con lastre in linoleum tipo Forbo Marmoleum Ohmex, dimensione 600x600 mm, colore RAL da definire e campionare per approvazione della D.L. e Committenza. Rivestimento in linoleum conduttivo, composto da olio di lino ossidato, resine naturali, farina di legno, pigmenti e riempitivi inerti, con un supporto in tela di juta. La superficie dovrà avere un finish protettivo di fabbrica ad alta resistenza all’abrasione ripristinabile, denominato “Topshield 2”, consistente in un doppio strato trattato con raggi UV. Il primo strato, flessibile ed elastico, ha la funzione di primer e grazie al trattamento ai raggi UV crea un legame indissolubile con il linoleum; il secondo strato è un finish superficiale duro e trasparente che, senza alterare le colorazioni naturali conferisce un’ottima resistenza allo sporco, graffi e macchie. Caratteristiche tecniche come da Capitolato d'Appalto. Il pavimento inoltre, esclusa la finitura superficiale antiscivolo, dovrà essere in possesso di un coefficiente di attrito conforme a quanto previsto dal DPR 24 luglio 1996 n° 503, recante norme per l'eliminazione delle barriere architettoniche negli edifici, spazi e servizi pubblici, e antiscivolo. Sono compresi e compensati la campionatura del rivestimento per l’approvazione della D.L. e Committenza, la pulitura superficiale, il rispetto della marcatura CE e la Dichiarazione di Produzione di Prodotto DOP per i prodotti di costruzione prevista dal Regolamento n. | Opere di pavimentazione | Pavimenti in gomma o PVC
Pavimento in vinilico autoposante effetto cemento, colore grigio scuro, dimensioni quadrotte 91,44 x 91,44 cm Fornitura e posa in opera di pavimento vinilico autoposante effetto cemento, grigio scuro, serie MFlor di Ecocontract - Nuance XL 25-05, colore Blue Grey da campionare a cura della D.L. - dimensioni quadrotte 91,44 x 91,44 cm, spessore 5 mm da campionare a cura della D.L. Posate su massetto e su pavimento sopraelevato perfettamente in bolla, previa verifica dell’idoneità del piano di posa che dovrà presentarsi privo di polvere, parti asportabili, fessurazioni, vernici, cere, oli, ruggine, tracce di gesso e prodotti che possano nuocere all’aderenza, seguendo le indicazioni della casa fornitrice. Nel prezzo si intendono compresi e compensati la verifica dell’idoneità del piano di posa; inclusi e compensati tutti gli oneri relativi alle assistenze murarie agli impianti (opere civili), realizzazione di tracce e tagli a pavimento, il taglio e lo sfrido; l’adesivo, la pulizia e l’asporto del materiale di risulta a fine lavoro, la raccolta differenziata e il conferimento con trasporto in discarica autorizzata del materiale di risulta, l’indennità di discarica, il rispetto della marcatura CE e DOP per i prodotti di costruzione previsti dal Regolamento n. 305/2011 (UE) e quanto altro per dare il lavoro finito a regola d'arte. | Opere di pavimentazione | Pavimenti in gomma o PVC
Pavimento gommato resistente agli urti da caduta pesi Fornitura e posa in opera, nell’area palestra e come indicato negli elaborati grafici di progetto, di pavimento in antiurto in gomma ad alta densità, spessore e colore da definire a cura della D.L. | Opere di pavimentazione | Pavimenti in gomma o PVC
PVT02 – Finitura in pavimento in PVC effetto pietra Amtico Flooring di EcoContract collezione Amtico Form colore Tidal, 30,48x60,96 cm Fornitura e posa in opera, come indicato negli elaborati grafici di progetto, di finitura in pavimento autoposante in PVC effetto pietra Amtico Flooring di EcoContract collezione Amtico Form colore Tidal, effetto resina, dimensione 30,48x60,96 cm, spessore 5 mm; stato protettivo in poliuretano opaco, da campionare per approvazione della D.L. Nel prezzo si intendono compresi e compensati la campionatura, la verifica dell’idoneità del piano di posa, i tagli, gli sfridi, la scorta, l’adesivo, la pulizia e l’asporto del materiale di risulta a fine lavoro, la raccolta differenziata e il conferimento con trasporto in discarica autorizzata del materiale di risulta, l’indennità di discarica, il rispetto della marcatura CE e la Dichiarazione di Produzione di Prodotto DOP per i prodotti di costruzione prevista dal Regolamento n. 305/2011 (UE) e quanto altro per dare il lavoro finito a regola d'arte. | Opere di pavimentazione | Pavimenti in gomma o PVC
Pavimento gommato resistente agli urti da caduta pesi Fornitura e posa in opera, nell’area palestra e come indicato negli elaborati grafici di progetto, di pavimento in antiurto in gomma ad alta densità, spessore e colore da definire a cura della D.L. Prodotto in granuli di gomma fine riciclata, ottenuto con processo di agglomerazione con resine poliuretaniche, flessibile ed elastico, resistenza molto alta alla compressione, elevata capacità di assorbimento degli urti e alta resistenza agli urti. Nel prezzo si intendono compresi e compensati la campionatura, la verifica dell’idoneità del piano di posa, i tagli, gli sfridi, la scorta, l’adesivo, la pulizia e l’asporto del materiale di risulta a fine lavoro, la raccolta differenziata e il conferimento con trasporto in discarica autorizzata del materiale di risulta, l’indennità di discarica, il rispetto della marcatura CE e la Dichiarazione di Produzione di Prodotto DOP per i prodotti di costruzione prevista dal Regolamento n. 305/2011 (UE) e quanto altro per dare il lavoro finito a regola d'arte. | Opere di pavimentazione | Pavimenti in gomma o PVC
Pavimentazione in gomme pressate e monostrato in piastrelle dello spessore di 3,00 mm circa, con finitura superficie liscia e opaca, antiriflesso con disegno non direzionale a granulazione in tre colori passante per tutto lo strato di usura. Privo di alogeni e PVC. Fornita e posta in opera su idoneo massetto perfettamente liscio e complanare ben stagionato ed asciutto con grado di umidità residua inferiore al 2,5% da compensare a parte, e incollata al sottofondo con appositi adesivi poliuretanici bicomponenti o acrilici monocomponenti | Opere di pavimentazione | Pavimenti in gomma o PVC
Pavimento in linoleum su massetto, tipo Forbo Marmoleum, Ohmex, dim. 60x60 cm Fornitura e posa di rivestimento a pavimento, posato su massetto esistente precedentemente lisciato, realizzato con lastre in linoleum tipo Forbo Marmoleum Ohmex, dimensione 600x600 mm, colore RAL da definire e campionare per approvazione della D.L. e Committenza. Rivestimento in linoleum, composto da olio di lino ossidato, resine naturali, farina di legno, pigmenti e riempitivi inerti, con un supporto in tela di juta. La superficie dovrà avere un finish protettivo di fabbrica ad alta resistenza all’abrasione ripristinabile, denominato “Topshield 2”, consistente in un doppio strato trattato con raggi UV. Il primo strato, flessibile ed elastico, ha la funzione di primer e grazie al trattamento ai raggi UV crea un legame indissolubile con il linoleum; il secondo strato è un finish superficiale duro e trasparente che, senza alterare le colorazioni naturali conferisce un’ottima resistenza allo sporco, graffi e macchie. Caratteristiche tecniche come da Capitolato d'Appalto. Il pavimento inoltre, esclusa la finitura superficiale antiscivolo, dovrà essere in possesso di un coefficiente di attrito conforme a quanto previsto dal DPR 24 luglio 1996 n° 503, recante norme per l'eliminazione delle barriere architettoniche negli edifici, spazi e servizi pubblici, e antiscivolo. Sono compresi e compensati la campionatura del rivestimento per l’approvazione della D.L. e Committenza, la pulitura superficiale, il rispetto della marcatura CE e la Dichiarazione di Produzione di Prodotto DOP per i prodotti di costruzione prevista dal Regolamento n. 305/2011 (UE) e quanto altro necessario per dare il lavoro finito a regola d’arte. | Opere di pavimentazione | Pavimenti in gomma o PVC
Pavimentazione in LVT, tipo Liuni Poliplank Eco Lay, effetto pietra London Stone, sp. 9 mm Fornitura e posa negli aree comuni in corrispondenza dei corpi scala di pavimento autoposante LVT, simil linoleum tipo in lastre autoposanti Liuni Poliplank Eco Lay effetto pietra cod .art. 78 London Stone. sp. 9 mm, con profilatura ad incastro Uniclic, idonea per posa flottante; con strato inferiore in sughero termico/acustico; 100% ecologico. Realizzato con materiali rinnovabili come legno, sughero, olio di colza, gomme naturali e altre fibre naturali; Accoppiato su pannello HDF. Il pavimento presenta le seguenti caratteristiche tecniche principali. Spessore totale 9,0 mm. | Opere di pavimentazione | Pavimenti in gomma o PVC
NUOVE COSTRUZIONI EDILI - CAM Prezzi relativi ad una nuova costruzione di edilizia civile. Per lavori con normali difficoltà di esecuzione. Conformi ai decreti del Ministero della Transizione Ecologica (M.I.T.E.) aventi ad oggetto i Criteri Ambientali Minimi (C.A.M.). PAVIMENTI - CAM installazione di pavimenti di qualsiasi tipo. Compreso: - materiali di allettamento o di incollaggio; - tagli e sfrido; - formazione di quartaboni; - eventuali riprese di mantelline; - stuccatura dei giunti e pulizia finale. Esclusi: - fornitura del materiale (salvo diversa indicazione) e la preparazione del fondo di installazione. Conformi ai decreti del Ministero della Transizione ecologica (M.I.T.E.) aventi ad oggetto i criteri ambientali minimi (C.A.M.). Pavimento in linoleum unito o variegato di qualsiasi colore, rispondente alle norme DIN 18171,rispondente ai CAM, di cui al decreto M.I.T.E 23-06-2022 (Criteri ambientali minimi per l’affidamento del servizio di progettazione di interventi edilizi, per l’affidamento dei lavori per interventi edilizi e per l’affidamento congiunto di progettazione e lavori per interventi edilizi), fornito in rotoli, posto in opera con idoneo collante acrilico in dispersione acquosa. Compresa la preparazione del piano superiore del massetto di sottofondo, quest'ultimo da pagarsi a parte, con malta autolivellante, tagli, sfridi e la pulitura finale. spessore di 2 mm | Opere di pavimentazione | Pavimenti in gomma o PVC
HC01 - Fornitura e posa in opera di finitura orizzontale in pvc, sp. 3,4mm, R10, classe di reazione al fuoco Bfl-s1, finitura tipo " Sarlon 4603T4319 sea shell urban" da campionare per approvazione di D.L. e D.A. | Opere di pavimentazione | Pavimenti in gomma o PVC
NUOVE COSTRUZIONI EDILI - CAM Prezzi relativi ad una nuova costruzione di edilizia civile. Per lavori con normali difficoltà di esecuzione. Conformi ai decreti del Ministero della Transizione Ecologica (M.I.T.E.) aventi ad oggetto i Criteri Ambientali Minimi (C.A.M.). PAVIMENTI - CAM Posa in opera di pavimenti di qualsiasi tipo. Compreso: - materiali di allettamento o di incollaggio;rispondente ai CAM;- formazione di quartaboni;- eventuali riprese di mantelline;- stuccatura dei giunti e pulizia finale. Esclusi: - fornitura del materiale (salvo diversa indicazione) e la preparazione del fondo di posa. Conformi ai decreti del Ministero della Transizione ecologica (M.I.T.E.) aventi ad oggetto i criteri ambientali minimi (C.A.M.). Pavimento in linoleum unito o variegato di qualsiasi colore;rispondente alle norme DIN 18171;- tagli e sfrido;di cui al decreto M.I.T.E 23-06-2022 (Criteri ambientali minimi per l’affidamento del servizio di progettazione di interventi edilizi;per l’affidamento dei lavori per interventi edilizi e per l’affidamento congiunto di progettazione e lavori per interventi edilizi);fornito in rotoli;posto in opera con idoneo collante acrilico in dispersione acquosa. Compresa la preparazione del piano superiore del massetto di sottofondo;quest'ultimo da pagarsi a parte;con malta autolivellante;tagli;sfridi e la pulitura finale. spessore di 2 mm | Opere di pavimentazione | Pavimenti in gomma o PVC
PV02 - Pavimento in vinilico autoposante effetto cemento, colore grigio scuro, dimensioni quadrotte 91,44 x 91,44 cm Fornitura e posa in opera di pavimento vinilico autoposante effetto cemento, grigio scuro, serie MFlor di Ecocontract - Nuance XL 25-05, colore Blue Grey da campionare a cura della D.L. - dimensioni quadrotte 91,44 x 91,44 cm, spessore 5 mm da campionare a cura della D.L. Posate su massetto e su pavimento sopraelevato perfettamente in bolla, previa verifica dell’idoneità del piano di posa che dovrà presentarsi privo di polvere, parti asportabili, fessurazioni, vernici, cere, oli, ruggine, tracce di gesso e prodotti che possano nuocere all’aderenza, seguendo le indicazioni della casa fornitrice. Nel prezzo si intendono compresi e compensati la verifica dell’idoneità del piano di posa; inclusi e compensati tutti gli oneri relativi alle assistenze murarie agli impianti (opere civili), realizzazione di tracce e tagli a pavimento, il taglio e lo sfrido; l’adesivo, la pulizia e l’asporto del materiale di risulta a fine lavoro, la raccolta differenziata e il conferimento con trasporto in discarica autorizzata del materiale di risulta, l’indennità di discarica, il rispetto della marcatura CE e DOP per i prodotti di costruzione previsti dal Regolamento n. 305/2011 (UE) e quanto altro per dare il lavoro finito a regola d'arte. | Opere di pavimentazione | Pavimenti in gomma o PVC
CV21 - Pavimentazione in LVT, tipo Liuni Poliplank Eco Lay, effetto pietra London Stone, sp. 9 mm Fornitura e posa negli aree comuni in corrispondenza dei corpi scala di pavimento autoposante LVT, simil linoleum tipo in lastre autoposanti Liuni Poliplank Eco Lay effetto pietra cod .art. | Opere di pavimentazione | Pavimenti in gomma o PVC
Pavimentazione in gomma sintetica al 100% con superficie a rilievo, composta da una mescola omogenea calandrata vulcanizzata, cariche minerali, stabilizzanti e pigmenti coloranti. La superficie dovrà aver subito una speciale trattamento rinforzante a base di raggi UV, e risultante a rilievo per mezzo di bolli del diametro di 26 mm con una altezza di 0,5 mm di forma tronco conica a spigoli smussati e lisciati tali da consentire una perfetta igienizzazione. Fornita e posta in opera su idoneo massetto perfettamente liscio e complanare, ben stagionato ed asciutto con grado di umidità residua inferiore al 2,5% da compensare a parte, e incollato al sottofondo per mezzo di appositi adesivi poliuretanici bicomponenti o acrilici monocomponenti. Il materiale dovrà essere conforme in ogni sua parte alla norma DIN 16852 e possedere le seguenti caratteristiche tecniche: in teli alti 1,00-2,00 m e dello spessore di 2,5 mm circa | Opere di pavimentazione | Pavimenti in gomma o PVC
NUOVE COSTRUZIONI EDILI. Prezzi per una nuova costruzione di edilizia civile. Per lavori con normali difficoltà di esecuzione. PAVIMENTI. Posa in opera di pavimenti di qualsiasi tipo, compresi i materiali di allettamento o di incollaggio, i tagli e lo sfrido, la formazione di quartaboni, eventuali riprese di mantelline, stuccatura dei giunti e pulizia finale. Escluso: fornitura del materiale (salvo diversa indicazione) e preparazione del fondo di posa. Fornitura e posa in opera di percorsi tattili plantari integrati LOGES-VET-EVOLUTION (LVE) con elementi in M-PVC-P adatto per installazioni sia interne che esterne, con rilievi trapeziodali equidistanti, con altezza dei rilievi non inferiore a 3 mm e larghezza in accordo con la tabella 3-“WT6” della CEN/TS 15209, con distanza tra i rilievi in accordo con la tabella 1 - “S9” della CEN/TS 15209, integrato ad interasse ogni 60 cm con TAG- RFG DISCO HP 134.2 Khz ( compresa la posa sul supporto o nel terreno del percorso esclusa la mappatura e programmazione dei messaggi dei TAG) idonei alla realizzazione di percorsi intelligenti e in grado di comunicare con la banca dati europea vigilata dalle associazioni di categoria per consentire a non vedenti ed ipovedenti “l'orientamento e la riconoscibilità dei luoghi e delle fonti di pericolo", come prescritto dalla normativa vigente (D.P.R. 503/1996, D.M. 236/1989, ecc.). delle dimensioni di cm 60x40 spessore cm 1,4., codice ARRESTO/PERICOLO, posate con biadesivo( U.M. aggiornata nella pubblicazione del Prezzario 2024) | Opere di pavimentazione | Pavimenti in gomma o PVC
CV21 - Pavimentazione in LVT, tipo Liuni Poliplank Eco Lay, effetto pietra London Stone, sp. 9 mm Fornitura e posa negli aree comuni in corrispondenza dei corpi scala di pavimento autoposante LVT, simil linoleum tipo in lastre autoposanti Liuni Poliplank Eco Lay effetto pietra cod .art. 78 London Stone. sp. | Opere di pavimentazione | Pavimenti in gomma o PVC
Pavimentazione in LVT, tipo Liuni Poliplank Eco Lay, effetto pietra London Stone, sp. 9 mm Fornitura e posa negli aree comuni in corrispondenza dei corpi scala di pavimento autoposante LVT, simil linoleum tipo in lastre autoposanti Liuni Poliplank Eco Lay effetto pietra cod .art. 78 London Stone. sp. 9 mm, con profilatura ad incastro Uniclic, idonea per posa flottante; con strato inferiore in sughero termico/acustico; 100% ecologico. Realizzato con materiali rinnovabili come legno, sughero, olio di colza, gomme naturali e altre fibre naturali; Accoppiato su pannello HDF. Il pavimento presenta le seguenti caratteristiche tecniche principali. | Opere di pavimentazione | Pavimenti in gomma o PVC
PVT01 – Finitura in pavimento vinilico autoposante effetto cemento EcoContract MFLOR Loose Lay collezione Abruzzo colore Leandro Fornitura e posa in opera, come indicato negli elaborati grafici di progetto, di finitura in vinilico autoposante effetto cemento EcoContract collezione Abruzzo colore Leandro, da campionare e sottoporre per approvazione della D.L. Dim. 91,44 x 91,44 cm sp. | Opere di pavimentazione | Pavimenti in gomma o PVC
PV02 - Pavimento in vinilico autoposante effetto cemento, colore grigio scuro, dimensioni quadrotte 91,44 x 91,44 cm - Neulift Fornitura e posa in opera di pavimento vinilico autoposante effetto cemento, grigio scuro, serie MFlor di Ecocontract - Nuance XL 25-05, colore Blue Grey da campionare a cura della D.L. - dimensioni quadrotte 91,44 x 91,44 cm, spessore 5 mm da campionare a cura della D.L. Posate su massetto e su pavimento sopraelevato perfettamente in bolla, previa verifica dell’idoneità del piano di posa che dovrà presentarsi privo di polvere, parti asportabili, fessurazioni, vernici, cere, oli, ruggine, tracce di gesso e prodotti che possano nuocere all’aderenza, seguendo le indicazioni della casa fornitrice. | Opere di pavimentazione | Pavimenti in gomma o PVC
PV01 - Pavimento in vinilico autoposante effetto cemento, colore grigio chiaro, dimensioni quadrotte 91,44 x 91,44 cm - Kone Fornitura e posa in opera di pavimento vinilico autoposante effetto cemento, grigio chiaro, serie MFlor di Ecocontract - Nuance XL 25-05, colore Off Grey da campionare a cura della D.L. - dimensioni quadrotte 91,44 x 91,44 cm, spessore 5 mm da campionare a cura della D.L. Posate su massetto e su pavimento sopraelevato perfettamente in bolla, previa verifica dell’idoneità del piano di posa che dovrà presentarsi privo di polvere, parti asportabili, fessurazioni, vernici, cere, oli, ruggine, tracce di gesso e prodotti che possano nuocere all’aderenza, seguendo le indicazioni della casa fornitrice. Nel prezzo si intendono compresi e compensati la verifica dell’idoneità del piano di posa; inclusi e compensati tutti gli oneri relativi alle assistenze murarie agli impianti (opere civili), realizzazione di tracce e tagli a pavimento, il taglio e lo sfrido; l’adesivo, la pulizia e l’asporto del materiale di risulta a fine lavoro, la raccolta differenziata e il conferimento con trasporto in discarica autorizzata del materiale di risulta, l’indennità di discarica, il rispetto della marcatura CE e DOP per i prodotti di costruzione previsti dal Regolamento n. 305/2011 (UE) e quanto altro per dare il lavoro finito a regola d'arte. | Opere di pavimentazione | Pavimenti in gomma o PVC
Pavimento in vinilico autoposante effetto legno su pavimento sopraelevato, dimensioni doghe 121,92 x 18,42 cm - Multipurpose e Area break) Fornitura e posa in opera su pavimento sopraelevato di pavimento vinilico effetto legno, serie MFlor Loose Lay - collezione Broad Leaf 50-07 - colore Warm Sycamore - dimensioni doghe 121,92 x 18,42 cm, da campionare a cura della D.L. Posate su pavimento sopraelevato perfettamente in bolla, previa verifica dell’idoneità del piano di posa che dovrà presentarsi privo di polvere, parti asportabili, fessurazioni, vernici, cere, oli, ruggine, tracce di gesso e prodotti che possano nuocere all’aderenza, seguendo le indicazioni della casa fornitrice. Nel prezzo si intendono compresi e compensati la verifica dell’idoneità del piano di posa; inclusi e compensati tutti gli oneri relativi alle assistenze murarie agli impianti (opere civili), realizzazione di tracce e tagli a pavimento, il taglio e lo sfrido; l’adesivo, la pulizia e l’asporto del materiale di risulta a fine lavoro, la raccolta differenziata e il conferimento con trasporto in discarica autorizzata del materiale di risulta, l’indennità di discarica, il rispetto della marcatura CE e DOP per i prodotti di costruzione previsti dal Regolamento n. 305/2011 (UE) e quanto altro per dare il lavoro finito a regola d'arte. | Opere di pavimentazione | Pavimenti in gomma o PVC
CV21 - Pavimentazione in LVT, tipo Liuni Poliplank Eco Lay, effetto pietra London Stone, sp. 9 mm Fornitura e posa negli aree comuni in corrispondenza dei corpi scala di pavimento autoposante LVT, simil linoleum tipo in lastre autoposanti Liuni Poliplank Eco Lay effetto pietra cod .art. 78 London Stone. sp. 9 mm, con profilatura ad incastro Uniclic, idonea per posa flottante; con strato inferiore in sughero termico/acustico; 100% ecologico. Realizzato con materiali rinnovabili come legno, sughero, olio di colza, gomme naturali e altre fibre naturali; Accoppiato su pannello HDF. | Opere di pavimentazione | Pavimenti in gomma o PVC
PV01 - Pavimento in vinilico autoposante effetto cemento, colore grigio chiaro, dimensioni quadrotte 91,44 x 91,44 cm - Kone Fornitura e posa in opera di pavimento vinilico autoposante effetto cemento, grigio chiaro, serie MFlor di Ecocontract - Nuance XL 25-05, colore Off Grey da campionare a cura della D.L. - dimensioni quadrotte 91,44 x 91,44 cm, spessore 5 mm da campionare a cura della D.L. Posate su massetto e su pavimento sopraelevato perfettamente in bolla, previa verifica dell’idoneità del piano di posa che dovrà presentarsi privo di polvere, parti asportabili, fessurazioni, vernici, cere, oli, ruggine, tracce di gesso e prodotti che possano nuocere all’aderenza, seguendo le indicazioni della casa fornitrice. Nel prezzo si intendono compresi e compensati la verifica dell’idoneità del piano di posa; inclusi e compensati tutti gli oneri relativi alle assistenze murarie agli impianti (opere civili), realizzazione di tracce e tagli a pavimento, il taglio e lo sfrido; l’adesivo, la pulizia e l’asporto del materiale di risulta a fine lavoro, la raccolta differenziata e il conferimento con trasporto in discarica autorizzata del materiale di risulta, l’indennità di discarica, il rispetto della marcatura CE e DOP per i prodotti di costruzione previsti dal Regolamento n. | Opere di pavimentazione | Pavimenti in gomma o PVC
FLCV06 - Fornitura e posa in opera di finitura di pavimento sopraelevato in PVC autoposante tipo Liuni, modello Expona Simplay, colore Dark Grey Concrete, dim. | Opere di pavimentazione | Pavimenti in gomma o PVC
NUOVE COSTRUZIONI EDILI - CAM Prezzi relativi ad una nuova costruzione edilizia civile. Per lavori con normali difficoltà esecuzione. Conformi ai decreti Ministero Transizione Ecologica (M.I.T.E.) aventi ad oggetto i Criteri Ambientali Minimi (C.A.M.). PAVIMENTI - CAM installazione pavimenti qualsiasi tipo. Compreso: - materiali allettamento o incollaggio; - tagli e sfrido; - formazione quartaboni; - eventuali riprese mantelline; - stuccatura giunti e pulizia finale. Esclusi: - fornitura materiale (salvo diversa indicazione) e la preparazione fondo installazione. Conformi ai decreti Ministero Transizione ecologica (M.I.T.E.) aventi ad oggetto i criteri ambientali minimi (C.A.M.). Pavimento in pvc, rispondente alle norme UNI EN ISO 10581:2020,rispondente ai CAM, di cui al decreto M.I.T.E 23-06-2022 (Criteri ambientali minimi per l’affidamento servizio progettazione interventi edilizi, per l’affidamento lavori per interventi edilizi e per l’affidamento congiunto progettazione e lavori per interventi edilizi), posto in opera con idoneo collante, compresa la preparazione piano superiore massetto di sottofondo; quest'ultimo da pagarsi a parte, con malta autolivellante, tagli, sfridi e la pulitura finale. Omogeneo spessore 2,0-3 mm | Opere di pavimentazione | Pavimenti in gomma o PVC
Pavimentazione in LVT, tipo Liuni Poliplank Eco Lay, effetto pietra London Stone, sp. 9 mm Fornitura e posa negli aree comuni in corrispondenza dei corpi scala di pavimento autoposante LVT, simil linoleum tipo in lastre autoposanti Liuni Poliplank Eco Lay effetto pietra cod .art. 78 London Stone. | Opere di pavimentazione | Pavimenti in gomma o PVC
CV21 - Pavimentazione in LVT, tipo Liuni Poliplank Eco Lay, effetto pietra London Stone, sp. 9 mm Fornitura e posa negli aree comuni in corrispondenza dei corpi scala di pavimento autoposante LVT, simil linoleum tipo in lastre autoposanti Liuni Poliplank Eco Lay effetto pietra cod .art. 78 London Stone. sp. 9 mm, con profilatura ad incastro Uniclic, idonea per posa flottante; con strato inferiore in sughero termico/acustico; 100% ecologico. Realizzato con materiali rinnovabili come legno, sughero, olio di colza, gomme naturali e altre fibre naturali; Accoppiato su pannello HDF. Il pavimento presenta le seguenti caratteristiche tecniche principali. Spessore totale 9,0 mm. Isolamento dal rumore di calpestio: 17 dB. | Opere di pavimentazione | Pavimenti in gomma o PVC
CV21 - Pavimentazione in LVT, tipo Liuni Poliplank Eco Lay, effetto pietra London Stone, sp. 9 mm Fornitura e posa negli aree comuni in corrispondenza dei corpi scala di pavimento autoposante LVT, simil linoleum tipo in lastre autoposanti Liuni Poliplank Eco Lay effetto pietra cod .art. 78 London Stone. sp. 9 mm, con profilatura ad incastro Uniclic, idonea per posa flottante; con strato inferiore in sughero termico/acustico; 100% ecologico. | Opere di pavimentazione | Pavimenti in gomma o PVC
Nuova finitura pavimento in gomma autoposante in teli (tipo artigo) Fornitura e posa in opera, nelle aree indicate negli elaborati grafici di progetto, di pavimento in gomma autoposante tipo Artigo, modello da definire a scelta della D.L., fornito in teli, colore da definire e campionare per approvazione della D.L., spessore 3mm, costituita da uno strato di copertura ad alta resistenza all’usura e da un sottostrato in gomma, calandrati e vulcanizzati insieme; esente da pvc, da sostanze alogene e ftalati. | Opere di pavimentazione | Pavimenti in gomma o PVC
CV21 - Pavimentazione in LVT, tipo Liuni Poliplank Eco Lay, effetto pietra London Stone, sp. | Opere di pavimentazione | Pavimenti in gomma o PVC
Pavimentazione in LVT, tipo Liuni Poliplank Eco Lay, effetto pietra London Stone, sp. 9 mm Fornitura e posa negli aree comuni in corrispondenza dei corpi scala di pavimento autoposante LVT, simil linoleum tipo in lastre autoposanti Liuni Poliplank Eco Lay effetto pietra cod .art. 78 London Stone. sp. | Opere di pavimentazione | Pavimenti in gomma o PVC
PV02 - Pavimento in vinilico autoposante effetto cemento, colore grigio scuro, dimensioni quadrotte 91,44 x 91,44 cm Fornitura e posa in opera di pavimento vinilico autoposante effetto cemento, grigio scuro, serie MFlor di Ecocontract - Nuance XL 25-05, colore Blue Grey da campionare a cura della D.L. - dimensioni quadrotte 91,44 x 91,44 cm, spessore 5 mm da campionare a cura della D.L. Posate su massetto e su pavimento sopraelevato perfettamente in bolla, previa verifica dell’idoneità del piano di posa che dovrà presentarsi privo di polvere, parti asportabili, fessurazioni, vernici, cere, oli, ruggine, tracce di gesso e prodotti che possano nuocere all’aderenza, seguendo le indicazioni della casa fornitrice. Nel prezzo si intendono compresi e compensati la verifica dell’idoneità del piano di posa; inclusi e compensati tutti gli oneri relativi alle assistenze murarie agli impianti (opere civili), realizzazione di tracce e tagli a pavimento, il taglio e lo sfrido; l’adesivo, la pulizia e l’asporto del materiale di risulta a fine lavoro, la raccolta differenziata e il conferimento con trasporto in discarica autorizzata del materiale di risulta, l’indennità di discarica, il rispetto della marcatura CE e DOP per i prodotti di costruzione previsti dal Regolamento n. | Opere di pavimentazione | Pavimenti in gomma o PVC
CV21 - Pavimentazione in LVT, tipo Liuni Poliplank Eco Lay, effetto pietra London Stone, sp. 9 mm Fornitura e posa negli aree comuni in corrispondenza dei corpi scala di pavimento autoposante LVT, simil linoleum tipo in lastre autoposanti Liuni Poliplank Eco Lay effetto pietra cod .art. 78 London Stone. | Opere di pavimentazione | Pavimenti in gomma o PVC
PV04 - Pavimento preaccoppiato in linoleum, tipo Forbo Marmoleum, Ohmex, dim. 60x60 cm Fornitura e posa di rivestimento a pavimento preaccoppiato al pannello modulare del sopraelevato con anima in inerte di solfato di calcio, realizzato con lastre in linoleum tipo Forbo Marmoleum Ohmex, dimensione 600x600 mm, colore RAL da definire e campionare per approvazione della D.L. | Opere di pavimentazione | Pavimenti in gomma o PVC
Pavimento sintetico prefabbricato per uso esterno gomma al poliisoprene, calandrata, vulcanizzata, in teli continui di altezza 122 ÷ 180 cm, posato in opera mediante incollaggio su sottofondo predisposto: specifico per campi da tennis esterni: colori blu, verde, grigio, spessore 5 mm doppio strato bicolore (peso 5,8 kg/mq) | Opere di pavimentazione | Pavimenti in gomma o PVC
CV21 - Pavimentazione in LVT, tipo Liuni Poliplank Eco Lay, effetto pietra London Stone, sp. 9 mm Fornitura e posa negli aree comuni in corrispondenza dei corpi scala di pavimento autoposante LVT, simil linoleum tipo in lastre autoposanti Liuni Poliplank Eco Lay effetto pietra cod .art. 78 London Stone. sp. | Opere di pavimentazione | Pavimenti in gomma o PVC
Fornitura e posa in opera di finitura orizzontale in pvc, sp. | Opere di pavimentazione | Pavimenti in gomma o PVC
NUOVE COSTRUZIONI EDILI — CAM Prezzi relativi ad una nuova costruzione di edilizia civile. Per lavori con normali difficoltà di esecuzione. Conformi ai decreti del Ministero della Transizione Ecologica (M.I.T.E.) aventi ad oggetto i Criteri Ambientali Minimi (C.A.M.). PAVIMENTI — CAM installazione di pavimenti di qualsiasi tipo. Compreso: - materiali di allettamento o di incollaggio, - tagli e sfrido, - formazione di quartaboni, - eventuali riprese di mantelline, - stuccatura dei giunti e pulizia finale. Esclusi: - fornitura del materiale (salvo diversa indicazione) e la preparazione del fondo di installazione. Conformi ai decreti del Ministero della Transizione ecologica (M.I.T.E.) aventi ad oggetto i criteri ambientali minimi (C.A.M.). Pavimento in linoleum unito o variegato di qualsiasi colore, rispondente alle norme DIN 18171,rispondente ai CAM, di cui al decreto M.I.T.E 23-06-2022 (Criteri ambientali minimi per l’affidamento del servizio di progettazione di interventi edilizi, per l’affidamento dei lavori per interventi edilizi e per l’affidamento congiunto di progettazione e lavori per interventi edilizi), fornito in rotoli, posto in opera con idoneo collante acrilico in dispersione acquosa. Compresa la preparazione del piano superiore del massetto di sottofondo, quest'ultimo da pagarsi a parte, con malta autolivellante, tagli, sfridi e la pulitura finale. spessore di 2,5 mm | Opere di pavimentazione | Pavimenti in gomma o PVC
Pavimento vinilico su massetto con pattern geometrico a triangoli - Area coworking Fornitura e posa in opera permanente su massetto di pavimento vinilico ad effetto stuoia Liuni pretagliato secondo pattern geometrico a triangoli: marca Liuni sistema Bolon Studio collezione Triangle 500, dim. triangolo 50x43 cm (bxh). I teli sono da tagliare custom in forme di triangolo come indicato nei disegni. Alternato nelle finiture e nei colori: ARTISAN True, ARTISAN Quartz, BOTANIC Rain (come da Dettaglio 01 schema di posa) colori da campionare a cura della D.L. | Opere di pavimentazione | Pavimenti in gomma o PVC
Pavimentazione in gomme sintetiche e naturali calandrate e vulcanizzate in pressa continua, con stabilizzanti, coloranti e cariche minerali, con superficie liscia e opaca, priva di porosità, impermeabile, con disegno marmorizzato in colorazione “tono su tono” o con disegno non direzionale a granuli asimmetrici in tre colori passante per tutto lo strato di usura. Fornita e posta in opera su idoneo massetto perfettamente liscio e complanare ben stagionato ed asciutto con grado di umidità residua inferiore al 2,5% da compensare a parte, e incollata al sottofondo con appositi adesivi poliuretanici bicomponenti o acrilici monocomponenti. Le giunzioni potranno essere saldate termicamente con un cordolo specifico di stesso colore del fondo o in contrasto. Il pavimento dovrà essere conforme alle normative DIN 16850 e possedere le seguenti caratteristiche tecniche: in piastrelle dello spessore di 4 mm circa | Opere di pavimentazione | Pavimenti in gomma o PVC
PV04 - Pavimento preaccoppiato in linoleum, tipo Forbo Marmoleum, Ohmex, dim. 60x60 cm Fornitura e posa di rivestimento a pavimento preaccoppiato al pannello modulare del sopraelevato con anima in inerte di solfato di calcio, realizzato con lastre in linoleum tipo Forbo Marmoleum Ohmex, dimensione 600x600 mm, colore RAL da definire e campionare per approvazione della D.L. e Committenza. Rivestimento in linoleum conduttivo, composto da olio di lino ossidato, resine naturali, farina di legno, pigmenti e riempitivi inerti, con un supporto in tela di juta. La superficie dovrà avere un finish protettivo di fabbrica ad alta resistenza all’abrasione ripristinabile, denominato “Topshield 2”, consistente in un doppio strato trattato con raggi UV. Il primo strato, flessibile ed elastico, ha la funzione di primer e grazie al trattamento ai raggi UV crea un legame indissolubile con il linoleum; il secondo strato è un finish superficiale duro e trasparente che, senza alterare le colorazioni naturali conferisce un’ottima resistenza allo sporco, graffi e macchie. Caratteristiche tecniche come da Capitolato d'Appalto. Il pavimento inoltre, esclusa la finitura superficiale antiscivolo, dovrà essere in possesso di un coefficiente di attrito conforme a quanto previsto dal DPR 24 luglio 1996 n° 503, recante norme per l'eliminazione delle barriere architettoniche negli edifici, spazi e servizi pubblici, e antiscivolo. | Opere di pavimentazione | Pavimenti in gomma o PVC
CV21 - Pavimentazione in LVT, tipo Liuni Poliplank Eco Lay, effetto pietra London Stone, sp. 9 mm Fornitura e posa negli aree comuni in corrispondenza dei corpi scala di pavimento autoposante LVT, simil linoleum tipo in lastre autoposanti Liuni Poliplank Eco Lay effetto pietra cod .art. | Opere di pavimentazione | Pavimenti in gomma o PVC
Pavimento in vinilico autoposante effetto cemento, colore grigio chiaro, dimensioni quadrotte 91,44 x 91,44 cm - Kone Fornitura e posa in opera di pavimento vinilico autoposante effetto cemento, grigio chiaro, serie MFlor di Ecocontract - Nuance XL 25-05, colore Off Grey da campionare a cura della D.L. - dimensioni quadrotte 91,44 x 91,44 cm, spessore 5 mm da campionare a cura della D.L. Posate su massetto e su pavimento sopraelevato perfettamente in bolla, previa verifica dell’idoneità del piano di posa che dovrà presentarsi privo di polvere, parti asportabili, fessurazioni, vernici, cere, oli, ruggine, tracce di gesso e prodotti che possano nuocere all’aderenza, seguendo le indicazioni della casa fornitrice. Nel prezzo si intendono compresi e compensati la verifica dell’idoneità del piano di posa; inclusi e compensati tutti gli oneri relativi alle assistenze murarie agli impianti (opere civili), realizzazione di tracce e tagli a pavimento, il taglio e lo sfrido; l’adesivo, la pulizia e l’asporto del materiale di risulta a fine lavoro, la raccolta differenziata e il conferimento con trasporto in discarica autorizzata del materiale di risulta, l’indennità di discarica, il rispetto della marcatura CE e DOP per i prodotti di costruzione previsti dal Regolamento n. 305/2011 (UE) e quanto altro per dare il lavoro finito a regola d'arte. | Opere di pavimentazione | Pavimenti in gomma o PVC
NUOVE COSTRUZIONI EDILI. Prezzi per una nuova costruzione di edilizia civile. Per lavori con normali difficoltà di esecuzione. PAVIMENTI. Posa in opera di pavimenti di qualsiasi tipo, compresi i materiali di allettamento o di incollaggio, i tagli e lo sfrido, la formazione di quartaboni, eventuali riprese di mantelline, stuccatura dei giunti e pulizia finale. Escluso: fornitura del materiale (salvo diversa indicazione) e preparazione del fondo di posa. Fornitura e posa in opera di percorsi tattili plantari integrati LOGES-VET-EVOLUTION (LVE) costruito in M-PVC-P, adatto per installazioni sia interne che esterne, con rilievi trapeziodali equidistanti, con altezza dei rilievi non inferiore a 3 mm e larghezza in accordo con la tabella 3-“WT6” della CEN/TS 15209, con distanza tra i rilievi in accordo con la tabella 1 - “S9” della CEN/TS 15209, integrato con TAG – RFID 134.2 Khz idonei alla realizzazione di percorsi intelligenti per consentire a non vedenti ed ipovedenti “l'orientamento e la riconoscibilità dei luoghi e delle fonti di pericolo", come prescritto dalla normativa vigente (D.P.R. 503/1996, D.M. 236/1989, ecc.). delle dimensioni di cm 60x60 spessore cm 1,4., codice di SVOLTA OBBLIGATA a 90° , posate con biadesivo | Opere di pavimentazione | Pavimenti in gomma o PVC
CV21 - Pavimentazione in LVT, tipo Liuni Poliplank Eco Lay, effetto pietra London Stone, sp. 9 mm Fornitura e posa negli aree comuni in corrispondenza dei corpi scala di pavimento autoposante LVT, simil linoleum tipo in lastre autoposanti Liuni Poliplank Eco Lay effetto pietra cod .art. 78 London Stone. sp. | Opere di pavimentazione | Pavimenti in gomma o PVC
CV21 - Pavimentazione in LVT, tipo Liuni Poliplank Eco Lay, effetto pietra London Stone, sp. 9 mm Fornitura e posa negli aree comuni in corrispondenza dei corpi scala di pavimento autoposante LVT, simil linoleum tipo in lastre autoposanti Liuni Poliplank Eco Lay effetto pietra cod .art. 78 London Stone. sp. 9 mm, con profilatura ad incastro Uniclic, idonea per posa flottante; con strato inferiore in sughero termico/acustico; 100% ecologico. | Opere di pavimentazione | Pavimenti in gomma o PVC
NUOVE COSTRUZIONI EDILI - CAM Prezzi relativi ad una nuova costruzione di edilizia civile. Per lavori con normali difficoltà di esecuzione. Conformi ai decreti del Ministero della Transizione Ecologica (M.I.T.E.) aventi ad oggetto i Criteri Ambientali Minimi (C.A.M.). PAVIMENTI - CAM installazione di pavimenti di qualsiasi tipo. Compreso: - materiali di allettamento o di incollaggio;- tagli e sfrido;- formazione di quartaboni;- eventuali riprese di mantelline;- stuccatura dei giunti e pulizia finale. Esclusi: - fornitura del materiale (salvo diversa indicazione) e la preparazione del fondo di installazione. Conformi ai decreti del Ministero della Transizione ecologica (M.I.T.E.) aventi ad oggetto i criteri ambientali minimi (C.A.M.). Pavimento in pvc,rispondente alle norme UNI EN ISO 10581:2020,rispondente ai CAM,di cui al decreto M.I.T.E 23-06-2022 (Criteri ambientali minimi per l’affidamento del servizio di progettazione di interventi edilizi,per l’affidamento dei lavori per interventi edilizi e per l’affidamento congiunto di progettazione e lavori per interventi edilizi),posto in opera con idoneo collante,compresa la preparazione del piano superiore del massetto di sottofondo;quest'ultimo da pagarsi a parte,sfridi e la pulitura finale. Omogeneo spessore 2,tagli,con malta autolivellante,0-2,5 mm | Opere di pavimentazione | Pavimenti in gomma o PVC
Pavimento in vinilico autoposante effetto cemento, colore grigio chiaro, dimensioni quadrotte 91,44 x 91,44 cm - Kone Fornitura e posa in opera di pavimento vinilico autoposante effetto cemento, grigio chiaro, serie MFlor di Ecocontract - Nuance XL 25-05, colore Off Grey da campionare a cura della D.L. - dimensioni quadrotte 91,44 x 91,44 cm, spessore 5 mm da campionare a cura della D.L. Posate su massetto e su pavimento sopraelevato perfettamente in bolla, previa verifica dell’idoneità del piano di posa che dovrà presentarsi privo di polvere, parti asportabili, fessurazioni, vernici, cere, oli, ruggine, tracce di gesso e prodotti che possano nuocere all’aderenza, seguendo le indicazioni della casa fornitrice. Nel prezzo si intendono compresi e compensati la verifica dell’idoneità del piano di posa; inclusi e compensati tutti gli oneri relativi alle assistenze murarie agli impianti (opere civili), realizzazione di tracce e tagli a pavimento, il taglio e lo sfrido; l’adesivo, la pulizia e l’asporto del materiale di risulta a fine lavoro, la raccolta differenziata e il conferimento con trasporto in discarica autorizzata del materiale di risulta, l’indennità di discarica, il rispetto della marcatura CE e DOP per i prodotti di costruzione previsti dal Regolamento n. | Opere di pavimentazione | Pavimenti in gomma o PVC
FL05 - Fornitura e posa in opera di finitura di pavimento in PVC autoposante tipo Liuni, modello Palettone S608 AS, finitura 614 Azzurro da campionare a scelta della D.L., dim. | Opere di pavimentazione | Pavimenti in gomma o PVC
FL102a – Pavimento vinilico in doghe effetto legno tipo Liuni serie Liberty, opzionale (solo posa) Solo posa, previa verifica di certificazione antincendio, di rivestimento a pavimento in PVC vergine al 100% in doghe autoposanti effetto legno, dimensione 18x120cm, con trattamento di superficie poliuretano, colore warm oak cod. 6037-10, da campionare a cura della D.L. Nel prezzo si intendono compresi e compensati la campionatura, la verifica dell’idoneità del piano di posa, i tagli, gli sfridi, l’adesivo, la pulizia e l’asporto del materiale di risulta a fine lavoro, la raccolta differenziata e il conferimento con trasporto in discarica autorizzata del materiale di risulta, l’indennità di discarica, il rispetto della marcatura CE e la Dichiarazione di Produzione di Prodotto DOP per i prodotti di costruzione prevista dal Regolamento n. | Opere di pavimentazione | Pavimenti in gomma o PVC
Pavimentazione in gomma sintetica, non riciclata, costituita da un unico strato con inserti multicolore prevulcanizzati e della medesima composizione della base colorata. in piastrelle dello spessore di 2,2 mm circa | Opere di pavimentazione | Pavimenti in gomma o PVC
NUOVE COSTRUZIONI EDILI - CAM Prezzi relativi ad una nuova costruzione di edilizia civile. Per lavori con normali difficoltà di esecuzione. Conformi ai decreti del Ministero della Transizione Ecologica (M.I.T.E.) aventi ad oggetto i Criteri Ambientali Minimi (C.A.M.). PAVIMENTI - CAM installazione di pavimenti di qualsiasi tipo. Compreso: - materiali di allettamento o di incollaggio; - tagli e sfrido; - formazione di quartaboni; - eventuali riprese di mantelline; - stuccatura dei giunti e pulizia finale. Esclusi: - fornitura del materiale (salvo diversa indicazione) e la preparazione del fondo di installazione. Conformi ai decreti del Ministero della Transizione ecologica (M.I.T.E.) aventi ad oggetto i criteri ambientali minimi (C.A.M.). Pavimento in linoleum unito o variegato di qualsiasi colore, rispondente alle norme DIN 18171,rispondente ai CAM, di cui al decreto M.I.T.E 23-06-2022 (Criteri ambientali minimi per l’affidamento del servizio di progettazione di interventi edilizi, per l’affidamento dei lavori per interventi edilizi e per l’affidamento congiunto di progettazione e lavori per interventi edilizi), fornito in rotoli, posto in opera con idoneo collante acrilico in dispersione acquosa. Compresa la preparazione del piano superiore del massetto di sottofondo, quest'ultimo da pagarsi a parte, con malta autolivellante, tagli, sfridi e la pulitura finale. spessore di 2 mm | Opere di pavimentazione | Pavimenti in gomma o PVC
PV04 - Pavimento vinilico su massetto con pattern geometrico a triangoli - Area coworking Fornitura e posa in opera permanente su massetto di pavimento vinilico ad effetto stuoia Liuni pretagliato secondo pattern geometrico a triangoli: marca Liuni sistema Bolon Studio collezione Triangle 500, dim. triangolo 50x43 cm (bxh). I teli sono da tagliare custom in forme di triangolo come indicato nei disegni. | Opere di pavimentazione | Pavimenti in gomma o PVC
PV04 - Pavimento preaccoppiato in linoleum, tipo Forbo Marmoleum, Ohmex, dim. 60x60 cm Fornitura e posa di rivestimento a pavimento preaccoppiato al pannello modulare del sopraelevato con anima in inerte di solfato di calcio, realizzato con lastre in linoleum tipo Forbo Marmoleum Ohmex, dimensione 600x600 mm, colore RAL da definire e campionare per approvazione della D.L. e Committenza. Rivestimento in linoleum conduttivo, composto da olio di lino ossidato, resine naturali, farina di legno, pigmenti e riempitivi inerti, con un supporto in tela di juta. La superficie dovrà avere un finish protettivo di fabbrica ad alta resistenza all’abrasione ripristinabile, denominato “Topshield 2”, consistente in un doppio strato trattato con raggi UV. Il primo strato, flessibile ed elastico, ha la funzione di primer e grazie al trattamento ai raggi UV crea un legame indissolubile con il linoleum; il secondo strato è un finish superficiale duro e trasparente che, senza alterare le colorazioni naturali conferisce un’ottima resistenza allo sporco, graffi e macchie. Caratteristiche tecniche come da Capitolato d'Appalto. | Opere di pavimentazione | Pavimenti in gomma o PVC
Pavimento preaccoppiato in linoleum, tipo Forbo Marmoleum, Ohmex, dim. 60x60 cm Fornitura e posa di rivestimento a pavimento preaccoppiato al pannello modulare del sopraelevato con anima in inerte di solfato di calcio, realizzato con lastre in linoleum tipo Forbo Marmoleum Ohmex, dimensione 600x600 mm, colore RAL da definire e campionare per approvazione della D.L. e Committenza. Rivestimento in linoleum conduttivo, composto da olio di lino ossidato, resine naturali, farina di legno, pigmenti e riempitivi inerti, con un supporto in tela di juta. La superficie dovrà avere un finish protettivo di fabbrica ad alta resistenza all’abrasione ripristinabile, denominato “Topshield 2”, consistente in un doppio strato trattato con raggi UV. | Opere di pavimentazione | Pavimenti in gomma o PVC
CV21 - Pavimentazione in LVT, tipo Liuni Poliplank Eco Lay, effetto pietra London Stone, sp. 9 mm Fornitura e posa negli aree comuni in corrispondenza dei corpi scala di pavimento autoposante LVT, simil linoleum tipo in lastre autoposanti Liuni Poliplank Eco Lay effetto pietra cod .art. 78 London Stone. sp. 9 mm, con profilatura ad incastro Uniclic, idonea per posa flottante; con strato inferiore in sughero termico/acustico; 100% ecologico. Realizzato con materiali rinnovabili come legno, sughero, olio di colza, gomme naturali e altre fibre naturali; Accoppiato su pannello HDF. Il pavimento presenta le seguenti caratteristiche tecniche principali. Spessore totale 9,0 mm. Isolamento dal rumore di calpestio: 17 dB. Reazione al fuoco: CFL S1. Il pavimento dovrà essere in possesso di un coefficiente di attrito conforme a quanto previsto dal DPR 24 luglio 1996 n° 503, recante norme per l'eliminazione delle barriere architettoniche negli edifici, spazi e servizi pubblici e antiscivolo R10. Posato su pavimento sopraelevato perfettamente in bolla,mediante spalmatura di adesivo fibrorinforzato a base di polimeri sintetici in dispersione acquosa, privo di solventi, con film indurito rigido e coesivo, altamente resistente al taglio, tipo Mapei Ultrabond Eco 4 LTV specifico per incollare pavimentazioni autoposanti in LVT su massetto. Nel prezzo si intendono compresi e compensati la campionatura del pavimento per l’approvazione della D.L., il trasporto, il calo in opera, la verifica dell’idoneità del piano di posa; i tagli, lo sfrido; l’adesivo, la pulizia e l’asporto del materiale di risulta a fine lavoro, la raccolta differenziata e il conferimento con trasporto in discarica autorizzata del materiale di risulta, l’indennità di discarica, il rispetto della marcatura CE e DOP per i prodotti di costruzione previsti dal Regolamento n. 305/2011 (UE) e quanto altro per dare il lavoro finito a regola d'arte. | Opere di pavimentazione | Pavimenti in gomma o PVC
NUOVE COSTRUZIONI EDILI - CAM Prezzi relativi ad una nuova costruzione di edilizia civile. Per lavori con normali difficoltà di esecuzione. Conformi ai decreti del Ministero della Transizione Ecologica (M.I.T.E.) aventi ad oggetto i Criteri Ambientali Minimi (C.A.M.). PAVIMENTI - CAM installazione di pavimenti di qualsiasi tipo. Compreso: - materiali di allettamento o di incollaggio;- tagli e sfrido;- formazione di quartaboni;tagli;- stuccatura dei giunti e pulizia finale. Esclusi: - fornitura del materiale (salvo diversa indicazione) e la preparazione del fondo di installazione. Conformi ai decreti del Ministero della Transizione ecologica (M.I.T.E.) aventi ad oggetto i criteri ambientali minimi (C.A.M.). Pavimento in pvc,rispondente alle norme UNI EN ISO 10581:2020,rispondente ai CAM,di cui al decreto M.I.T.E 23-06-2022 (Criteri ambientali minimi per l’affidamento del servizio di progettazione di interventi edilizi,per l’affidamento dei lavori per interventi edilizi e per l’affidamento congiunto di progettazione e lavori per interventi edilizi),posto in opera con idoneo collante,compresa la preparazione del piano superiore del massetto di sottofondo;quest'ultimo da pagarsi a parte,con malta autolivellante,- eventuali riprese di mantelline,sfridi e la pulitura finale. Omogeneo spessore 2,0-3 mm | Opere di pavimentazione | Pavimenti in gomma o PVC
Pavimento sintetico prefabbricato per uso esterno gomma al poliisoprene, calandrata, vulcanizzata, in teli continui di altezza 122 ÷ 180 cm, posato in opera mediante incollaggio su sottofondo predisposto: idoneo per rettilinei, pedane di salto, impianti esterni scolastici ed amatoriali: colori blu, verde, grigio, spessore 6 mm (peso 6,4 kg/mq) | Opere di pavimentazione | Pavimenti in gomma o PVC
NUOVE COSTRUZIONI EDILI - CAM Prezzi relativi ad una nuova costruzione edilizia civile. Per lavori con normali difficoltà esecuzione. Conformi ai decreti Ministero Transizione Ecologica (M.I.T.E.) aventi ad oggetto i Criteri Ambientali Minimi (C.A.M.). PAVIMENTI - CAM installazione pavimenti qualsiasi tipo. Compreso: - materiali allettamento o incollaggio; - tagli e sfrido; - formazione quartaboni; - eventuali riprese mantelline; - stuccatura giunti e pulizia finale. Esclusi: - fornitura materiale (salvo diversa indicazione) e la preparazione fondo installazione. Conformi ai decreti Ministero Transizione ecologica (M.I.T.E.) aventi ad oggetto i criteri ambientali minimi (C.A.M.). Pavimento in pvc, rispondente alle norme UNI EN ISO 10581:2020,rispondente ai CAM, di cui al decreto M.I.T.E 23-06-2022 (Criteri ambientali minimi per l’affidamento servizio progettazione interventi edilizi, per l’affidamento lavori per interventi edilizi e per l’affidamento congiunto progettazione e lavori per interventi edilizi), posto in opera con idoneo collante, compresa la preparazione piano superiore massetto di sottofondo; quest'ultimo da pagarsi a parte, con malta autolivellante, tagli, sfridi e la pulitura finale. Omogeneo spessore 2,0-2 mm | Opere di pavimentazione | Pavimenti in gomma o PVC
Pavimentazione in LVT, tipo Liuni Poliplank Eco Lay, effetto pietra London Stone, sp. 9 mm Fornitura e posa negli aree comuni in corrispondenza dei corpi scala di pavimento autoposante LVT, simil linoleum tipo in lastre autoposanti Liuni Poliplank Eco Lay effetto pietra cod .art. 78 London Stone. sp. | Opere di pavimentazione | Pavimenti in gomma o PVC
Pavimentazione in LVT, tipo Liuni Poliplank Eco Lay, effetto pietra London Stone, sp. 9 mm Fornitura e posa negli aree comuni in corrispondenza dei corpi scala di pavimento autoposante LVT, simil linoleum tipo in lastre autoposanti Liuni Poliplank Eco Lay effetto pietra cod .art. 78 London Stone. sp. 9 mm, con profilatura ad incastro Uniclic, idonea per posa flottante; con strato inferiore in sughero termico/acustico; 100% ecologico. | Opere di pavimentazione | Pavimenti in gomma o PVC
Pavimentazione in gomme sintetiche e naturali calandrate e vulcanizzate in pressa continua, con stabilizzanti, coloranti e cariche minerali, con superficie liscia e opaca, priva di porosità, impermeabile, con disegno marmorizzato in colorazione “tono su tono” o con disegno non direzionale a granuli asimmetrici in tre colori passante per tutto lo strato di usura. Fornita e posta in opera su idoneo massetto perfettamente liscio e complanare ben stagionato ed asciutto con grado di umidità residua inferiore al 2,5% da compensare a parte, e incollata al sottofondo con appositi adesivi poliuretanici bicomponenti o acrilici monocomponenti. Le giunzioni potranno essere saldate termicamente con un cordolo specifico di stesso colore del fondo o in contrasto. Il pavimento dovrà essere conforme alle normative DIN 16850 e possedere le seguenti caratteristiche tecniche: in piastrelle dello spessore di 3 mm circa | Opere di pavimentazione | Pavimenti in gomma o PVC
PV04 - Pavimento preaccoppiato in linoleum, tipo Forbo Marmoleum, Ohmex, dim. 60x60 cm Fornitura e posa di rivestimento a pavimento preaccoppiato al pannello modulare del sopraelevato con anima in inerte di solfato di calcio, realizzato con lastre in linoleum tipo Forbo Marmoleum Ohmex, dimensione 600x600 mm, colore RAL da definire e campionare per approvazione della D.L. e Committenza. Rivestimento in linoleum conduttivo, composto da olio di lino ossidato, resine naturali, farina di legno, pigmenti e riempitivi inerti, con un supporto in tela di juta. La superficie dovrà avere un finish protettivo di fabbrica ad alta resistenza all’abrasione ripristinabile, denominato “Topshield 2”, consistente in un doppio strato trattato con raggi UV. Il primo strato, flessibile ed elastico, ha la funzione di primer e grazie al trattamento ai raggi UV crea un legame indissolubile con il linoleum; il secondo strato è un finish superficiale duro e trasparente che, senza alterare le colorazioni naturali conferisce un’ottima resistenza allo sporco, graffi e macchie. | Opere di pavimentazione | Pavimenti in gomma o PVC
CV21 - Pavimentazione in LVT, tipo Liuni Poliplank Eco Lay, effetto pietra London Stone, sp. 9 mm Fornitura e posa negli aree comuni in corrispondenza dei corpi scala di pavimento autoposante LVT, simil linoleum tipo in lastre autoposanti Liuni Poliplank Eco Lay effetto pietra cod .art. 78 London Stone. sp. 9 mm, con profilatura ad incastro Uniclic, idonea per posa flottante; con strato inferiore in sughero termico/acustico; 100% ecologico. Realizzato con materiali rinnovabili come legno, sughero, olio di colza, gomme naturali e altre fibre naturali; Accoppiato su pannello HDF. Il pavimento presenta le seguenti caratteristiche tecniche principali. Spessore totale 9,0 mm. Isolamento dal rumore di calpestio: 17 dB. Reazione al fuoco: CFL S1. Il pavimento dovrà essere in possesso di un coefficiente di attrito conforme a quanto previsto dal DPR 24 luglio 1996 n° 503, recante norme per l'eliminazione delle barriere architettoniche negli edifici, spazi e servizi pubblici e antiscivolo R10. Posato su pavimento sopraelevato perfettamente in bolla,mediante spalmatura di adesivo fibrorinforzato a base di polimeri sintetici in dispersione acquosa, privo di solventi, con film indurito rigido e coesivo, altamente resistente al taglio, tipo Mapei Ultrabond Eco 4 LTV specifico per incollare pavimentazioni autoposanti in LVT su massetto. Nel prezzo si intendono compresi e compensati la campionatura del pavimento per l’approvazione della D.L., il trasporto, il calo in opera, la verifica dell’idoneità del piano di posa; i tagli, lo sfrido; l’adesivo, la pulizia e l’asporto del materiale di risulta a fine lavoro, la raccolta differenziata e il conferimento con trasporto in discarica autorizzata del materiale di risulta, l’indennità di discarica, il rispetto della marcatura CE e DOP per i prodotti di costruzione previsti dal Regolamento n. 305/2011 (UE) e quanto altro per dare il lavoro finito a regola d'arte. | Opere di pavimentazione | Pavimenti in gomma o PVC
PV03S - Pavimento in vinilico autoposante effetto legno su pavimento sopraelevato, dimensioni doghe 121,92 x 18,42 cm - Multipurpose e Area break) Fornitura e posa in opera su pavimento sopraelevato di pavimento vinilico effetto legno, serie MFlor Loose Lay - collezione Broad Leaf 50-07 - colore Warm Sycamore - dimensioni doghe 121,92 x 18,42 cm, da campionare a cura della D.L. Posate su pavimento sopraelevato perfettamente in bolla, previa verifica dell’idoneità del piano di posa che dovrà presentarsi privo di polvere, parti asportabili, fessurazioni, vernici, cere, oli, ruggine, tracce di gesso e prodotti che possano nuocere all’aderenza, seguendo le indicazioni della casa fornitrice. Nel prezzo si intendono compresi e compensati la verifica dell’idoneità del piano di posa; inclusi e compensati tutti gli oneri relativi alle assistenze murarie agli impianti (opere civili), realizzazione di tracce e tagli a pavimento, il taglio e lo sfrido; l’adesivo, la pulizia e l’asporto del materiale di risulta a fine lavoro, la raccolta differenziata e il conferimento con trasporto in discarica autorizzata del materiale di risulta, l’indennità di discarica, il rispetto della marcatura CE e DOP per i prodotti di costruzione previsti dal Regolamento n. 305/2011 (UE) e quanto altro per dare il lavoro finito a regola d'arte. | Opere di pavimentazione | Pavimenti in gomma o PVC
Pavimento in vinilico autoposante effetto cemento, colore grigio chiaro, dimensioni quadrotte 91,44 x 91,44 cm Fornitura e posa in opera di pavimento vinilico autoposante effetto cemento, grigio chiaro, serie MFlor di Ecocontract - Nuance XL 25-05, colore Off Grey da campionare a cura della D.L. | Opere di pavimentazione | Pavimenti in gomma o PVC
Fornitura e posa in opera di finitura di pavimento in PVC autoposante tipo Liuni, modello Liberty Orginal 55 effetto cemento, finitura 6094-1 Cement da campionare a scelta della D.L., dim. 91,4x91,4 cm, spessore 5 mm, reazione al fuoco classe Bfl-s1, classe antiscivolo R9, da posare su massetto o pavimento sopraelevato.. | Opere di pavimentazione | Pavimenti in gomma o PVC
Pavimento preaccoppiato in linoleum, tipo Forbo Marmoleum, Ohmex, dim. 60x60 cm Fornitura e posa di rivestimento a pavimento preaccoppiato al pannello modulare del sopraelevato con anima in inerte di solfato di calcio, realizzato con lastre in linoleum tipo Forbo Marmoleum Ohmex, dimensione 600x600 mm, colore RAL da definire e campionare per approvazione della D.L. e Committenza. | Opere di pavimentazione | Pavimenti in gomma o PVC
Pavimentazione in LVT, tipo Liuni Poliplank Eco Lay, effetto pietra London Stone, sp. 9 mm Fornitura e posa negli aree comuni in corrispondenza dei corpi scala di pavimento autoposante LVT, simil linoleum tipo in lastre autoposanti Liuni Poliplank Eco Lay effetto pietra cod .art. 78 London Stone. sp. 9 mm, con profilatura ad incastro Uniclic, idonea per posa flottante; con strato inferiore in sughero termico/acustico; 100% ecologico. Realizzato con materiali rinnovabili come legno, sughero, olio di colza, gomme naturali e altre fibre naturali; Accoppiato su pannello HDF. Il pavimento presenta le seguenti caratteristiche tecniche principali. Spessore totale 9,0 mm. Isolamento dal rumore di calpestio: 17 dB. Reazione al fuoco: CFL S1. | Opere di pavimentazione | Pavimenti in gomma o PVC
Pavimentazione in gomma sintetica, non riciclata, costituita da un unico strato con inserti multicolore prevulcanizzati e della medesima composizione della base colorata. in teli alti 1,00-2,00 m e dello spessore di 3,0 mm circa | Opere di pavimentazione | Pavimenti in gomma o PVC
Pavimentazione in gomme pressate e monostrato in piastrelle dello spessore di 3,00 mm circa, con finitura superficie liscia e opaca, antiriflesso con disegno non direzionale a granulazione in tre colori passante per tutto lo strato di usura. Privo di alogeni e PVC | Opere di pavimentazione | Pavimenti in gomma o PVC
NUOVE COSTRUZIONI EDILI - CAM Prezzi relativi ad una nuova costruzione di edilizia civile. Per lavori con normali difficoltà di esecuzione. Conformi ai decreti del Ministero della Transizione Ecologica (M.I.T.E.) aventi ad oggetto i Criteri Ambientali Minimi (C.A.M.). PAVIMENTI - CAM installazione di pavimenti di qualsiasi tipo. Compreso: - materiali di allettamento o di incollaggio,- tagli e sfrido,- formazione di quartaboni,- eventuali riprese di mantelline,- stuccatura dei giunti e pulizia finale. Esclusi: - fornitura del materiale (salvo diversa indicazione) e la preparazione del fondo di installazione. Conformi ai decreti del Ministero della Transizione ecologica (M.I.T.E.) aventi ad oggetto i criteri ambientali minimi (C.A.M.). Pavimento in pvc,rispondente alle norme UNI EN ISO 10581:2020,rispondente ai CAM,di cui al decreto M.I.T.E 23-06-2022 (Criteri ambientali minimi per l’affidamento del servizio di progettazione di interventi edilizi,per l’affidamento dei lavori per interventi edilizi e per l’affidamento congiunto di progettazione e lavori per interventi edilizi),compresa la preparazione del piano superiore del massetto di sottofondo,posto in opera con idoneo collante,quest'ultimo da pagarsi a parte,con malta autolivellante,tagli,sfridi e la pulitura finale. Omogeneo spessore 2,0-2 mm | Opere di pavimentazione | Pavimenti in gomma o PVC
Pavimentazione in LVT, tipo Liuni Poliplank Eco Lay, effetto pietra London Stone, sp. 9 mm Fornitura e posa negli aree comuni in corrispondenza dei corpi scala di pavimento autoposante LVT, simil linoleum tipo in lastre autoposanti Liuni Poliplank Eco Lay effetto pietra cod .art. 78 London Stone. | Opere di pavimentazione | Pavimenti in gomma o PVC
Pavimentazione in LVT, tipo Liuni Poliplank Eco Lay, effetto pietra London Stone, sp. 9 mm Fornitura e posa negli aree comuni in corrispondenza dei corpi scala di pavimento autoposante LVT, simil linoleum tipo in lastre autoposanti Liuni Poliplank Eco Lay effetto pietra cod .art. 78 London Stone. sp. | Opere di pavimentazione | Pavimenti in gomma o PVC
CV21 - Pavimentazione in LVT, tipo Liuni Poliplank Eco Lay, effetto pietra London Stone, sp. 9 mm Fornitura e posa negli aree comuni in corrispondenza dei corpi scala di pavimento autoposante LVT, simil linoleum tipo in lastre autoposanti Liuni Poliplank Eco Lay effetto pietra cod .art. 78 London Stone. sp. 9 mm, con profilatura ad incastro Uniclic, idonea per posa flottante; con strato inferiore in sughero termico/acustico; 100% ecologico. Realizzato con materiali rinnovabili come legno, sughero, olio di colza, gomme naturali e altre fibre naturali; Accoppiato su pannello HDF. Il pavimento presenta le seguenti caratteristiche tecniche principali. Spessore totale 9,0 mm. Isolamento dal rumore di calpestio: 17 dB. | Opere di pavimentazione | Pavimenti in gomma o PVC
CV21 - Pavimentazione in LVT, tipo Liuni Poliplank Eco Lay, effetto pietra London Stone, sp. 9 mm Fornitura e posa negli aree comuni in corrispondenza dei corpi scala di pavimento autoposante LVT, simil linoleum tipo in lastre autoposanti Liuni Poliplank Eco Lay effetto pietra cod .art. 78 London Stone. sp. 9 mm, con profilatura ad incastro Uniclic, idonea per posa flottante; con strato inferiore in sughero termico/acustico; 100% ecologico. Realizzato con materiali rinnovabili come legno, sughero, olio di colza, gomme naturali e altre fibre naturali; Accoppiato su pannello HDF. Il pavimento presenta le seguenti caratteristiche tecniche principali. | Opere di pavimentazione | Pavimenti in gomma o PVC
Pavimento in vinilico autoposante effetto cemento, colore grigio scuro, dimensioni quadrotte 91,44 x 91,44 cm - Neulift Fornitura e posa in opera di pavimento vinilico autoposante effetto cemento, grigio scuro, serie MFlor di Ecocontract - Nuance XL 25-05, colore Blue Grey da campionare a cura della D.L. - dimensioni quadrotte 91,44 x 91,44 cm, spessore 5 mm da campionare a cura della D.L. Posate su massetto e su pavimento sopraelevato perfettamente in bolla, previa verifica dell’idoneità del piano di posa che dovrà presentarsi privo di polvere, parti asportabili, fessurazioni, vernici, cere, oli, ruggine, tracce di gesso e prodotti che possano nuocere all’aderenza, seguendo le indicazioni della casa fornitrice. | Opere di pavimentazione | Pavimenti in gomma o PVC
NUOVE COSTRUZIONI EDILI - CAM Prezzi relativi ad una nuova costruzione di edilizia civile. Per lavori con normali difficoltà di esecuzione. Conformi ai decreti del Ministero della Transizione Ecologica (M.I.T.E.) aventi ad oggetto i Criteri Ambientali Minimi (C.A.M.). PAVIMENTI - CAM installazione di pavimenti di qualsiasi tipo. Compreso: - materiali di allettamento o di incollaggio, - tagli e sfrido, - formazione di quartaboni, - eventuali riprese di mantelline, - stuccatura dei giunti e pulizia finale. Esclusi: - fornitura del materiale (salvo diversa indicazione) e la preparazione del fondo di installazione. Conformi ai decreti del Ministero della Transizione ecologica (M.I.T.E.) aventi ad oggetto i criteri ambientali minimi (C.A.M.). Pavimento in linoleum unito o variegato di qualsiasi colore, rispondente alle norme DIN 18171,rispondente ai CAM, di cui al decreto M.I.T.E 23-06-2022 (Criteri ambientali minimi per l’affidamento del servizio di progettazione di interventi edilizi, per l’affidamento dei lavori per interventi edilizi e per l’affidamento congiunto di progettazione e lavori per interventi edilizi), fornito in rotoli, posto in opera con idoneo collante acrilico in dispersione acquosa. Compresa la preparazione del piano superiore del massetto di sottofondo, quest'ultimo da pagarsi a parte, con malta autolivellante, tagli, sfridi e la pulitura finale. spessore di 2 mm | Opere di pavimentazione | Pavimenti in gomma o PVC
Pavimentazione in linoleum con piastrelle da 50 x 50 cm, oppure con teli da 2,00 m di altezza. La composizione dovrà consistere in olio di lino ossidato e polimerizzato, polvere di legno, pigmenti inalterabili e resine naturali; il tutto calandrato su un supporto a rete di fibre di poliestere nelle piastrelle, in tela di juta nei teli, legato allo strato di usura in modo indelaminabile. La superficie deve essere liscia, lucida e marmorizzata, trattata con “finish” di protezione, difficilmente rimovibile. Il rivestimento dovrà essere stato approvato secondo le norme DIN 18171 | Opere di pavimentazione | Pavimenti in gomma o PVC
Pavimentazione in LVT, tipo Liuni Poliplank Eco Lay, effetto pietra London Stone, sp. 9 mm Fornitura e posa negli aree comuni in corrispondenza dei corpi scala di pavimento autoposante LVT, simil linoleum tipo in lastre autoposanti Liuni Poliplank Eco Lay effetto pietra cod .art. 78 London Stone. sp. 9 mm, con profilatura ad incastro Uniclic, idonea per posa flottante; con strato inferiore in sughero termico/acustico; 100% ecologico. Realizzato con materiali rinnovabili come legno, sughero, olio di colza, gomme naturali e altre fibre naturali; Accoppiato su pannello HDF. Il pavimento presenta le seguenti caratteristiche tecniche principali. Spessore totale 9,0 mm. Isolamento dal rumore di calpestio: 17 dB. Reazione al fuoco: CFL S1. Il pavimento dovrà essere in possesso di un coefficiente di attrito conforme a quanto previsto dal DPR 24 luglio 1996 n° 503, recante norme per l'eliminazione delle barriere architettoniche negli edifici, spazi e servizi pubblici e antiscivolo R10. Posato su pavimento sopraelevato perfettamente in bolla,mediante spalmatura di adesivo fibrorinforzato a base di polimeri sintetici in dispersione acquosa, privo di solventi, con film indurito rigido e coesivo, altamente resistente al taglio, tipo Mapei Ultrabond Eco 4 LTV specifico per incollare pavimentazioni autoposanti in LVT su massetto. Nel prezzo si intendono compresi e compensati la campionatura del pavimento per l’approvazione della D.L., il trasporto, il calo in opera, la verifica dell’idoneità del piano di posa; i tagli, lo sfrido; l’adesivo, la pulizia e l’asporto del materiale di risulta a fine lavoro, la raccolta differenziata e il conferimento con trasporto in discarica autorizzata del materiale di risulta, l’indennità di discarica, il rispetto della marcatura CE e DOP per i prodotti di costruzione previsti dal Regolamento n. 305/2011 (UE) e quanto altro per dare il lavoro finito a regola d'arte. | Opere di pavimentazione | Pavimenti in gomma o PVC
Pavimento in linoleum su massetto, tipo Forbo Marmoleum, Ohmex, dim. 60x60 cm Fornitura e posa di rivestimento a pavimento, posato su massetto esistente precedentemente lisciato, realizzato con lastre in linoleum tipo Forbo Marmoleum Ohmex, dimensione 600x600 mm, colore RAL da definire e campionare per approvazione della D.L. e Committenza. Rivestimento in linoleum, composto da olio di lino ossidato, resine naturali, farina di legno, pigmenti e riempitivi inerti, con un supporto in tela di juta. | Opere di pavimentazione | Pavimenti in gomma o PVC
Pavimentazione in LVT, tipo Liuni Poliplank Eco Lay, effetto pietra London Stone, sp. 9 mm Fornitura e posa negli aree comuni in corrispondenza dei corpi scala di pavimento autoposante LVT, simil linoleum tipo in lastre autoposanti Liuni Poliplank Eco Lay effetto pietra cod .art. 78 London Stone. sp. 9 mm, con profilatura ad incastro Uniclic, idonea per posa flottante; con strato inferiore in sughero termico/acustico; 100% ecologico. | Opere di pavimentazione | Pavimenti in gomma o PVC
HC01 - Fornitura e posa in opera di finitura orizzontale in pvc, sp. 3,4mm, R10, classe di reazione al fuoco Bfl-s1, finitura tipo " Sarlon 4603T4319 sea shell urban" da campionare per approvazione di D.L. | Opere di pavimentazione | Pavimenti in gomma o PVC
NUOVE COSTRUZIONI EDILI - CAM Prezzi relativi ad una nuova costruzione di edilizia civile. Per lavori con normali difficoltà di esecuzione. Conformi ai decreti del Ministero della Transizione Ecologica (M.I.T.E.) aventi ad oggetto i Criteri Ambientali Minimi (C.A.M.). PAVIMENTI - CAM installazione di pavimenti di qualsiasi tipo. Compreso: - materiali di allettamento o di incollaggio; - tagli e sfrido; - formazione di quartaboni; - eventuali riprese di mantelline; - stuccatura dei giunti e pulizia finale. Esclusi: - fornitura del materiale (salvo diversa indicazione) e la preparazione del fondo di installazione. Conformi ai decreti del Ministero della Transizione ecologica (M.I.T.E.) aventi ad oggetto i criteri ambientali minimi (C.A.M.). Pavimento in pvc, rispondente alle norme UNI EN ISO 10581:2020,rispondente ai CAM, di cui al decreto M.I.T.E 23-06-2022 (Criteri ambientali minimi per l’affidamento del servizio di progettazione di interventi edilizi, per l’affidamento dei lavori per interventi edilizi e per l’affidamento congiunto di progettazione e lavori per interventi edilizi), posto in opera con idoneo collante, compresa la preparazione del piano superiore del massetto di sottofondo; quest'ultimo da pagarsi a parte, con malta autolivellante, tagli, sfridi e la pulitura finale. Omogeneo spessore 2,0-3 mm | Opere di pavimentazione | Pavimenti in gomma o PVC
HC50 - Ripristino di finitura esistente nella porzione di demolizioni e allargamento dello sbarco scale ai vari piani dell'edificio A. Tipologia di finitura da campionare e sottoporre per approvazione della D.L e D.A. | Opere di pavimentazione | Pavimenti in gomma o PVC
NUOVE COSTRUZIONI EDILI - CAM Prezzi relativi ad una nuova costruzione di edilizia civile. Per lavori con normali difficoltà di esecuzione. Conformi ai decreti del Ministero della Transizione Ecologica (M.I.T.E.) aventi ad oggetto i Criteri Ambientali Minimi (C.A.M.). PAVIMENTI - CAM installazione di pavimenti di qualsiasi tipo. Compreso: - materiali di allettamento o di incollaggio; - tagli e sfrido; - formazione di quartaboni; - eventuali riprese di mantelline; - stuccatura dei giunti e pulizia finale. Esclusi: - fornitura del materiale (salvo diversa indicazione) e la preparazione del fondo di installazione. Conformi ai decreti del Ministero della Transizione ecologica (M.I.T.E.) aventi ad oggetto i criteri ambientali minimi (C.A.M.). Pavimento in pvc, rispondente alle norme UNI EN ISO 10581:2020,rispondente ai CAM, di cui al decreto M.I.T.E 23-06-2022 (Criteri ambientali minimi per l’affidamento del servizio di progettazione di interventi edilizi, per l’affidamento dei lavori per interventi edilizi e per l’affidamento congiunto di progettazione e lavori per interventi edilizi), posto in opera con idoneo collante, compresa la preparazione del piano superiore del massetto di sottofondo; quest'ultimo da pagarsi a parte, con malta autolivellante, tagli, sfridi e la pulitura finale. Omogeneo spessore 2,0-2 mm | Opere di pavimentazione | Pavimenti in gomma o PVC
FLCV06 - Fornitura e posa in opera di finitura di pavimento sopraelevato in PVC autoposante tipo Liuni, modello Expona Simplay, colore Dark Grey Concrete, dim. 60x60 cm, spessore 4,2 mm. Sono compresi nel prezzo gli oneri per il trasporto, la preparazione del supporto, il tiro in alto, la posa in opera, anche da parte di manodopera specializzata, il taglio, lo sfrido, eventuali assistenze murarie, lo smaltimento di materiali di risulta, la pulizia finale, il rispetto della marcatura CE e la Dichiarazione di Produzione di Prodotto DOP e quanto altro necessario per dare il lavoro finito a regola d'arte. | Opere di pavimentazione | Pavimenti in gomma o PVC
Pavimento sintetico prefabbricato per uso esterno gomma al poliisoprene, calandrata, vulcanizzata, in teli continui di altezza 122 ÷ 180 cm, posato in opera mediante incollaggio su sottofondo predisposto: idoneo per aree polivalenti esterne (basket, calcetto, pallavolo, pallamano): colori blu, verde, grigio, spessore 8 mm (peso 8,7 kg/mq) | Opere di pavimentazione | Pavimenti in gomma o PVC
Pavimentazione in LVT, tipo Liuni Poliplank Eco Lay, effetto pietra London Stone, sp. 9 mm Fornitura e posa negli aree comuni in corrispondenza dei corpi scala di pavimento autoposante LVT, simil linoleum tipo in lastre autoposanti Liuni Poliplank Eco Lay effetto pietra cod .art. 78 London Stone. sp. 9 mm, con profilatura ad incastro Uniclic, idonea per posa flottante; con strato inferiore in sughero termico/acustico; 100% ecologico. Realizzato con materiali rinnovabili come legno, sughero, olio di colza, gomme naturali e altre fibre naturali; Accoppiato su pannello HDF. Il pavimento presenta le seguenti caratteristiche tecniche principali. Spessore totale 9,0 mm. Isolamento dal rumore di calpestio: 17 dB. Reazione al fuoco: CFL S1. Il pavimento dovrà essere in possesso di un coefficiente di attrito conforme a quanto previsto dal DPR 24 luglio 1996 n° 503, recante norme per l'eliminazione delle barriere architettoniche negli edifici, spazi e servizi pubblici e antiscivolo R10. Posato su pavimento sopraelevato perfettamente in bolla,mediante spalmatura di adesivo fibrorinforzato a base di polimeri sintetici in dispersione acquosa, privo di solventi, con film indurito rigido e coesivo, altamente resistente al taglio, tipo Mapei Ultrabond Eco 4 LTV specifico per incollare pavimentazioni autoposanti in LVT su massetto. Nel prezzo si intendono compresi e compensati la campionatura del pavimento per l’approvazione della D.L., il trasporto, il calo in opera, la verifica dell’idoneità del piano di posa; i tagli, lo sfrido; l’adesivo, la pulizia e l’asporto del materiale di risulta a fine lavoro, la raccolta differenziata e il conferimento con trasporto in discarica autorizzata del materiale di risulta, l’indennità di discarica, il rispetto della marcatura CE e DOP per i prodotti di costruzione previsti dal Regolamento n. 305/2011 (UE) e quanto altro per dare il lavoro finito a regola d'arte. | Opere di pavimentazione | Pavimenti in gomma o PVC
PVT01 – Finitura in pavimento vinilico autoposante effetto cemento EcoContract MFLOR collezione Abruzzo colore Leandro, dimensioni plotta 91.44x91.44cm, posato su pavimento sopraelevato Fornitura e posa in opera, su pavimento sopraelevato e come indicato negli elaborati grafici di progetto, di finitura in vinilico autoposante effetto cemento EcoContract collezione Abruzzo colore Leandro, da campionare per approvazione della D.L. | Opere di pavimentazione | Pavimenti in gomma o PVC
FL03 - Fornitura e posa in opera di finitura di pavimento in PVC autoposante tipo Liuni, modello Liberty Orginal 55, finitura 6037-10 Warm OAk da campionare a scelta della D.L., dim. 18x120 cm, spessore 5 mm, reazione al fuoco classe Bfl-s1, classe antiscivolo R9, da posare su massetto o pavimento sopraelevato. | Opere di pavimentazione | Pavimenti in gomma o PVC
CV21 - Pavimentazione in LVT, tipo Liuni Poliplank Eco Lay, effetto pietra London Stone, sp. | Opere di pavimentazione | Pavimenti in gomma o PVC
PV04 - Pavimento vinilico su massetto con pattern geometrico a triangoli - Area coworking - Kone Fornitura e posa in opera permanente su massetto di pavimento vinilico ad effetto stuoia Liuni pretagliato secondo pattern geometrico a triangoli: marca Liuni sistema Bolon Studio collezione Triangle 500, dim. triangolo 50x43 cm (bxh). I teli sono da tagliare custom in forme di triangolo come indicato nei disegni. Alternato nelle finiture e nei colori: ARTISAN True, ARTISAN Quartz, BOTANIC Rain (come da Dettaglio 01 schema di posa) colori da campionare a cura della D.L. Nel prezzo si intendono compresi e compensati la verifica dell’idoneità del piano di posa; inclusi e compensati tutti gli oneri relativi alle assistenze murarie agli impianti (opere civili), realizzazione di tracce e tagli a pavimento, il taglio e lo sfrido; l’adesivo, la pulizia e l’asporto del materiale di risulta a fine lavoro, la raccolta differenziata e il conferimento con trasporto in discarica autorizzata del materiale di risulta, l’indennità di discarica, il rispetto della marcatura CE e DOP per i prodotti di costruzione previsti dal Regolamento n. | Opere di pavimentazione | Pavimenti in gomma o PVC
NUOVE COSTRUZIONI EDILI. Prezzi per una nuova costruzione di edilizia civile. Per lavori con normali difficoltà di esecuzione. PAVIMENTI. Posa in opera di pavimenti di qualsiasi tipo, compresi i materiali di allettamento o di incollaggio, i tagli e lo sfrido, la formazione di quartaboni, eventuali riprese di mantelline, stuccatura dei giunti e pulizia finale. Escluso: fornitura del materiale (salvo diversa indicazione) e preparazione del fondo di posa. Fornitura e posa in opera di percorsi tattili plantari integrati LOGES-VET-EVOLUTION (LVE) con elementi in M-PVC-P adatto per installazioni sia interne che esterne, con rilievi trapeziodali equidistanti, con altezza dei rilievi non inferiore a 3 mm e larghezza in accordo con la tabella 3-“WT6” della CEN/TS 15209, con distanza tra i rilievi in accordo con la tabella 1 - “S9” della CEN/TS 15209, integrato ad interasse ogni 60 cm con TAG- RFG DISCO HP 134.2 Khz ( compresa la posa sul supporto o nel terreno del percorso esclusa la mappatura e programmazione dei messaggi dei TAG) idonei alla realizzazione di percorsi intelligenti e in grado di comunicare con la banca dati europea vigilata dalle associazioni di categoria per consentire a non vedenti ed ipovedenti “l'orientamento e la riconoscibilità dei luoghi e delle fonti di pericolo", come prescritto dalla normativa vigente (D.P.R. 503/1996, D.M. 236/1989, ecc.). delle dimensioni di cm 60x40 spessore cm 1,4., codice di ATTENZIONE/SERVIZIO, posate con biadesivo( U.M. aggiornata nella pubblicazione del Prezzario 2024) | Opere di pavimentazione | Pavimenti in gomma o PVC
Pavimentazione in LVT, tipo Liuni Poliplank Eco Lay, effetto pietra London Stone, sp. 9 mm Fornitura e posa negli aree comuni in corrispondenza dei corpi scala di pavimento autoposante LVT, simil linoleum tipo in lastre autoposanti Liuni Poliplank Eco Lay effetto pietra cod .art. 78 London Stone. sp. | Opere di pavimentazione | Pavimenti in gomma o PVC
NUOVE COSTRUZIONI EDILI - CAM Prezzi relativi ad una nuova costruzione di edilizia civile. Per lavori con normali difficoltà di esecuzione. Conformi ai decreti del Ministero della Transizione Ecologica (M.I.T.E.) aventi ad oggetto i Criteri Ambientali Minimi (C.A.M.). PAVIMENTI - CAM Posa in opera di pavimenti di qualsiasi tipo. Compreso: - materiali di allettamento o di incollaggio; - tagli e sfrido; - formazione di quartaboni; - eventuali riprese di mantelline; - stuccatura dei giunti e pulizia finale. Esclusi: - fornitura del materiale (salvo diversa indicazione) e la preparazione del fondo di posa. Conformi ai decreti del Ministero della Transizione ecologica (M.I.T.E.) aventi ad oggetto i criteri ambientali minimi (C.A.M.). Pavimento in linoleum unito o variegato di qualsiasi colore, rispondente alle norme DIN 18171,rispondente ai CAM, di cui al decreto M.I.T.E 23-06-2022 (Criteri ambientali minimi per l’affidamento del servizio di progettazione di interventi edilizi, per l’affidamento dei lavori per interventi edilizi e per l’affidamento congiunto di progettazione e lavori per interventi edilizi), fornito in rotoli, posto in opera con idoneo collante acrilico in dispersione acquosa. Compresa la preparazione del piano superiore del massetto di sottofondo, quest'ultimo da pagarsi a parte, con malta autolivellante, tagli, sfridi e la pulitura finale. spessore di 3 mm | Opere di pavimentazione | Pavimenti in gomma o PVC
Pavimento in vinilico autoposante effetto legno su pavimento sopraelevato, dimensioni doghe 121,92 x 18,42 cm - Multipurpose e Area break) Fornitura e posa in opera su pavimento sopraelevato di pavimento vinilico effetto legno, serie MFlor Loose Lay - collezione Broad Leaf 50-07 - colore Warm Sycamore - dimensioni doghe 121,92 x 18,42 cm, da campionare a cura della D.L. Posate su pavimento sopraelevato perfettamente in bolla, previa verifica dell’idoneità del piano di posa che dovrà presentarsi privo di polvere, parti asportabili, fessurazioni, vernici, cere, oli, ruggine, tracce di gesso e prodotti che possano nuocere all’aderenza, seguendo le indicazioni della casa fornitrice. Nel prezzo si intendono compresi e compensati la verifica dell’idoneità del piano di posa; inclusi e compensati tutti gli oneri relativi alle assistenze murarie agli impianti (opere civili), realizzazione di tracce e tagli a pavimento, il taglio e lo sfrido; l’adesivo, la pulizia e l’asporto del materiale di risulta a fine lavoro, la raccolta differenziata e il conferimento con trasporto in discarica autorizzata del materiale di risulta, l’indennità di discarica, il rispetto della marcatura CE e DOP per i prodotti di costruzione previsti dal Regolamento n. 305/2011 (UE) e quanto altro per dare il lavoro finito a regola d'arte. | Opere di pavimentazione | Pavimenti in gomma o PVC
Pavimentazione in LVT, tipo Liuni Poliplank Eco Lay, effetto pietra London Stone, sp. 9 mm Fornitura e posa negli aree comuni in corrispondenza dei corpi scala di pavimento autoposante LVT, simil linoleum tipo in lastre autoposanti Liuni Poliplank Eco Lay effetto pietra cod .art. 78 London Stone. sp. | Opere di pavimentazione | Pavimenti in gomma o PVC
PV04 - Pavimento vinilico su massetto con pattern geometrico a triangoli - Area coworking - Kone Fornitura e posa in opera permanente su massetto di pavimento vinilico ad effetto stuoia Liuni pretagliato secondo pattern geometrico a triangoli: marca Liuni sistema Bolon Studio collezione Triangle 500, dim. triangolo 50x43 cm (bxh). I teli sono da tagliare custom in forme di triangolo come indicato nei disegni. Alternato nelle finiture e nei colori: ARTISAN True, ARTISAN Quartz, BOTANIC Rain (come da Dettaglio 01 schema di posa) colori da campionare a cura della D.L. Nel prezzo si intendono compresi e compensati la verifica dell’idoneità del piano di posa; inclusi e compensati tutti gli oneri relativi alle assistenze murarie agli impianti (opere civili), realizzazione di tracce e tagli a pavimento, il taglio e lo sfrido; l’adesivo, la pulizia e l’asporto del materiale di risulta a fine lavoro, la raccolta differenziata e il conferimento con trasporto in discarica autorizzata del materiale di risulta, l’indennità di discarica, il rispetto della marcatura CE e DOP per i prodotti di costruzione previsti dal Regolamento n. 305/2011 (UE) e quanto altro per dare il lavoro finito a regola d'arte. | Opere di pavimentazione | Pavimenti in gomma o PVC
Pavimentazione in gomma sintetica al 100% con superficie a rilievo, composta da una mescola omogenea calandrata vulcanizzata, cariche minerali, stabilizzanti e pigmenti coloranti. La superficie dovrà aver subito una speciale trattamento rinforzante a base di raggi UV, e risultante a rilievo per mezzo di bolli del diametro di 26 mm con una altezza di 0,5 mm di forma tronco conica a spigoli smussati e lisciati tali da consentire una perfetta igienizzazione. Fornita e posta in opera su idoneo massetto perfettamente liscio e complanare, ben stagionato ed asciutto con grado di umidità residua inferiore al 2,5% da compensare a parte, e incollato al sottofondo per mezzo di appositi adesivi poliuretanici bicomponenti o acrilici monocomponenti. Il materiale dovrà essere conforme in ogni sua parte alla norma DIN 16852 e possedere le seguenti caratteristiche tecniche: in teli alti 1,00-2,00 m e dello spessore di 3,2 mm circa | Opere di pavimentazione | Pavimenti in gomma o PVC
Fornitura e posa in opera di finitura di pavimento in PVC autoposante tipo Liuni, modello Liberty Orginal 55 effetto pietra, finitura 6094-1 Cement da campionare a scelta della D.L., dim. 91,4x91,4 cm, spessore 5 mm, reazione al fuoco classe Bfl-s1, classe antiscivolo R9. Sono compresi nel prezzo gli oneri per il trasporto, la preparazione del supporto, il tiro in alto, la posa in opera, anche da parte di manodopera specializzata, il taglio, lo sfrido, eventuali assistenze murarie, la corretta posa in opera con apposito collante, lo smaltimento di materiali di risulta, la pulizia finale, il rispetto della marcatura CE e la Dichiarazione di Produzione di Prodotto DOP e quanto altro necessario per dare il lavoro finito a regola d'arte. | Opere di pavimentazione | Pavimenti in gomma o PVC
NUOVE COSTRUZIONI EDILI - CAM Prezzi relativi ad una nuova costruzione edilizia civile. Per lavori con normali difficoltà esecuzione. Conformi ai decreti Ministero Transizione Ecologica (M.I.T.E.) aventi ad oggetto i Criteri Ambientali Minimi (C.A.M.). PAVIMENTI - CAM installazione pavimenti qualsiasi tipo. Compreso: - materiali allettamento o incollaggio; - tagli e sfrido; - formazione quartaboni; - eventuali riprese mantelline; - stuccatura giunti e pulizia finale. Esclusi: - fornitura materiale (salvo diversa indicazione) e la preparazione fondo installazione. Conformi ai decreti Ministero Transizione ecologica (M.I.T.E.) aventi ad oggetto i criteri ambientali minimi (C.A.M.). Pavimento in linoleum unito o variegato qualsiasi colore, rispondente alle norme DIN 18171,rispondente ai CAM, di cui al decreto M.I.T.E 23-06-2022 (Criteri ambientali minimi per l’affidamento servizio progettazione interventi edilizi, per l’affidamento lavori per interventi edilizi e per l’affidamento congiunto progettazione e lavori per interventi edilizi), fornito in rotoli, posto in opera con idoneo collante acrilico in dispersione acquosa. Compresa la preparazione piano superiore massetto di sottofondo, quest'ultimo da pagarsi a parte, con malta autolivellante, tagli, sfridi e la pulitura finale. spessore 2,5 mm | Opere di pavimentazione | Pavimenti in gomma o PVC
Pavimentazione in LVT, tipo Liuni Poliplank Eco Lay, effetto pietra London Stone, sp. 9 mm Fornitura e posa negli aree comuni in corrispondenza dei corpi scala di pavimento autoposante LVT, simil linoleum tipo in lastre autoposanti Liuni Poliplank Eco Lay effetto pietra cod .art. 78 London Stone. | Opere di pavimentazione | Pavimenti in gomma o PVC
Nuova finitura pavimento in gomma autoposante in teli (tipo artigo) Fornitura e posa in opera, nelle aree indicate negli elaborati grafici di progetto, di pavimento in gomma autoposante tipo Artigo, modello da definire a scelta della D.L., fornito in teli, colore da definire e campionare per approvazione della D.L., spessore 3mm, costituita da uno strato di copertura ad alta resistenza all’usura e da un sottostrato in gomma, calandrati e vulcanizzati insieme; esente da pvc, da sostanze alogene e ftalati. Nel prezzo si intendono compresi e compensati la campionatura, la verifica dell’idoneità del piano di posa, i tagli, gli sfridi, la scorta, l’adesivo, la pulizia e l’asporto del materiale di risulta a fine lavoro, la raccolta differenziata e il conferimento con trasporto in discarica autorizzata del materiale di risulta, l’indennità di discarica, il rispetto della marcatura CE e la Dichiarazione di Produzione di Prodotto DOP per i prodotti di costruzione prevista dal Regolamento n. 305/2011 (UE) e quanto altro per dare il lavoro finito a regola d'arte. | Opere di pavimentazione | Pavimenti in gomma o PVC
Fornitura e posa in opera di finitura orizzontale in pvc, sp. 3,4mm, R10, classe di reazione al fuoco Bfl-s1, finitura tipo " Sarlon 4603T4319 sea shell urban" da campionare per approvazione di D.L. | Opere di pavimentazione | Pavimenti in gomma o PVC
Fornitura e posa in opera di finitura orizzontale in pvc, sp. 3,4mm, R10, classe di reazione al fuoco Bfl-s1, finitura tipo " Sarlon 4603T4319 sea shell urban" da campionare per approvazione di D.L. e D.A. Sono compresi nel prezzo gli oneri per il trasporto, il tiro in alto, la posa in opera, anche da parte di manodopera specializzata, la fornitura e posa in opera di pannello in compensato sottostante, il taglio, lo sfrido, eventuali assistenze murarie, lo smaltimento di materiali di risulta, la pulizia finale, il rispetto della marcatura CE e la Dichiarazione di Produzione di Prodotto DOP e quanto altro necessario per dare il lavoro finito a regola d'arte. | Opere di pavimentazione | Pavimenti in gomma o PVC
Pavimento in vinilico autoposante effetto cemento, colore grigio chiaro, dimensioni quadrotte 91,44 x 91,44 cm - Neulift Fornitura e posa in opera di pavimento vinilico autoposante effetto cemento, grigio chiaro, serie MFlor di Ecocontract - Nuance XL 25-05, colore Off Grey da campionare a cura della D.L. - dimensioni quadrotte 91,44 x 91,44 cm, spessore 5 mm da campionare a cura della D.L. | Opere di pavimentazione | Pavimenti in gomma o PVC
Pavimento in linoleum su massetto, tipo Forbo Marmoleum, Ohmex, dim. | Opere di pavimentazione | Pavimenti in gomma o PVC
FLCV08 - Fornitura e posa in opera di finitura di pavimento sopraelevato in gomma antistatico dissipativo, spessore 2mm, tipo Liuni Polyflor SD, colore Steel Grey 5030, dimensione piastra 60x60 cm. | Opere di pavimentazione | Pavimenti in gomma o PVC
Pavimentazione in gomme sintetiche e naturali calandrate e vulcanizzate in pressa continua, con stabilizzanti, coloranti e cariche minerali, con superficie liscia e opaca, priva di porosità, impermeabile, con disegno marmorizzato in colorazione “tono su tono” o con disegno non direzionale a granuli asimmetrici in tre colori passante per tutto lo strato di usura | Opere di pavimentazione | Pavimenti in gomma o PVC
NUOVE COSTRUZIONI EDILI - CAM Prezzi relativi ad una nuova costruzione edilizia civile. Per lavori con normali difficoltà esecuzione. Conformi ai decreti Ministero Transizione Ecologica (M.I.T.E.) aventi ad oggetto i Criteri Ambientali Minimi (C.A.M.). PAVIMENTI - CAM installazione pavimenti qualsiasi tipo. Compreso: - materiali allettamento o incollaggio; - tagli e sfrido; - formazione quartaboni; - eventuali riprese mantelline; - stuccatura giunti e pulizia finale. Esclusi: - fornitura materiale (salvo diversa indicazione) e la preparazione fondo installazione. Conformi ai decreti Ministero Transizione ecologica (M.I.T.E.) aventi ad oggetto i criteri ambientali minimi (C.A.M.). Pavimento in pvc, rispondente alle norme UNI EN ISO 10581:2020,rispondente ai CAM, di cui al decreto M.I.T.E 23-06-2022 (Criteri ambientali minimi per l’affidamento servizio progettazione interventi edilizi, per l’affidamento lavori per interventi edilizi e per l’affidamento congiunto progettazione e lavori per interventi edilizi), posto in opera con idoneo collante, compresa la preparazione piano superiore massetto di sottofondo; quest'ultimo da pagarsi a parte, con malta autolivellante, tagli, sfridi e la pulitura finale. Omogeneo spessore 2,0-2,5 mm | Opere di pavimentazione | Pavimenti in gomma o PVC
CV21 - Pavimentazione in LVT, tipo Liuni Poliplank Eco Lay, effetto pietra London Stone, sp. | Opere di pavimentazione | Pavimenti in gomma o PVC
CV21 - Pavimentazione in LVT, tipo Liuni Poliplank Eco Lay, effetto pietra London Stone, sp. 9 mm Fornitura e posa negli aree comuni in corrispondenza dei corpi scala di pavimento autoposante LVT, simil linoleum tipo in lastre autoposanti Liuni Poliplank Eco Lay effetto pietra cod .art. 78 London Stone. sp. 9 mm, con profilatura ad incastro Uniclic, idonea per posa flottante; con strato inferiore in sughero termico/acustico; 100% ecologico. Realizzato con materiali rinnovabili come legno, sughero, olio di colza, gomme naturali e altre fibre naturali; Accoppiato su pannello HDF. | Opere di pavimentazione | Pavimenti in gomma o PVC
Pavimento sintetico prefabbricato per uso esterno gomma al poliisoprene, calandrata, vulcanizzata, in teli continui di altezza 122 ÷ 180 cm, posato in opera mediante incollaggio su sottofondo predisposto: idoneo per rettilinei, pedane di salto, impianti esterni scolastici ed amatoriali: colori blu, verde, grigio, spessore 6 mm (peso 6,4 kg/mq) | Opere di pavimentazione | Pavimenti in gomma o PVC
CV21 - Pavimentazione in LVT, tipo Liuni Poliplank Eco Lay, effetto pietra London Stone, sp. 9 mm Fornitura e posa negli aree comuni in corrispondenza dei corpi scala di pavimento autoposante LVT, simil linoleum tipo in lastre autoposanti Liuni Poliplank Eco Lay effetto pietra cod .art. 78 London Stone. sp. 9 mm, con profilatura ad incastro Uniclic, idonea per posa flottante; con strato inferiore in sughero termico/acustico; 100% ecologico. Realizzato con materiali rinnovabili come legno, sughero, olio di colza, gomme naturali e altre fibre naturali; Accoppiato su pannello HDF. | Opere di pavimentazione | Pavimenti in gomma o PVC
Pavimento in vinilico autoposante effetto legno su pavimento sopraelevato, dimensioni doghe 121,92 x 18,42 cm - Multipurpose e Area break) - Kone Fornitura e posa in opera su pavimento sopraelevato di pavimento vinilico effetto legno, serie MFlor Loose Lay - collezione Broad Leaf 50-07 - colore Warm Sycamore - dimensioni doghe 121,92 x 18,42 cm, da campionare a cura della D.L. Posate su pavimento sopraelevato perfettamente in bolla, previa verifica dell’idoneità del piano di posa che dovrà presentarsi privo di polvere, parti asportabili, fessurazioni, vernici, cere, oli, ruggine, tracce di gesso e prodotti che possano nuocere all’aderenza, seguendo le indicazioni della casa fornitrice. Nel prezzo si intendono compresi e compensati la verifica dell’idoneità del piano di posa; inclusi e compensati tutti gli oneri relativi alle assistenze murarie agli impianti (opere civili), realizzazione di tracce e tagli a pavimento, il taglio e lo sfrido; l’adesivo, la pulizia e l’asporto del materiale di risulta a fine lavoro, la raccolta differenziata e il conferimento con trasporto in discarica autorizzata del materiale di risulta, l’indennità di discarica, il rispetto della marcatura CE e DOP per i prodotti di costruzione previsti dal Regolamento n. 305/2011 (UE) e quanto altro per dare il lavoro finito a regola d'arte. | Opere di pavimentazione | Pavimenti in gomma o PVC
PV01 - Pavimento in vinilico autoposante effetto cemento, colore grigio chiaro, dimensioni quadrotte 91,44 x 91,44 cm - Kone Fornitura e posa in opera di pavimento vinilico autoposante effetto cemento, grigio chiaro, serie MFlor di Ecocontract - Nuance XL 25-05, colore Off Grey da campionare a cura della D.L. - dimensioni quadrotte 91,44 x 91,44 cm, spessore 5 mm da campionare a cura della D.L. Posate su massetto e su pavimento sopraelevato perfettamente in bolla, previa verifica dell’idoneità del piano di posa che dovrà presentarsi privo di polvere, parti asportabili, fessurazioni, vernici, cere, oli, ruggine, tracce di gesso e prodotti che possano nuocere all’aderenza, seguendo le indicazioni della casa fornitrice. Nel prezzo si intendono compresi e compensati la verifica dell’idoneità del piano di posa; inclusi e compensati tutti gli oneri relativi alle assistenze murarie agli impianti (opere civili), realizzazione di tracce e tagli a pavimento, il taglio e lo sfrido; l’adesivo, la pulizia e l’asporto del materiale di risulta a fine lavoro, la raccolta differenziata e il conferimento con trasporto in discarica autorizzata del materiale di risulta, l’indennità di discarica, il rispetto della marcatura CE e DOP per i prodotti di costruzione previsti dal Regolamento n. 305/2011 (UE) e quanto altro per dare il lavoro finito a regola d'arte. | Opere di pavimentazione | Pavimenti in gomma o PVC
Fornitura e posa in opera di finitura di pavimento sopraelevato in gomma antistatico dissipativo, spessore 2mm, tipo Liuni Polyflor SD, colore Steel Grey 5030, dimensione piastra 60x60 cm. coefficiente antiscivolo R9, reazione al fuoco EN 13501-1 Bfl -S1, comportamento elettrico EN 1081 R1/R2 < 10 ohms. Nel prezzo si intendono compresi e compensati la verifica dell'idoneità del piano di posa, la posa con l'applicazione con maglia di rame conduttiva “messa a terra” e collante conduttivo; inclusi e compensati tutti gli oneri relativi alle assistenze murarie agli impianti (opere civili), realizzazione di tracce e tagli a pavimento; l'adesivo, la pulizia e l'asporto del materiale di risulta a fine lavoro, la raccolta differenziata e il conferimento con trasporto in discarica autorizzata del materiale di risulta, l'indennità di discarica, il rispetto della marcatura CE e DOP per i prodotti di costruzione previsti dal Regolamento n. 305/2011 (UE) e quanto altro per dare il lavoro finito a regola d'arte. | Opere di pavimentazione | Pavimenti in gomma o PVC
PV04 - Pavimento vinilico su massetto con pattern geometrico a triangoli - Area coworking Fornitura e posa in opera permanente su massetto di pavimento vinilico ad effetto stuoia Liuni pretagliato secondo pattern geometrico a triangoli: marca Liuni sistema Bolon Studio collezione Triangle 500, dim. triangolo 50x43 cm (bxh). I teli sono da tagliare custom in forme di triangolo come indicato nei disegni. Alternato nelle finiture e nei colori: ARTISAN True, ARTISAN Quartz, BOTANIC Rain (come da Dettaglio 01 schema di posa) colori da campionare a cura della D.L. | Opere di pavimentazione | Pavimenti in gomma o PVC
PV03S - Pavimento in vinilico autoposante effetto legno su pavimento sopraelevato, dimensioni doghe 121,92 x 18,42 cm - Multipurpose e Area break) - Kone Fornitura e posa in opera su pavimento sopraelevato di pavimento vinilico effetto legno, serie MFlor Loose Lay - collezione Broad Leaf 50-07 - colore Warm Sycamore - dimensioni doghe 121,92 x 18,42 cm, da campionare a cura della D.L. Posate su pavimento sopraelevato perfettamente in bolla, previa verifica dell’idoneità del piano di posa che dovrà presentarsi privo di polvere, parti asportabili, fessurazioni, vernici, cere, oli, ruggine, tracce di gesso e prodotti che possano nuocere all’aderenza, seguendo le indicazioni della casa fornitrice. Nel prezzo si intendono compresi e compensati la verifica dell’idoneità del piano di posa; inclusi e compensati tutti gli oneri relativi alle assistenze murarie agli impianti (opere civili), realizzazione di tracce e tagli a pavimento, il taglio e lo sfrido; l’adesivo, la pulizia e l’asporto del materiale di risulta a fine lavoro, la raccolta differenziata e il conferimento con trasporto in discarica autorizzata del materiale di risulta, l’indennità di discarica, il rispetto della marcatura CE e DOP per i prodotti di costruzione previsti dal Regolamento n. 305/2011 (UE) e quanto altro per dare il lavoro finito a regola d'arte. | Opere di pavimentazione | Pavimenti in gomma o PVC
Fornitura e posa in opera di finitura orizzontale in pvc, sp. 3,4mm, R10, classe di reazione al fuoco Bfl-s1, finitura tipo " Sarlon 4603T4319 sea shell urban" da campionare per approvazione di D.L. | Opere di pavimentazione | Pavimenti in gomma o PVC
Pavimento vinilico, superficie in rilievo su schiuma in PVC, in teli di altezza 200 cm; esclusi accessori e segnature dei campi; colori vari: spessore 3,5 mm (3,0 kg per mq circa) | Opere di pavimentazione | Pavimenti in gomma o PVC
NUOVE COSTRUZIONI EDILI - CAM Prezzi relativi ad una nuova costruzione di edilizia civile. Per lavori con normali difficoltà di esecuzione. Conformi ai decreti del Ministero della Transizione Ecologica (M.I.T.E.) aventi ad oggetto i Criteri Ambientali Minimi (C.A.M.). PAVIMENTI - CAM installazione di pavimenti di qualsiasi tipo. Compreso: - materiali di allettamento o di incollaggio; - tagli e sfrido; - formazione di quartaboni; - eventuali riprese di mantelline; - stuccatura dei giunti e pulizia finale. Esclusi: - fornitura del materiale (salvo diversa indicazione) e la preparazione del fondo di installazione. Conformi ai decreti del Ministero della Transizione ecologica (M.I.T.E.) aventi ad oggetto i criteri ambientali minimi (C.A.M.). Pavimento in linoleum unito o variegato di qualsiasi colore, rispondente alle norme DIN 18171,rispondente ai CAM, di cui al decreto M.I.T.E 23-06-2022 (Criteri ambientali minimi per l’affidamento del servizio di progettazione di interventi edilizi, per l’affidamento dei lavori per interventi edilizi e per l’affidamento congiunto di progettazione e lavori per interventi edilizi), fornito in rotoli, posto in opera con idoneo collante acrilico in dispersione acquosa. Compresa la preparazione del piano superiore del massetto di sottofondo, quest'ultimo da pagarsi a parte, con malta autolivellante, tagli, sfridi e la pulitura finale. spessore di 2,5 mm | Opere di pavimentazione | Pavimenti in gomma o PVC
Pavimentazione in gomma sintetica al 100% con superficie a rilievo, composta da una mescola omogenea calandrata vulcanizzata, cariche minerali, stabilizzanti e pigmenti coloranti | Opere di pavimentazione | Pavimenti in gomma o PVC
Pavimentazione in LVT, tipo Liuni Poliplank Eco Lay, effetto pietra London Stone, sp. 9 mm Fornitura e posa negli aree comuni in corrispondenza dei corpi scala di pavimento autoposante LVT, simil linoleum tipo in lastre autoposanti Liuni Poliplank Eco Lay effetto pietra cod .art. 78 London Stone. sp. 9 mm, con profilatura ad incastro Uniclic, idonea per posa flottante; con strato inferiore in sughero termico/acustico; 100% ecologico. Realizzato con materiali rinnovabili come legno, sughero, olio di colza, gomme naturali e altre fibre naturali; Accoppiato su pannello HDF. Il pavimento presenta le seguenti caratteristiche tecniche principali. Spessore totale 9,0 mm. Isolamento dal rumore di calpestio: 17 dB. | Opere di pavimentazione | Pavimenti in gomma o PVC
PV04 - Pavimento preaccoppiato in linoleum, tipo Forbo Marmoleum, Ohmex, dim. 60x60 cm Fornitura e posa di rivestimento a pavimento preaccoppiato al pannello modulare del sopraelevato con anima in inerte di solfato di calcio, realizzato con lastre in linoleum tipo Forbo Marmoleum Ohmex, dimensione 600x600 mm, colore RAL da definire e campionare per approvazione della D.L. e Committenza. Rivestimento in linoleum conduttivo, composto da olio di lino ossidato, resine naturali, farina di legno, pigmenti e riempitivi inerti, con un supporto in tela di juta. | Opere di pavimentazione | Pavimenti in gomma o PVC
PV03S - Pavimento in vinilico autoposante effetto legno su pavimento sopraelevato, dimensioni doghe 121,92 x 18,42 cm - Multipurpose e Area break) - Kone Fornitura e posa in opera su pavimento sopraelevato di pavimento vinilico effetto legno, serie MFlor Loose Lay - collezione Broad Leaf 50-07 - colore Warm Sycamore - dimensioni doghe 121,92 x 18,42 cm, da campionare a cura della D.L. Posate su pavimento sopraelevato perfettamente in bolla, previa verifica dell’idoneità del piano di posa che dovrà presentarsi privo di polvere, parti asportabili, fessurazioni, vernici, cere, oli, ruggine, tracce di gesso e prodotti che possano nuocere all’aderenza, seguendo le indicazioni della casa fornitrice. Nel prezzo si intendono compresi e compensati la verifica dell’idoneità del piano di posa; inclusi e compensati tutti gli oneri relativi alle assistenze murarie agli impianti (opere civili), realizzazione di tracce e tagli a pavimento, il taglio e lo sfrido; l’adesivo, la pulizia e l’asporto del materiale di risulta a fine lavoro, la raccolta differenziata e il conferimento con trasporto in discarica autorizzata del materiale di risulta, l’indennità di discarica, il rispetto della marcatura CE e DOP per i prodotti di costruzione previsti dal Regolamento n. 305/2011 (UE) e quanto altro per dare il lavoro finito a regola d'arte. | Opere di pavimentazione | Pavimenti in gomma o PVC
Pavimentazione in gomma sintetica al 100% con superficie a rilievo, composta da una mescola omogenea calandrata vulcanizzata, cariche minerali, stabilizzanti e pigmenti coloranti. La superficie dovrà aver subito una speciale trattamento rinforzante a base di raggi UV, e risultante a rilievo per mezzo di bolli del diametro di 26 mm con una altezza di 0,5 mm di forma tronco conica a spigoli smussati e lisciati tali da consentire una perfetta igienizzazione. Fornita e posta in opera su idoneo massetto perfettamente liscio e complanare, ben stagionato ed asciutto con grado di umidità residua inferiore al 2,5% da compensare a parte, e incollato al sottofondo per mezzo di appositi adesivi poliuretanici bicomponenti o acrilici monocomponenti | Opere di pavimentazione | Pavimenti in gomma o PVC
Pavimentazione in LVT, tipo Liuni Poliplank Eco Lay, effetto pietra London Stone, sp. 9 mm Fornitura e posa negli aree comuni in corrispondenza dei corpi scala di pavimento autoposante LVT, simil linoleum tipo in lastre autoposanti Liuni Poliplank Eco Lay effetto pietra cod .art. | Opere di pavimentazione | Pavimenti in gomma o PVC
PV04 - Pavimento preaccoppiato in linoleum, tipo Forbo Marmoleum, Ohmex, dim. 60x60 cm Fornitura e posa di rivestimento a pavimento preaccoppiato al pannello modulare del sopraelevato con anima in inerte di solfato di calcio, realizzato con lastre in linoleum tipo Forbo Marmoleum Ohmex, dimensione 600x600 mm, colore RAL da definire e campionare per approvazione della D.L. e Committenza. | Opere di pavimentazione | Pavimenti in gomma o PVC
Pavimentazione in gomma sintetica al 100% con superficie a rilievo, composta da una mescola omogenea calandrata vulcanizzata, cariche minerali, stabilizzanti e pigmenti coloranti. La superficie dovrà aver subito una speciale trattamento rinforzante a base di raggi UV, e risultante a rilievo per mezzo di bolli del diametro di 26 mm con una altezza di 0,5 mm di forma tronco conica a spigoli smussati e lisciati tali da consentire una perfetta igienizzazione | Opere di pavimentazione | Pavimenti in gomma o PVC
Pavimento sintetico prefabbricato per uso esterno gomma al poliisoprene, calandrata, vulcanizzata, in teli continui di altezza 122 ÷ 180 cm, posato in opera mediante incollaggio su sottofondo predisposto: idoneo per aree polivalenti esterne (basket, calcetto, pallavolo, pallamano): colori blu, verde, grigio, spessore 4,5 mm (peso 5,2 kg/mq) | Opere di pavimentazione | Pavimenti in gomma o PVC
PV04 - Pavimento preaccoppiato in linoleum, tipo Forbo Marmoleum, Ohmex, dim. | Opere di pavimentazione | Pavimenti in gomma o PVC
Pavimento in vinilico autoposante effetto legno su pavimento sopraelevato, dimensioni doghe 121,92 x 18,42 cm - Multipurpose e Area break) - Kone Fornitura e posa in opera su pavimento sopraelevato di pavimento vinilico effetto legno, serie MFlor Loose Lay - collezione Broad Leaf 50-07 - colore Warm Sycamore - dimensioni doghe 121,92 x 18,42 cm, da campionare a cura della D.L. Posate su pavimento sopraelevato perfettamente in bolla, previa verifica dell’idoneità del piano di posa che dovrà presentarsi privo di polvere, parti asportabili, fessurazioni, vernici, cere, oli, ruggine, tracce di gesso e prodotti che possano nuocere all’aderenza, seguendo le indicazioni della casa fornitrice. Nel prezzo si intendono compresi e compensati la verifica dell’idoneità del piano di posa; inclusi e compensati tutti gli oneri relativi alle assistenze murarie agli impianti (opere civili), realizzazione di tracce e tagli a pavimento, il taglio e lo sfrido; l’adesivo, la pulizia e l’asporto del materiale di risulta a fine lavoro, la raccolta differenziata e il conferimento con trasporto in discarica autorizzata del materiale di risulta, l’indennità di discarica, il rispetto della marcatura CE e DOP per i prodotti di costruzione previsti dal Regolamento n. 305/2011 (UE) e quanto altro per dare il lavoro finito a regola d'arte. | Opere di pavimentazione | Pavimenti in gomma o PVC
Pavimento in vinilico autoposante effetto cemento, colore grigio chiaro, dimensioni quadrotte 91,44 x 91,44 cm Fornitura e posa in opera di pavimento vinilico autoposante effetto cemento, grigio chiaro, serie MFlor di Ecocontract - Nuance XL 25-05, colore Off Grey da campionare a cura della D.L. - dimensioni quadrotte 91,44 x 91,44 cm, spessore 5 mm da campionare a cura della D.L. | Opere di pavimentazione | Pavimenti in gomma o PVC
Pavimentazione in linoleum con piastrelle da 50 x 50 cm, oppure con teli da 2,00 m di altezza. La composizione dovrà consistere in olio di lino ossidato e polimerizzato, polvere di legno, pigmenti inalterabili e resine naturali; il tutto calandrato su un supporto a rete di fibre di poliestere nelle piastrelle, in tela di juta nei teli, legato allo strato di usura in modo indelaminabile. La superficie deve essere liscia, lucida e marmorizzata, trattata con “finish” di protezione, difficilmente rimovibile. Il rivestimento dovrà essere stato approvato secondo le norme DIN 18171. La classificazione secondo CSTB dovrà essere: U3 P3E1/2C2 | Opere di pavimentazione | Pavimenti in gomma o PVC
Pavimento in linoleum su massetto, tipo Forbo Marmoleum, Ohmex, dim. 60x60 cm Fornitura e posa di rivestimento a pavimento, posato su massetto esistente precedentemente lisciato, realizzato con lastre in linoleum tipo Forbo Marmoleum Ohmex, dimensione 600x600 mm, colore RAL da definire e campionare per approvazione della D.L. e Committenza. Rivestimento in linoleum, composto da olio di lino ossidato, resine naturali, farina di legno, pigmenti e riempitivi inerti, con un supporto in tela di juta. La superficie dovrà avere un finish protettivo di fabbrica ad alta resistenza all’abrasione ripristinabile, denominato “Topshield 2”, consistente in un doppio strato trattato con raggi UV. Il primo strato, flessibile ed elastico, ha la funzione di primer e grazie al trattamento ai raggi UV crea un legame indissolubile con il linoleum; il secondo strato è un finish superficiale duro e trasparente che, senza alterare le colorazioni naturali conferisce un’ottima resistenza allo sporco, graffi e macchie. Caratteristiche tecniche come da Capitolato d'Appalto. Il pavimento inoltre, esclusa la finitura superficiale antiscivolo, dovrà essere in possesso di un coefficiente di attrito conforme a quanto previsto dal DPR 24 luglio 1996 n° 503, recante norme per l'eliminazione delle barriere architettoniche negli edifici, spazi e servizi pubblici, e antiscivolo. Sono compresi e compensati la campionatura del rivestimento per l’approvazione della D.L. | Opere di pavimentazione | Pavimenti in gomma o PVC
Pavimentazione in linoleum con piastrelle da 50 x 50 cm, oppure con teli da 2,00 m di altezza. La composizione dovrà consistere in olio di lino ossidato e polimerizzato, polvere di legno, pigmenti inalterabili e resine naturali; il tutto calandrato su un supporto a rete di fibre di poliestere nelle piastrelle, in tela di juta nei teli, legato allo strato di usura in modo indelaminabile | Opere di pavimentazione | Pavimenti in gomma o PVC
PV01 - Pavimento in vinilico autoposante effetto cemento, colore grigio chiaro, dimensioni quadrotte 91,44 x 91,44 cm Fornitura e posa in opera di pavimento vinilico autoposante effetto cemento, grigio chiaro, serie MFlor di Ecocontract - Nuance XL 25-05, colore Off Grey da campionare a cura della D.L. - dimensioni quadrotte 91,44 x 91,44 cm, spessore 5 mm da campionare a cura della D.L. Posate su massetto e su pavimento sopraelevato perfettamente in bolla, previa verifica dell’idoneità del piano di posa che dovrà presentarsi privo di polvere, parti asportabili, fessurazioni, vernici, cere, oli, ruggine, tracce di gesso e prodotti che possano nuocere all’aderenza, seguendo le indicazioni della casa fornitrice. Nel prezzo si intendono compresi e compensati la verifica dell’idoneità del piano di posa; inclusi e compensati tutti gli oneri relativi alle assistenze murarie agli impianti (opere civili), realizzazione di tracce e tagli a pavimento, il taglio e lo sfrido; l’adesivo, la pulizia e l’asporto del materiale di risulta a fine lavoro, la raccolta differenziata e il conferimento con trasporto in discarica autorizzata del materiale di risulta, l’indennità di discarica, il rispetto della marcatura CE e DOP per i prodotti di costruzione previsti dal Regolamento n. | Opere di pavimentazione | Pavimenti in gomma o PVC
PV04 - Pavimento vinilico su massetto con pattern geometrico a triangoli - Area coworking Fornitura e posa in opera permanente su massetto di pavimento vinilico ad effetto stuoia Liuni pretagliato secondo pattern geometrico a triangoli: marca Liuni sistema Bolon Studio collezione Triangle 500, dim. triangolo 50x43 cm (bxh). I teli sono da tagliare custom in forme di triangolo come indicato nei disegni. Alternato nelle finiture e nei colori: ARTISAN True, ARTISAN Quartz, BOTANIC Rain (come da Dettaglio 01 schema di posa) colori da campionare a cura della D.L. Nel prezzo si intendono compresi e compensati la verifica dell’idoneità del piano di posa; inclusi e compensati tutti gli oneri relativi alle assistenze murarie agli impianti (opere civili), realizzazione di tracce e tagli a pavimento, il taglio e lo sfrido; l’adesivo, la pulizia e l’asporto del materiale di risulta a fine lavoro, la raccolta differenziata e il conferimento con trasporto in discarica autorizzata del materiale di risulta, l’indennità di discarica, il rispetto della marcatura CE e DOP per i prodotti di costruzione previsti dal Regolamento n. 305/2011 (UE) e quanto altro per dare il lavoro finito a regola d'arte. | Opere di pavimentazione | Pavimenti in gomma o PVC
Fornitura e posa in opera di finitura di pavimento in PVC autoposante tipo Liuni, modello Liberty Orginal 55, finitura 6037-10 Warm OAk da campionare a scelta della D.L., dim. 18x120 cm, spessore 5 mm, reazione al fuoco classe Bfl-s1, classe antiscivolo R9, da posare su massetto o pavimento sopraelevato. Sono compresi nel prezzo gli oneri per il trasporto, la preparazione del supporto, il tiro in alto, la posa in opera, anche da parte di manodopera specializzata, il taglio, lo sfrido, eventuali assistenze murarie, la corretta posa in opera con apposito collante, lo smaltimento di materiali di risulta, la pulizia finale, il rispetto della marcatura CE e la Dichiarazione di Produzione di Prodotto DOP e quanto altro necessario per dare il lavoro finito a regola d'arte. | Opere di pavimentazione | Pavimenti in gomma o PVC
Pavimentazione in gomme sintetiche e naturali calandrate e vulcanizzate in pressa continua, con stabilizzanti, coloranti e cariche minerali, con superficie liscia e opaca, priva di porosità, impermeabile, con disegno marmorizzato in colorazione “tono su tono” o con disegno non direzionale a granuli asimmetrici in tre colori passante per tutto lo strato di usura. Fornita e posta in opera su idoneo massetto perfettamente liscio e complanare ben stagionato ed asciutto con grado di umidità residua inferiore al 2,5% da compensare a parte, e incollata al sottofondo con appositi adesivi poliuretanici bicomponenti o acrilici monocomponenti | Opere di pavimentazione | Pavimenti in gomma o PVC
Fornitura e posa in opera di finitura di pavimento in PVC autoposante tipo Liuni, modello Liberty Orginal 55 effetto cemento, finitura 6094-1 Cement da campionare a scelta della D.L., dim. 91,4x91,4 cm, spessore 5 mm, reazione al fuoco classe Bfl-s1, classe antiscivolo R9, da posare su massetto o pavimento sopraelevato.. Sono compresi nel prezzo gli oneri per il trasporto, la preparazione del supporto, il tiro in alto, la posa in opera, anche da parte di manodopera specializzata, il taglio, lo sfrido, eventuali assistenze murarie, la corretta posa in opera con apposito collante, lo smaltimento di materiali di risulta, la pulizia finale, il rispetto della marcatura CE e la Dichiarazione di Produzione di Prodotto DOP e quanto altro necessario per dare il lavoro finito a regola d'arte. | Opere di pavimentazione | Pavimenti in gomma o PVC
Pavimento in vinilico autoposante effetto cemento, colore grigio chiaro, dimensioni quadrotte 91,44 x 91,44 cm - Neulift Fornitura e posa in opera di pavimento vinilico autoposante effetto cemento, grigio chiaro, serie MFlor di Ecocontract - Nuance XL 25-05, colore Off Grey da campionare a cura della D.L. - dimensioni quadrotte 91,44 x 91,44 cm, spessore 5 mm da campionare a cura della D.L. Posate su massetto e su pavimento sopraelevato perfettamente in bolla, previa verifica dell’idoneità del piano di posa che dovrà presentarsi privo di polvere, parti asportabili, fessurazioni, vernici, cere, oli, ruggine, tracce di gesso e prodotti che possano nuocere all’aderenza, seguendo le indicazioni della casa fornitrice. Nel prezzo si intendono compresi e compensati la verifica dell’idoneità del piano di posa; inclusi e compensati tutti gli oneri relativi alle assistenze murarie agli impianti (opere civili), realizzazione di tracce e tagli a pavimento, il taglio e lo sfrido; l’adesivo, la pulizia e l’asporto del materiale di risulta a fine lavoro, la raccolta differenziata e il conferimento con trasporto in discarica autorizzata del materiale di risulta, l’indennità di discarica, il rispetto della marcatura CE e DOP per i prodotti di costruzione previsti dal Regolamento n. 305/2011 (UE) e quanto altro per dare il lavoro finito a regola d'arte. | Opere di pavimentazione | Pavimenti in gomma o PVC
Pavimentazione in LVT, tipo Liuni Poliplank Eco Lay, effetto pietra London Stone, sp. | Opere di pavimentazione | Pavimenti in gomma o PVC
PV04 - Pavimento preaccoppiato in linoleum, tipo Forbo Marmoleum, Ohmex, dim. 60x60 cm Fornitura e posa di rivestimento a pavimento preaccoppiato al pannello modulare del sopraelevato con anima in inerte di solfato di calcio, realizzato con lastre in linoleum tipo Forbo Marmoleum Ohmex, dimensione 600x600 mm, colore RAL da definire e campionare per approvazione della D.L. e Committenza. Rivestimento in linoleum conduttivo, composto da olio di lino ossidato, resine naturali, farina di legno, pigmenti e riempitivi inerti, con un supporto in tela di juta. La superficie dovrà avere un finish protettivo di fabbrica ad alta resistenza all’abrasione ripristinabile, denominato “Topshield 2”, consistente in un doppio strato trattato con raggi UV. Il primo strato, flessibile ed elastico, ha la funzione di primer e grazie al trattamento ai raggi UV crea un legame indissolubile con il linoleum; il secondo strato è un finish superficiale duro e trasparente che, senza alterare le colorazioni naturali conferisce un’ottima resistenza allo sporco, graffi e macchie. Caratteristiche tecniche come da Capitolato d'Appalto. Il pavimento inoltre, esclusa la finitura superficiale antiscivolo, dovrà essere in possesso di un coefficiente di attrito conforme a quanto previsto dal DPR 24 luglio 1996 n° 503, recante norme per l'eliminazione delle barriere architettoniche negli edifici, spazi e servizi pubblici, e antiscivolo. Sono compresi e compensati la campionatura del rivestimento per l’approvazione della D.L. | Opere di pavimentazione | Pavimenti in gomma o PVC
FL101a – Pavimento vinilico tipo EcoContract LX custom, opzionale (solo posa) Solo posa, previa verifica di certificazione antincendio, di pavimento LVT auto posante tipo LX acustic di Ecocontract, stampato a caldo, costituito da 7 strati: supporto in vinilico 100% pvc puro, strato di pellicola con disegno stampato in HD, strato di usura ultraresistente in vinilico trasparente, stato protettivo in poliuretano opaco, bordo bisellato, materassino acustico, colore da definire e campionare per approvazione della D.L., Nel prezzo si intendono compresi e compensati la campionatura, la verifica dell’idoneità del piano di posa, i tagli, gli sfridi, l’adesivo, la pulizia e l’asporto del materiale di risulta a fine lavoro, la raccolta differenziata e il conferimento con trasporto in discarica autorizzata del materiale di risulta, l’indennità di discarica, il rispetto della marcatura CE e la Dichiarazione di Produzione di Prodotto DOP per i prodotti di costruzione prevista dal Regolamento n. 305/2011 (UE) e quanto altro per dare il lavoro finito a regola d'arte. | Opere di pavimentazione | Pavimenti in gomma o PVC
Pavimentazione in LVT, tipo Liuni Poliplank Eco Lay, effetto pietra London Stone, sp. 9 mm Fornitura e posa negli aree comuni in corrispondenza dei corpi scala di pavimento autoposante LVT, simil linoleum tipo in lastre autoposanti Liuni Poliplank Eco Lay effetto pietra cod .art. 78 London Stone. sp. 9 mm, con profilatura ad incastro Uniclic, idonea per posa flottante; con strato inferiore in sughero termico/acustico; 100% ecologico. Realizzato con materiali rinnovabili come legno, sughero, olio di colza, gomme naturali e altre fibre naturali; Accoppiato su pannello HDF. Il pavimento presenta le seguenti caratteristiche tecniche principali. Spessore totale 9,0 mm. | Opere di pavimentazione | Pavimenti in gomma o PVC
Pavimento in vinilico autoposante effetto cemento, colore grigio scuro, dimensioni quadrotte 91,44 x 91,44 cm Fornitura e posa in opera di pavimento vinilico autoposante effetto cemento, grigio scuro, serie MFlor di Ecocontract - Nuance XL 25-05, colore Blue Grey da campionare a cura della D.L. - dimensioni quadrotte 91,44 x 91,44 cm, spessore 5 mm da campionare a cura della D.L. Posate su massetto e su pavimento sopraelevato perfettamente in bolla, previa verifica dell’idoneità del piano di posa che dovrà presentarsi privo di polvere, parti asportabili, fessurazioni, vernici, cere, oli, ruggine, tracce di gesso e prodotti che possano nuocere all’aderenza, seguendo le indicazioni della casa fornitrice. | Opere di pavimentazione | Pavimenti in gomma o PVC
Pavimento in vinilico autoposante effetto cemento, colore grigio scuro, dimensioni quadrotte 91,44 x 91,44 cm - Kone Fornitura e posa in opera di pavimento vinilico autoposante effetto cemento, grigio scuro, serie MFlor di Ecocontract - Nuance XL 25-05, colore Blue Grey da campionare a cura della D.L. - dimensioni quadrotte 91,44 x 91,44 cm, spessore 5 mm da campionare a cura della D.L. Posate su massetto e su pavimento sopraelevato perfettamente in bolla, previa verifica dell’idoneità del piano di posa che dovrà presentarsi privo di polvere, parti asportabili, fessurazioni, vernici, cere, oli, ruggine, tracce di gesso e prodotti che possano nuocere all’aderenza, seguendo le indicazioni della casa fornitrice. Nel prezzo si intendono compresi e compensati la verifica dell’idoneità del piano di posa; inclusi e compensati tutti gli oneri relativi alle assistenze murarie agli impianti (opere civili), realizzazione di tracce e tagli a pavimento, il taglio e lo sfrido; l’adesivo, la pulizia e l’asporto del materiale di risulta a fine lavoro, la raccolta differenziata e il conferimento con trasporto in discarica autorizzata del materiale di risulta, l’indennità di discarica, il rispetto della marcatura CE e DOP per i prodotti di costruzione previsti dal Regolamento n. 305/2011 (UE) e quanto altro per dare il lavoro finito a regola d'arte. | Opere di pavimentazione | Pavimenti in gomma o PVC
FL102a – Pavimento vinilico in doghe effetto legno tipo Liuni serie Liberty, opzionale (solo posa) Solo posa, previa verifica di certificazione antincendio, di rivestimento a pavimento in PVC vergine al 100% in doghe autoposanti effetto legno, dimensione 18x120cm, con trattamento di superficie poliuretano, colore warm oak cod. 6037-10, da campionare a cura della D.L. Nel prezzo si intendono compresi e compensati la campionatura, la verifica dell’idoneità del piano di posa, i tagli, gli sfridi, l’adesivo, la pulizia e l’asporto del materiale di risulta a fine lavoro, la raccolta differenziata e il conferimento con trasporto in discarica autorizzata del materiale di risulta, l’indennità di discarica, il rispetto della marcatura CE e la Dichiarazione di Produzione di Prodotto DOP per i prodotti di costruzione prevista dal Regolamento n. 305/2011 (UE) e quanto altro per dare il lavoro finito a regola d'arte. | Opere di pavimentazione | Pavimenti in gomma o PVC
NUOVE COSTRUZIONI EDILI. Prezzi per una nuova costruzione di edilizia civile. Per lavori con normali difficoltà di esecuzione. PAVIMENTI. Posa in opera di pavimenti di qualsiasi tipo, compresi i materiali di allettamento o di incollaggio, i tagli e lo sfrido, la formazione di quartaboni, eventuali riprese di mantelline, stuccatura dei giunti e pulizia finale. Escluso: fornitura del materiale (salvo diversa indicazione) e preparazione del fondo di posa. Fornitura e posa in opera di percorsi tattili plantari integrati LOGES-VET-EVOLUTION (LVE) costruito in M-PVC-P, adatto per installazioni sia interne che esterne, con rilievi trapeziodali equidistanti, con altezza dei rilievi non inferiore a 3 mm e larghezza in accordo con la tabella 3-“WT6” della CEN/TS 15209, con distanza tra i rilievi in accordo con la tabella 1 - “S9” della CEN/TS 15209, integrato con TAG – RFID 134.2 Khz idonei alla realizzazione di percorsi intelligenti per consentire a non vedenti ed ipovedenti “l'orientamento e la riconoscibilità dei luoghi e delle fonti di pericolo", come prescritto dalla normativa vigente (D.P.R. 503/1996, D.M. 236/1989, ecc.). delle dimensioni di cm 60x40 spessore cm 1,4., codice di ATTENZIONE/SERVIZIO, posate con biadesivo( U.M. aggiornata nella pubblicazione del Prezzario 2024) | Opere di pavimentazione | Pavimenti in gomma o PVC
Fornitura e posa in opera di finitura di pavimento in PVC autoposante tipo Liuni, modello Palettone S608 AS, finitura 614 Azzurro da campionare a scelta della D.L., dim. 60,8x60,8 cm, spessore 2 mm, reazione al fuoco classe Bfl-s1, classe antiscivolo R10. | Opere di pavimentazione | Pavimenti in gomma o PVC
NUOVE COSTRUZIONI EDILI - CAM Prezzi relativi ad una nuova costruzione di edilizia civile. Per lavori con normali difficoltà di esecuzione. Conformi ai decreti del Ministero della Transizione Ecologica (M.I.T.E.) aventi ad oggetto i Criteri Ambientali Minimi (C.A.M.). PAVIMENTI - CAM installazione di pavimenti di qualsiasi tipo. Compreso: - materiali di allettamento o di incollaggio; - tagli e sfrido; - formazione di quartaboni; - eventuali riprese di mantelline; - stuccatura dei giunti e pulizia finale. Esclusi: - fornitura del materiale (salvo diversa indicazione) e la preparazione del fondo di installazione. Conformi ai decreti del Ministero della Transizione ecologica (M.I.T.E.) aventi ad oggetto i criteri ambientali minimi (C.A.M.). Pavimento in pvc, rispondente alle norme UNI EN ISO 10581:2020,rispondente ai CAM, di cui al decreto M.I.T.E 23-06-2022 (Criteri ambientali minimi per l’affidamento del servizio di progettazione di interventi edilizi, per l’affidamento dei lavori per interventi edilizi e per l’affidamento congiunto di progettazione e lavori per interventi edilizi), posto in opera con idoneo collante, compresa la preparazione del piano superiore del massetto di sottofondo; quest'ultimo da pagarsi a parte, con malta autolivellante, tagli, sfridi e la pulitura finale. Omogeneo spessore 2,0-2 mm | Opere di pavimentazione | Pavimenti in gomma o PVC
Pavimentazione in gomma sintetica, non riciclata, costituita da un unico strato con inserti multicolore prevulcanizzati e della medesima composizione della base colorata. in teli alti 1,00-2,00 m e dello spessore di 2,2 mm circa | Opere di pavimentazione | Pavimenti in gomma o PVC
Pavimentazione in gomma sintetica, non riciclata, costituita da un unico strato con inserti multicolore prevulcanizzati e della medesima composizione della base colorata | Opere di pavimentazione | Pavimenti in gomma o PVC
Pavimento preaccoppiato in linoleum, tipo Forbo Marmoleum, Ohmex, dim. 60x60 cm Fornitura e posa di rivestimento a pavimento preaccoppiato al pannello modulare del sopraelevato con anima in inerte di solfato di calcio, realizzato con lastre in linoleum tipo Forbo Marmoleum Ohmex, dimensione 600x600 mm, colore RAL da definire e campionare per approvazione della D.L. e Committenza. Rivestimento in linoleum conduttivo, composto da olio di lino ossidato, resine naturali, farina di legno, pigmenti e riempitivi inerti, con un supporto in tela di juta. La superficie dovrà avere un finish protettivo di fabbrica ad alta resistenza all’abrasione ripristinabile, denominato “Topshield 2”, consistente in un doppio strato trattato con raggi UV. Il primo strato, flessibile ed elastico, ha la funzione di primer e grazie al trattamento ai raggi UV crea un legame indissolubile con il linoleum; il secondo strato è un finish superficiale duro e trasparente che, senza alterare le colorazioni naturali conferisce un’ottima resistenza allo sporco, graffi e macchie. Caratteristiche tecniche come da Capitolato d'Appalto. Il pavimento inoltre, esclusa la finitura superficiale antiscivolo, dovrà essere in possesso di un coefficiente di attrito conforme a quanto previsto dal DPR 24 luglio 1996 n° 503, recante norme per l'eliminazione delle barriere architettoniche negli edifici, spazi e servizi pubblici, e antiscivolo. Sono compresi e compensati la campionatura del rivestimento per l’approvazione della D.L. | Opere di pavimentazione | Pavimenti in gomma o PVC
PVT01 – Finitura in pavimento vinilico autoposante effetto cemento EcoContract MFLOR collezione Abruzzo colore Leandro, dimensioni plotta 91.44x91.44cm, posato su pavimento sopraelevato Fornitura e posa in opera, su pavimento sopraelevato e come indicato negli elaborati grafici di progetto, di finitura in vinilico autoposante effetto cemento EcoContract collezione Abruzzo colore Leandro, da campionare per approvazione della D.L. Prodotto stampato a caldo, costituito da 4 strati: supporto in vinilico 100% pvc puro, strato di pellicola con disegno stampato in HD, strato di usura ultra resistente in vinilico trasparente; stato protettivo in poliuretano opaco, bordo bisellato. Nel prezzo si intendono compresi e compensati la campionatura, la verifica dell’idoneità del piano di posa, i tagli, gli sfridi, la scorta, l’adesivo, la pulizia e l’asporto del materiale di risulta a fine lavoro, la raccolta differenziata e il conferimento con trasporto in discarica autorizzata del materiale di risulta, l’indennità di discarica, il rispetto della marcatura CE e la Dichiarazione di Produzione di Prodotto DOP per i prodotti di costruzione prevista dal Regolamento n. 305/2011 (UE) e quanto altro per dare il lavoro finito a regola d'arte. | Opere di pavimentazione | Pavimenti in gomma o PVC
PV01 - Pavimento in vinilico autoposante effetto cemento, colore grigio chiaro, dimensioni quadrotte 91,44 x 91,44 cm Fornitura e posa in opera di pavimento vinilico autoposante effetto cemento, grigio chiaro, serie MFlor di Ecocontract - Nuance XL 25-05, colore Off Grey da campionare a cura della D.L. - dimensioni quadrotte 91,44 x 91,44 cm, spessore 5 mm da campionare a cura della D.L. | Opere di pavimentazione | Pavimenti in gomma o PVC
Pavimentazione in LVT, tipo Liuni Poliplank Eco Lay, effetto pietra London Stone, sp. 9 mm Fornitura e posa negli aree comuni in corrispondenza dei corpi scala di pavimento autoposante LVT, simil linoleum tipo in lastre autoposanti Liuni Poliplank Eco Lay effetto pietra cod .art. 78 London Stone. sp. 9 mm, con profilatura ad incastro Uniclic, idonea per posa flottante; con strato inferiore in sughero termico/acustico; 100% ecologico. | Opere di pavimentazione | Pavimenti in gomma o PVC
PVT03 – Finitura in pavimento in PVC effetto legno EcoContract MFLOR collezione Brad Leaf colore Warm Sycamore, dimensioni doga 121.92x18.92cm, posato su pavimento sopraelevato Fornitura e posa in opera, su pavimento sopraelevato e come indicato negli elaborati grafici di progetto, di finitura in pavimento autoposante in PVC effetto legno EcoContract MFLOR collezione Brad Leaf colore Warm Sycamore, dimensione doga 121.92 x 18.92cm, spessore 5mm, stampato a caldo, costituito da 4 strati: supporto in vinilico 100% pvc puro, strato di pellicola con disegno stampato in HD, strato di usura ultra resistente in vinilico trasparente; stato protettivo in poliuretano opaco, bordo bisellato, da campionare per approvazione della D.L. | Opere di pavimentazione | Pavimenti in gomma o PVC
NUOVE COSTRUZIONI EDILI - CAM Prezzi relativi ad una nuova costruzione di edilizia civile. Per lavori con normali difficoltà di esecuzione. Conformi ai decreti del Ministero della Transizione Ecologica (M.I.T.E.) aventi ad oggetto i Criteri Ambientali Minimi (C.A.M.). PAVIMENTI - CAM installazione di pavimenti di qualsiasi tipo. Compreso: - materiali di allettamento o di incollaggio; - tagli e sfrido; - formazione di quartaboni; - eventuali riprese di mantelline; - stuccatura dei giunti e pulizia finale. Esclusi: - fornitura del materiale (salvo diversa indicazione) e la preparazione del fondo di installazione. Conformi ai decreti del Ministero della Transizione ecologica (M.I.T.E.) aventi ad oggetto i criteri ambientali minimi (C.A.M.). Pavimento in linoleum unito o variegato di qualsiasi colore, rispondente alle norme DIN 18171,rispondente ai CAM, di cui al decreto M.I.T.E 23-06-2022 (Criteri ambientali minimi per l’affidamento del servizio di progettazione di interventi edilizi, per l’affidamento dei lavori per interventi edilizi e per l’affidamento congiunto di progettazione e lavori per interventi edilizi), fornito in rotoli, posto in opera con idoneo collante acrilico in dispersione acquosa. Compresa la preparazione del piano superiore del massetto di sottofondo, quest'ultimo da pagarsi a parte, con malta autolivellante, tagli, sfridi e la pulitura finale. spessore di 3 mm | Opere di pavimentazione | Pavimenti in gomma o PVC
Pavimento in vinilico autoposante effetto cemento, colore grigio chiaro, dimensioni quadrotte 91,44 x 91,44 cm Fornitura e posa in opera di pavimento vinilico autoposante effetto cemento, grigio chiaro, serie MFlor di Ecocontract - Nuance XL 25-05, colore Off Grey da campionare a cura della D.L. - dimensioni quadrotte 91,44 x 91,44 cm, spessore 5 mm da campionare a cura della D.L. | Opere di pavimentazione | Pavimenti in gomma o PVC
CV21 - Pavimentazione in LVT, tipo Liuni Poliplank Eco Lay, effetto pietra London Stone, sp. 9 mm Fornitura e posa negli aree comuni in corrispondenza dei corpi scala di pavimento autoposante LVT, simil linoleum tipo in lastre autoposanti Liuni Poliplank Eco Lay effetto pietra cod .art. 78 London Stone. sp. 9 mm, con profilatura ad incastro Uniclic, idonea per posa flottante; con strato inferiore in sughero termico/acustico; 100% ecologico. Realizzato con materiali rinnovabili come legno, sughero, olio di colza, gomme naturali e altre fibre naturali; Accoppiato su pannello HDF. Il pavimento presenta le seguenti caratteristiche tecniche principali. | Opere di pavimentazione | Pavimenti in gomma o PVC
Pavimento in vinilico autoposante effetto cemento, colore grigio scuro, dimensioni quadrotte 91,44 x 91,44 cm Fornitura e posa in opera di pavimento vinilico autoposante effetto cemento, grigio scuro, serie MFlor di Ecocontract - Nuance XL 25-05, colore Blue Grey da campionare a cura della D.L. - dimensioni quadrotte 91,44 x 91,44 cm, spessore 5 mm da campionare a cura della D.L. Posate su massetto e su pavimento sopraelevato perfettamente in bolla, previa verifica dell’idoneità del piano di posa che dovrà presentarsi privo di polvere, parti asportabili, fessurazioni, vernici, cere, oli, ruggine, tracce di gesso e prodotti che possano nuocere all’aderenza, seguendo le indicazioni della casa fornitrice. Nel prezzo si intendono compresi e compensati la verifica dell’idoneità del piano di posa; inclusi e compensati tutti gli oneri relativi alle assistenze murarie agli impianti (opere civili), realizzazione di tracce e tagli a pavimento, il taglio e lo sfrido; l’adesivo, la pulizia e l’asporto del materiale di risulta a fine lavoro, la raccolta differenziata e il conferimento con trasporto in discarica autorizzata del materiale di risulta, l’indennità di discarica, il rispetto della marcatura CE e DOP per i prodotti di costruzione previsti dal Regolamento n. | Opere di pavimentazione | Pavimenti in gomma o PVC
Pavimentazione in gomma sintetica al 100% con superficie a rilievo, composta da una mescola omogenea calandrata vulcanizzata, cariche minerali, stabilizzanti e pigmenti coloranti. La superficie dovrà aver subito una speciale trattamento rinforzante a base di raggi UV, e risultante a rilievo per mezzo di bolli del diametro di 26 mm con una altezza di 0,5 mm di forma tronco conica a spigoli smussati e lisciati tali da consentire una perfetta igienizzazione. Fornita e posta in opera su idoneo massetto perfettamente liscio e complanare, ben stagionato ed asciutto con grado di umidità residua inferiore al 2,5% da compensare a parte, e incollato al sottofondo per mezzo di appositi adesivi poliuretanici bicomponenti o acrilici monocomponenti | Opere di pavimentazione | Pavimenti in gomma o PVC
PVT02 – Finitura in pavimento in PVC effetto pietra Amtico Flooring di EcoContract collezione Amtico Form colore Tidal, 30,48x60,96 cm Fornitura e posa in opera, come indicato negli elaborati grafici di progetto, di finitura in pavimento autoposante in PVC effetto pietra Amtico Flooring di EcoContract collezione Amtico Form colore Tidal, effetto resina, dimensione 30,48x60,96 cm, spessore 5 mm; stato protettivo in poliuretano opaco, da campionare per approvazione della D.L. Nel prezzo si intendono compresi e compensati la campionatura, la verifica dell’idoneità del piano di posa, i tagli, gli sfridi, la scorta, l’adesivo, la pulizia e l’asporto del materiale di risulta a fine lavoro, la raccolta differenziata e il conferimento con trasporto in discarica autorizzata del materiale di risulta, l’indennità di discarica, il rispetto della marcatura CE e la Dichiarazione di Produzione di Prodotto DOP per i prodotti di costruzione prevista dal Regolamento n. | Opere di pavimentazione | Pavimenti in gomma o PVC
Ripristino di finitura esistente nella porzione di demolizioni e allargamento dello sbarco scale ai vari piani dell'edificio A. | Opere di pavimentazione | Pavimenti in gomma o PVC
Pavimento in vinilico autoposante effetto legno su pavimento sopraelevato, dimensioni doghe 121,92 x 18,42 cm - Multipurpose e Area break) Fornitura e posa in opera su pavimento sopraelevato di pavimento vinilico effetto legno, serie MFlor Loose Lay - collezione Broad Leaf 50-07 - colore Warm Sycamore - dimensioni doghe 121,92 x 18,42 cm, da campionare a cura della D.L. Posate su pavimento sopraelevato perfettamente in bolla, previa verifica dell’idoneità del piano di posa che dovrà presentarsi privo di polvere, parti asportabili, fessurazioni, vernici, cere, oli, ruggine, tracce di gesso e prodotti che possano nuocere all’aderenza, seguendo le indicazioni della casa fornitrice. Nel prezzo si intendono compresi e compensati la verifica dell’idoneità del piano di posa; inclusi e compensati tutti gli oneri relativi alle assistenze murarie agli impianti (opere civili), realizzazione di tracce e tagli a pavimento, il taglio e lo sfrido; l’adesivo, la pulizia e l’asporto del materiale di risulta a fine lavoro, la raccolta differenziata e il conferimento con trasporto in discarica autorizzata del materiale di risulta, l’indennità di discarica, il rispetto della marcatura CE e DOP per i prodotti di costruzione previsti dal Regolamento n. | Opere di pavimentazione | Pavimenti in gomma o PVC
PV02 - Pavimento in vinilico autoposante effetto cemento, colore grigio scuro, dimensioni quadrotte 91,44 x 91,44 cm - Kone Fornitura e posa in opera di pavimento vinilico autoposante effetto cemento, grigio scuro, serie MFlor di Ecocontract - Nuance XL 25-05, colore Blue Grey da campionare a cura della D.L. - dimensioni quadrotte 91,44 x 91,44 cm, spessore 5 mm da campionare a cura della D.L. Posate su massetto e su pavimento sopraelevato perfettamente in bolla, previa verifica dell’idoneità del piano di posa che dovrà presentarsi privo di polvere, parti asportabili, fessurazioni, vernici, cere, oli, ruggine, tracce di gesso e prodotti che possano nuocere all’aderenza, seguendo le indicazioni della casa fornitrice. Nel prezzo si intendono compresi e compensati la verifica dell’idoneità del piano di posa; inclusi e compensati tutti gli oneri relativi alle assistenze murarie agli impianti (opere civili), realizzazione di tracce e tagli a pavimento, il taglio e lo sfrido; l’adesivo, la pulizia e l’asporto del materiale di risulta a fine lavoro, la raccolta differenziata e il conferimento con trasporto in discarica autorizzata del materiale di risulta, l’indennità di discarica, il rispetto della marcatura CE e DOP per i prodotti di costruzione previsti dal Regolamento n. 305/2011 (UE) e quanto altro per dare il lavoro finito a regola d'arte. | Opere di pavimentazione | Pavimenti in gomma o PVC
Pavimento in vinilico autoposante effetto cemento, colore grigio scuro, dimensioni quadrotte 91,44 x 91,44 cm Fornitura e posa in opera di pavimento vinilico autoposante effetto cemento, grigio scuro, serie MFlor di Ecocontract - Nuance XL 25-05, colore Blue Grey da campionare a cura della D.L. | Opere di pavimentazione | Pavimenti in gomma o PVC
Pavimentazione in gomme fonoassorbente in piastrelle dello spessore di 4,00 mm circa ( 1,6 mm gomma e 2,4 mm materassino) , con finitura superficie liscia e opaca, antiriflesso con disegno diffuso ed asimmetrico nelle tonalita delle pietre | Opere di pavimentazione | Pavimenti in gomma o PVC
Pavimentazione in linoleum con piastrelle da 50 x 50 cm, oppure con teli da 2,00 m di altezza. La composizione dovrà consistere in olio di lino ossidato e polimerizzato, polvere di legno, pigmenti inalterabili e resine naturali; il tutto calandrato su un supporto a rete di fibre di poliestere nelle piastrelle, in tela di juta nei teli, legato allo strato di usura in modo indelaminabile. La superficie deve essere liscia, lucida e marmorizzata, trattata con “finish” di protezione, difficilmente rimovibile | Opere di pavimentazione | Pavimenti in gomma o PVC
Pavimentazione in linoleum con piastrelle da 50 x 50 cm, oppure con teli da 2,00 m di altezza | Opere di pavimentazione | Pavimenti in gomma o PVC
Pavimento in vinilico autoposante effetto cemento, colore grigio chiaro, dimensioni quadrotte 91,44 x 91,44 cm Fornitura e posa in opera di pavimento vinilico autoposante effetto cemento, grigio chiaro, serie MFlor di Ecocontract - Nuance XL 25-05, colore Off Grey da campionare a cura della D.L. - dimensioni quadrotte 91,44 x 91,44 cm, spessore 5 mm da campionare a cura della D.L. Posate su massetto e su pavimento sopraelevato perfettamente in bolla, previa verifica dell’idoneità del piano di posa che dovrà presentarsi privo di polvere, parti asportabili, fessurazioni, vernici, cere, oli, ruggine, tracce di gesso e prodotti che possano nuocere all’aderenza, seguendo le indicazioni della casa fornitrice. Nel prezzo si intendono compresi e compensati la verifica dell’idoneità del piano di posa; inclusi e compensati tutti gli oneri relativi alle assistenze murarie agli impianti (opere civili), realizzazione di tracce e tagli a pavimento, il taglio e lo sfrido; l’adesivo, la pulizia e l’asporto del materiale di risulta a fine lavoro, la raccolta differenziata e il conferimento con trasporto in discarica autorizzata del materiale di risulta, l’indennità di discarica, il rispetto della marcatura CE e DOP per i prodotti di costruzione previsti dal Regolamento n. 305/2011 (UE) e quanto altro per dare il lavoro finito a regola d'arte. | Opere di pavimentazione | Pavimenti in gomma o PVC
Fornitura e posa in opera di finitura orizzontale in pvc, sp. 3,4mm, R10, classe di reazione al fuoco Bfl-s1, finitura tipo " Sarlon 4603T4319 sea shell urban" da campionare per approvazione di D.L. e D.A. | Opere di pavimentazione | Pavimenti in gomma o PVC
PV01 - Pavimento in vinilico autoposante effetto cemento, colore grigio chiaro, dimensioni quadrotte 91,44 x 91,44 cm Fornitura e posa in opera di pavimento vinilico autoposante effetto cemento, grigio chiaro, serie MFlor di Ecocontract - Nuance XL 25-05, colore Off Grey da campionare a cura della D.L. - dimensioni quadrotte 91,44 x 91,44 cm, spessore 5 mm da campionare a cura della D.L. Posate su massetto e su pavimento sopraelevato perfettamente in bolla, previa verifica dell’idoneità del piano di posa che dovrà presentarsi privo di polvere, parti asportabili, fessurazioni, vernici, cere, oli, ruggine, tracce di gesso e prodotti che possano nuocere all’aderenza, seguendo le indicazioni della casa fornitrice. | Opere di pavimentazione | Pavimenti in gomma o PVC
Pavimentazione in LVT, tipo Liuni Poliplank Eco Lay, effetto pietra London Stone, sp. 9 mm Fornitura e posa negli aree comuni in corrispondenza dei corpi scala di pavimento autoposante LVT, simil linoleum tipo in lastre autoposanti Liuni Poliplank Eco Lay effetto pietra cod .art. 78 London Stone. sp. 9 mm, con profilatura ad incastro Uniclic, idonea per posa flottante; con strato inferiore in sughero termico/acustico; 100% ecologico. Realizzato con materiali rinnovabili come legno, sughero, olio di colza, gomme naturali e altre fibre naturali; Accoppiato su pannello HDF. Il pavimento presenta le seguenti caratteristiche tecniche principali. Spessore totale 9,0 mm. | Opere di pavimentazione | Pavimenti in gomma o PVC
HC01 - Fornitura e posa in opera di finitura orizzontale in pvc, sp. 3,4mm, R10, classe di reazione al fuoco Bfl-s1, finitura tipo " Sarlon 4603T4319 sea shell urban" da campionare per approvazione di D.L. | Opere di pavimentazione | Pavimenti in gomma o PVC
Pavimentazione in gomme sintetiche e naturali calandrate e vulcanizzate in pressa continua, con stabilizzanti, coloranti e cariche minerali, con superficie liscia e opaca, priva di porosità, impermeabile, con disegno marmorizzato in colorazione “tono su tono” o con disegno non direzionale a granuli asimmetrici in tre colori passante per tutto lo strato di usura. Fornita e posta in opera su idoneo massetto perfettamente liscio e complanare ben stagionato ed asciutto con grado di umidità residua inferiore al 2,5% da compensare a parte, e incollata al sottofondo con appositi adesivi poliuretanici bicomponenti o acrilici monocomponenti. Le giunzioni potranno essere saldate termicamente con un cordolo specifico di stesso colore del fondo o in contrasto | Opere di pavimentazione | Pavimenti in gomma o PVC
Pavimentazione in LVT, tipo Liuni Poliplank Eco Lay, effetto pietra London Stone, sp. 9 mm Fornitura e posa negli aree comuni in corrispondenza dei corpi scala di pavimento autoposante LVT, simil linoleum tipo in lastre autoposanti Liuni Poliplank Eco Lay effetto pietra cod .art. | Opere di pavimentazione | Pavimenti in gomma o PVC
PV02 - Pavimento in vinilico autoposante effetto cemento, colore grigio scuro, dimensioni quadrotte 91,44 x 91,44 cm Fornitura e posa in opera di pavimento vinilico autoposante effetto cemento, grigio scuro, serie MFlor di Ecocontract - Nuance XL 25-05, colore Blue Grey da campionare a cura della D.L. - dimensioni quadrotte 91,44 x 91,44 cm, spessore 5 mm da campionare a cura della D.L. Posate su massetto e su pavimento sopraelevato perfettamente in bolla, previa verifica dell’idoneità del piano di posa che dovrà presentarsi privo di polvere, parti asportabili, fessurazioni, vernici, cere, oli, ruggine, tracce di gesso e prodotti che possano nuocere all’aderenza, seguendo le indicazioni della casa fornitrice. Nel prezzo si intendono compresi e compensati la verifica dell’idoneità del piano di posa; inclusi e compensati tutti gli oneri relativi alle assistenze murarie agli impianti (opere civili), realizzazione di tracce e tagli a pavimento, il taglio e lo sfrido; l’adesivo, la pulizia e l’asporto del materiale di risulta a fine lavoro, la raccolta differenziata e il conferimento con trasporto in discarica autorizzata del materiale di risulta, l’indennità di discarica, il rispetto della marcatura CE e DOP per i prodotti di costruzione previsti dal Regolamento n. 305/2011 (UE) e quanto altro per dare il lavoro finito a regola d'arte. | Opere di pavimentazione | Pavimenti in gomma o PVC
NUOVE COSTRUZIONI EDILI - CAM Prezzi relativi ad una nuova costruzione di edilizia civile. Per lavori con normali difficoltà di esecuzione. Conformi ai decreti del Ministero della Transizione Ecologica (M.I.T.E.) aventi ad oggetto i Criteri Ambientali Minimi (C.A.M.). PAVIMENTI - CAM installazione di pavimenti di qualsiasi tipo. Compreso: - materiali di allettamento o di incollaggio; - tagli e sfrido; - formazione di quartaboni; - eventuali riprese di mantelline; - stuccatura dei giunti e pulizia finale. Esclusi: - fornitura del materiale (salvo diversa indicazione) e la preparazione del fondo di installazione. Conformi ai decreti del Ministero della Transizione ecologica (M.I.T.E.) aventi ad oggetto i criteri ambientali minimi (C.A.M.). Pavimento in pvc; rispondente alle norme UNI EN ISO 10581:2020;rispondente ai CAM; di cui al decreto M.I.T.E 23-06-2022 (Criteri ambientali minimi per l’affidamento del servizio di progettazione di interventi edilizi; per l’affidamento dei lavori per interventi edilizi e per l’affidamento congiunto di progettazione e lavori per interventi edilizi); posto in opera con idoneo collante; compresa la preparazione del piano superiore del massetto di sottofondo; quest'ultimo da pagarsi a parte; con malta autolivellante; tagli; sfridi e la pulitura finale. Omogeneo spessore 2;0-2;5 mm | Opere di pavimentazione | Pavimenti in gomma o PVC
Pavimento in gomma per interni di impianti sportivi, costituita da uno strato di copertura ad alta resistenza all’usura e facile manutenzione ed un sottostrato ad alta elasticità per la migliore resa elastica della pavimentazione, calandrati e vulcanizzati insieme per garantirne la perfetta omogeneità e monoliticità | Opere di pavimentazione | Pavimenti in gomma o PVC
Pavimentazione in LVT, tipo Liuni Poliplank Eco Lay, effetto pietra London Stone, sp. 9 mm Fornitura e posa negli aree comuni in corrispondenza dei corpi scala di pavimento autoposante LVT, simil linoleum tipo in lastre autoposanti Liuni Poliplank Eco Lay effetto pietra cod .art. 78 London Stone. sp. 9 mm, con profilatura ad incastro Uniclic, idonea per posa flottante; con strato inferiore in sughero termico/acustico; 100% ecologico. | Opere di pavimentazione | Pavimenti in gomma o PVC
Pavimento vinilico su massetto con pattern geometrico a triangoli - Area coworking Fornitura e posa in opera permanente su massetto di pavimento vinilico ad effetto stuoia Liuni pretagliato secondo pattern geometrico a triangoli: marca Liuni sistema Bolon Studio collezione Triangle 500, dim. triangolo 50x43 cm (bxh). I teli sono da tagliare custom in forme di triangolo come indicato nei disegni. Alternato nelle finiture e nei colori: ARTISAN True, ARTISAN Quartz, BOTANIC Rain (come da Dettaglio 01 schema di posa) colori da campionare a cura della D.L. Nel prezzo si intendono compresi e compensati la verifica dell’idoneità del piano di posa; inclusi e compensati tutti gli oneri relativi alle assistenze murarie agli impianti (opere civili), realizzazione di tracce e tagli a pavimento, il taglio e lo sfrido; l’adesivo, la pulizia e l’asporto del materiale di risulta a fine lavoro, la raccolta differenziata e il conferimento con trasporto in discarica autorizzata del materiale di risulta, l’indennità di discarica, il rispetto della marcatura CE e DOP per i prodotti di costruzione previsti dal Regolamento n. | Opere di pavimentazione | Pavimenti in gomma o PVC
PVT02 – Finitura in pavimento in PVC effetto pietra Amtico Flooring di EcoContract collezione Amtico Form colore Tidal, 30,48x60,96 cm Fornitura e posa in opera, come indicato negli elaborati grafici di progetto, di finitura in pavimento autoposante in PVC effetto pietra Amtico Flooring di EcoContract collezione Amtico Form colore Tidal, effetto resina, dimensione 30,48x60,96 cm, spessore 5 mm; stato protettivo in poliuretano opaco, da campionare per approvazione della D.L. | Opere di pavimentazione | Pavimenti in gomma o PVC
Pavimentazione in linoleum con piastrelle da 50 x 50 cm, oppure con teli da 2,00 m di altezza. La composizione dovrà consistere in olio di lino ossidato e polimerizzato, polvere di legno, pigmenti inalterabili e resine naturali; il tutto calandrato su un supporto a rete di fibre di poliestere nelle piastrelle, in tela di juta nei teli, legato allo strato di usura in modo indelaminabile | Opere di pavimentazione | Pavimenti in gomma o PVC
Pavimento gommato resistente agli urti da caduta pesi Fornitura e posa in opera, nell’area palestra e come indicato negli elaborati grafici di progetto, di pavimento in antiurto in gomma ad alta densità, spessore e colore da definire a cura della D.L. Prodotto in granuli di gomma fine riciclata, ottenuto con processo di agglomerazione con resine poliuretaniche, flessibile ed elastico, resistenza molto alta alla compressione, elevata capacità di assorbimento degli urti e alta resistenza agli urti. Nel prezzo si intendono compresi e compensati la campionatura, la verifica dell’idoneità del piano di posa, i tagli, gli sfridi, la scorta, l’adesivo, la pulizia e l’asporto del materiale di risulta a fine lavoro, la raccolta differenziata e il conferimento con trasporto in discarica autorizzata del materiale di risulta, l’indennità di discarica, il rispetto della marcatura CE e la Dichiarazione di Produzione di Prodotto DOP per i prodotti di costruzione prevista dal Regolamento n. | Opere di pavimentazione | Pavimenti in gomma o PVC
CV21 - Pavimentazione in LVT, tipo Liuni Poliplank Eco Lay, effetto pietra London Stone, sp. 9 mm Fornitura e posa negli aree comuni in corrispondenza dei corpi scala di pavimento autoposante LVT, simil linoleum tipo in lastre autoposanti Liuni Poliplank Eco Lay effetto pietra cod .art. 78 London Stone. sp. 9 mm, con profilatura ad incastro Uniclic, idonea per posa flottante; con strato inferiore in sughero termico/acustico; 100% ecologico. | Opere di pavimentazione | Pavimenti in gomma o PVC
NUOVE COSTRUZIONI EDILI - CAM Prezzi relativi ad una nuova costruzione di edilizia civile. Per lavori con normali difficoltà di esecuzione. Conformi ai decreti del Ministero della Transizione Ecologica (M.I.T.E.) aventi ad oggetto i Criteri Ambientali Minimi (C.A.M.). PAVIMENTI - CAM installazione di pavimenti di qualsiasi tipo. Compreso: - materiali di allettamento o di incollaggio; - tagli e sfrido; - formazione di quartaboni; - eventuali riprese di mantelline; - stuccatura dei giunti e pulizia finale. Esclusi: - fornitura del materiale (salvo diversa indicazione) e la preparazione del fondo di installazione. Conformi ai decreti del Ministero della Transizione ecologica (M.I.T.E.) aventi ad oggetto i criteri ambientali minimi (C.A.M.). Pavimento in pvc, rispondente alle norme UNI EN ISO 10581:2020,rispondente ai CAM, di cui al decreto M.I.T.E 23-06-2022 (Criteri ambientali minimi per l’affidamento del servizio di progettazione di interventi edilizi, per l’affidamento dei lavori per interventi edilizi e per l’affidamento congiunto di progettazione e lavori per interventi edilizi), posto in opera con idoneo collante, compresa la preparazione del piano superiore del massetto di sottofondo; quest'ultimo da pagarsi a parte, con malta autolivellante, tagli, sfridi e la pulitura finale. Omogeneo spessore 2,0-2,5 mm | Opere di pavimentazione | Pavimenti in gomma o PVC
HC01 - Fornitura e posa in opera di finitura orizzontale in pvc, sp. | Opere di pavimentazione | Pavimenti in gomma o PVC
PV02 - Pavimento in vinilico autoposante effetto cemento, colore grigio scuro, dimensioni quadrotte 91,44 x 91,44 cm Fornitura e posa in opera di pavimento vinilico autoposante effetto cemento, grigio scuro, serie MFlor di Ecocontract - Nuance XL 25-05, colore Blue Grey da campionare a cura della D.L. | Opere di pavimentazione | Pavimenti in gomma o PVC
CV21 - Pavimentazione in LVT, tipo Liuni Poliplank Eco Lay, effetto pietra London Stone, sp. 9 mm Fornitura e posa negli aree comuni in corrispondenza dei corpi scala di pavimento autoposante LVT, simil linoleum tipo in lastre autoposanti Liuni Poliplank Eco Lay effetto pietra cod .art. 78 London Stone. sp. 9 mm, con profilatura ad incastro Uniclic, idonea per posa flottante; con strato inferiore in sughero termico/acustico; 100% ecologico. Realizzato con materiali rinnovabili come legno, sughero, olio di colza, gomme naturali e altre fibre naturali; Accoppiato su pannello HDF. Il pavimento presenta le seguenti caratteristiche tecniche principali. Spessore totale 9,0 mm. Isolamento dal rumore di calpestio: 17 dB. Reazione al fuoco: CFL S1. | Opere di pavimentazione | Pavimenti in gomma o PVC
NUOVE COSTRUZIONI EDILI - CAM Prezzi relativi ad una nuova costruzione di edilizia civile. Per lavori con normali difficoltà di esecuzione. Conformi ai decreti del Ministero della Transizione Ecologica (M.I.T.E.) aventi ad oggetto i Criteri Ambientali Minimi (C.A.M.). PAVIMENTI - CAM installazione di pavimenti di qualsiasi tipo. Compreso: - materiali di allettamento o di incollaggio;- tagli e sfrido;- formazione di quartaboni;- eventuali riprese di mantelline;- stuccatura dei giunti e pulizia finale. Esclusi: - fornitura del materiale (salvo diversa indicazione) e la preparazione del fondo di installazione. Conformi ai decreti del Ministero della Transizione ecologica (M.I.T.E.) aventi ad oggetto i criteri ambientali minimi (C.A.M.). Pavimento in linoleum unito o variegato di qualsiasi colore,quest'ultimo da pagarsi a parte,rispondente ai CAM,di cui al decreto M.I.T.E 23-06-2022 (Criteri ambientali minimi per l’affidamento del servizio di progettazione di interventi edilizi,per l’affidamento dei lavori per interventi edilizi e per l’affidamento congiunto di progettazione e lavori per interventi edilizi),fornito in rotoli,posto in opera con idoneo collante acrilico in dispersione acquosa. Compresa la preparazione del piano superiore del massetto di sottofondo,rispondente alle norme DIN 18171,con malta autolivellante,tagli,sfridi e la pulitura finale. spessore di 3 mm | Opere di pavimentazione | Pavimenti in gomma o PVC
Pavimentazione in gomma sintetica, non riciclata, costituita da un unico strato con inserti multicolore prevulcanizzati e della medesima composizione della base colorata. in piastrelle dello spessore di 3,0 mm circa | Opere di pavimentazione | Pavimenti in gomma o PVC
Pavimentazione in gomme sintetiche e naturali calandrate e vulcanizzate in pressa continua, con stabilizzanti, coloranti e cariche minerali, con superficie liscia e opaca, priva di porosità, impermeabile, con disegno marmorizzato in colorazione “tono su tono” o con disegno non direzionale a granuli asimmetrici in tre colori passante per tutto lo strato di usura. Fornita e posta in opera su idoneo massetto perfettamente liscio e complanare ben stagionato ed asciutto con grado di umidità residua inferiore al 2,5% da compensare a parte, e incollata al sottofondo con appositi adesivi poliuretanici bicomponenti o acrilici monocomponenti. Le giunzioni potranno essere saldate termicamente con un cordolo specifico di stesso colore del fondo o in contrasto | Opere di pavimentazione | Pavimenti in gomma o PVC
Pavimentazione in linoleum con piastrelle da 50 x 50 cm, oppure con teli da 2,00 m di altezza | Opere di pavimentazione | Pavimenti in gomma o PVC
Pavimento in vinilico autoposante effetto legno su pavimento sopraelevato, dimensioni doghe 121,92 x 18,42 cm - Multipurpose e Area break) - Kone Fornitura e posa in opera su pavimento sopraelevato di pavimento vinilico effetto legno, serie MFlor Loose Lay - collezione Broad Leaf 50-07 - colore Warm Sycamore - dimensioni doghe 121,92 x 18,42 cm, da campionare a cura della D.L. | Opere di pavimentazione | Pavimenti in gomma o PVC
Pavimentazione in gomme fonoassorbente in piastrelle dello spessore di 4,00 mm circa ( 1,6 mm gomma e 2,4 mm materassino) , con finitura superficie liscia e opaca, antiriflesso con disegno diffuso ed asimmetrico nelle tonalita delle pietre. Accoppiato, dal lato di posa, con materassino di materiale espanso per ottenere alto valori di correzione del rumore da calpestio | Opere di pavimentazione | Pavimenti in gomma o PVC
Pavimentazione in LVT, tipo Liuni Poliplank Eco Lay, effetto pietra London Stone, sp. 9 mm Fornitura e posa negli aree comuni in corrispondenza dei corpi scala di pavimento autoposante LVT, simil linoleum tipo in lastre autoposanti Liuni Poliplank Eco Lay effetto pietra cod .art. 78 London Stone. sp. 9 mm, con profilatura ad incastro Uniclic, idonea per posa flottante; con strato inferiore in sughero termico/acustico; 100% ecologico. | Opere di pavimentazione | Pavimenti in gomma o PVC
PV04 - Pavimento vinilico su massetto con pattern geometrico a triangoli - Area coworking Fornitura e posa in opera permanente su massetto di pavimento vinilico ad effetto stuoia Liuni pretagliato secondo pattern geometrico a triangoli: marca Liuni sistema Bolon Studio collezione Triangle 500, dim. triangolo 50x43 cm (bxh). I teli sono da tagliare custom in forme di triangolo come indicato nei disegni. Alternato nelle finiture e nei colori: ARTISAN True, ARTISAN Quartz, BOTANIC Rain (come da Dettaglio 01 schema di posa) colori da campionare a cura della D.L. Nel prezzo si intendono compresi e compensati la verifica dell’idoneità del piano di posa; inclusi e compensati tutti gli oneri relativi alle assistenze murarie agli impianti (opere civili), realizzazione di tracce e tagli a pavimento, il taglio e lo sfrido; l’adesivo, la pulizia e l’asporto del materiale di risulta a fine lavoro, la raccolta differenziata e il conferimento con trasporto in discarica autorizzata del materiale di risulta, l’indennità di discarica, il rispetto della marcatura CE e DOP per i prodotti di costruzione previsti dal Regolamento n. 305/2011 (UE) e quanto altro per dare il lavoro finito a regola d'arte. | Opere di pavimentazione | Pavimenti in gomma o PVC
Pavimentazione in LVT, tipo Liuni Poliplank Eco Lay, effetto pietra London Stone, sp. 9 mm Fornitura e posa negli aree comuni in corrispondenza dei corpi scala di pavimento autoposante LVT, simil linoleum tipo in lastre autoposanti Liuni Poliplank Eco Lay effetto pietra cod .art. 78 London Stone. sp. 9 mm, con profilatura ad incastro Uniclic, idonea per posa flottante; con strato inferiore in sughero termico/acustico; 100% ecologico. Realizzato con materiali rinnovabili come legno, sughero, olio di colza, gomme naturali e altre fibre naturali; Accoppiato su pannello HDF. Il pavimento presenta le seguenti caratteristiche tecniche principali. Spessore totale 9,0 mm. | Opere di pavimentazione | Pavimenti in gomma o PVC
Pavimentazione in gomme sintetiche e naturali calandrate e vulcanizzate in pressa continua, con stabilizzanti, coloranti e cariche minerali, con superficie liscia e opaca, priva di porosità, impermeabile, con disegno marmorizzato in colorazione “tono su tono” o con disegno non direzionale a granuli asimmetrici in tre colori passante per tutto lo strato di usura. Fornita e posta in opera su idoneo massetto perfettamente liscio e complanare ben stagionato ed asciutto con grado di umidità residua inferiore al 2,5% da compensare a parte, e incollata al sottofondo con appositi adesivi poliuretanici bicomponenti o acrilici monocomponenti | Opere di pavimentazione | Pavimenti in gomma o PVC
NUOVE COSTRUZIONI EDILI - CAM Prezzi relativi ad una nuova costruzione di edilizia civile. Per lavori con normali difficoltà di esecuzione. Conformi ai decreti del Ministero della Transizione Ecologica (M.I.T.E.) aventi ad oggetto i Criteri Ambientali Minimi (C.A.M.). PAVIMENTI - CAM installazione di pavimenti di qualsiasi tipo. Compreso: - materiali di allettamento o di incollaggio; - tagli e sfrido; - formazione di quartaboni; - eventuali riprese di mantelline; - stuccatura dei giunti e pulizia finale. Esclusi: - fornitura del materiale (salvo diversa indicazione) e la preparazione del fondo di installazione. Conformi ai decreti del Ministero della Transizione ecologica (M.I.T.E.) aventi ad oggetto i criteri ambientali minimi (C.A.M.). Pavimento in pvc, rispondente alle norme UNI EN ISO 10581:2020,rispondente ai CAM, di cui al decreto M.I.T.E 23-06-2022 (Criteri ambientali minimi per l’affidamento del servizio di progettazione di interventi edilizi, per l’affidamento dei lavori per interventi edilizi e per l’affidamento congiunto di progettazione e lavori per interventi edilizi), posto in opera con idoneo collante, compresa la preparazione del piano superiore del massetto di sottofondo; quest'ultimo da pagarsi a parte, con malta autolivellante, tagli, sfridi e la pulitura finale. Omogeneo spessore 2,0-2 mm | Opere di pavimentazione | Pavimenti in gomma o PVC
Pavimentazione in gomma sintetica, non riciclata, costituita da un unico strato con inserti multicolore prevulcanizzati e della medesima composizione della base colorata. in teli alti 1,00-2,00 m e dello spessore di 2,0 mm circa | Opere di pavimentazione | Pavimenti in gomma o PVC
RISTRUTTURAZIONI EDILI. Compresa MANUTENZIONE ORDINARIA E STRAORDINARIA, sia programmabile che non programmabile. Prezzi relativi ad una ristrutturazione di edilizia civile e per lavori con ordinaria difficoltà di esecuzione. DEMOLIZIONI, SMONTAGGI, RIMOZIONI E PUNTELLAMENTI, Per interventi di ristrutturazione edilizia. Compreso (ove non diversamente indicato): - calo, sollevamento e movimentazione dei materiali di risulta con qualsiasi mezzo (tranne a spalla) fino al piano di carico e/o fino al mezzo di trasporto, nell'ambito del cantiere; - ponti di servizio con altezza < 2,00 m e/o trabattelli a norma, anche esterni, mobili o fissi. Escluso: - carico, trasporto e scarico; - costi di accesso per il conferimento dei rifiuti a impianto autorizzato ai fini del loro recupero o del loro smaltimento e gli eventuali tributi. Puntellamenti eseguiti in legname e/o puntelli tubolari metallici compreso carico e scarico, montaggio e smontaggio, e pulitura finale; escluso il nolo dei materiali per solai in legno e laterizio | Opere di pavimentazione | Pavimenti in gomma o PVC
Pavimento vinilico su massetto con pattern geometrico a triangoli - Area coworking Fornitura e posa in opera permanente su massetto di pavimento vinilico ad effetto stuoia Liuni pretagliato secondo pattern geometrico a triangoli: marca Liuni sistema Bolon Studio collezione Triangle 500, dim. triangolo 50x43 cm (bxh). | Opere di pavimentazione | Pavimenti in gomma o PVC
CV21 - Pavimentazione in LVT, tipo Liuni Poliplank Eco Lay, effetto pietra London Stone, sp. 9 mm Fornitura e posa negli aree comuni in corrispondenza dei corpi scala di pavimento autoposante LVT, simil linoleum tipo in lastre autoposanti Liuni Poliplank Eco Lay effetto pietra cod .art. 78 London Stone. sp. 9 mm, con profilatura ad incastro Uniclic, idonea per posa flottante; con strato inferiore in sughero termico/acustico; 100% ecologico. Realizzato con materiali rinnovabili come legno, sughero, olio di colza, gomme naturali e altre fibre naturali; Accoppiato su pannello HDF. Il pavimento presenta le seguenti caratteristiche tecniche principali. Spessore totale 9,0 mm. | Opere di pavimentazione | Pavimenti in gomma o PVC
Pavimentazione in LVT, tipo Liuni Poliplank Eco Lay, effetto pietra London Stone, sp. 9 mm Fornitura e posa negli aree comuni in corrispondenza dei corpi scala di pavimento autoposante LVT, simil linoleum tipo in lastre autoposanti Liuni Poliplank Eco Lay effetto pietra cod .art. 78 London Stone. sp. 9 mm, con profilatura ad incastro Uniclic, idonea per posa flottante; con strato inferiore in sughero termico/acustico; 100% ecologico. Realizzato con materiali rinnovabili come legno, sughero, olio di colza, gomme naturali e altre fibre naturali; Accoppiato su pannello HDF. Il pavimento presenta le seguenti caratteristiche tecniche principali. Spessore totale 9,0 mm. Isolamento dal rumore di calpestio: 17 dB. Reazione al fuoco: CFL S1. Il pavimento dovrà essere in possesso di un coefficiente di attrito conforme a quanto previsto dal DPR 24 luglio 1996 n° 503, recante norme per l'eliminazione delle barriere architettoniche negli edifici, spazi e servizi pubblici e antiscivolo R10. Posato su pavimento sopraelevato perfettamente in bolla,mediante spalmatura di adesivo fibrorinforzato a base di polimeri sintetici in dispersione acquosa, privo di solventi, con film indurito rigido e coesivo, altamente resistente al taglio, tipo Mapei Ultrabond Eco 4 LTV specifico per incollare pavimentazioni autoposanti in LVT su massetto. Nel prezzo si intendono compresi e compensati la campionatura del pavimento per l’approvazione della D.L., il trasporto, il calo in opera, la verifica dell’idoneità del piano di posa; i tagli, lo sfrido; l’adesivo, la pulizia e l’asporto del materiale di risulta a fine lavoro, la raccolta differenziata e il conferimento con trasporto in discarica autorizzata del materiale di risulta, l’indennità di discarica, il rispetto della marcatura CE e DOP per i prodotti di costruzione previsti dal Regolamento n. 305/2011 (UE) e quanto altro per dare il lavoro finito a regola d'arte. | Opere di pavimentazione | Pavimenti in gomma o PVC
NUOVE COSTRUZIONI EDILI - CAM Prezzi relativi ad una nuova costruzione di edilizia civile. Per lavori con normali difficoltà di esecuzione. Conformi ai decreti del Ministero della Transizione Ecologica (M.I.T.E.) aventi ad oggetto i Criteri Ambientali Minimi (C.A.M.). PAVIMENTI - CAM installazione di pavimenti di qualsiasi tipo. Compreso: - materiali di allettamento o di incollaggio; - tagli e sfrido; - formazione di quartaboni; - eventuali riprese di mantelline; - stuccatura dei giunti e pulizia finale. Esclusi: - fornitura del materiale (salvo diversa indicazione) e la preparazione del fondo di installazione. Conformi ai decreti del Ministero della Transizione ecologica (M.I.T.E.) aventi ad oggetto i criteri ambientali minimi (C.A.M.). Pavimento in pvc, rispondente alle norme UNI EN ISO 10581:2020,rispondente ai CAM, di cui al decreto M.I.T.E 23-06-2022 (Criteri ambientali minimi per l’affidamento del servizio di progettazione di interventi edilizi, per l’affidamento dei lavori per interventi edilizi e per l’affidamento congiunto di progettazione e lavori per interventi edilizi), posto in opera con idoneo collante, compresa la preparazione del piano superiore del massetto di sottofondo; quest'ultimo da pagarsi a parte, con malta autolivellante, tagli, sfridi e la pulitura finale. Omogeneo spessore 2,0-3 mm | Opere di pavimentazione | Pavimenti in gomma o PVC
PV01 - Pavimento in vinilico autoposante effetto cemento, colore grigio chiaro, dimensioni quadrotte 91,44 x 91,44 cm - Neulift Fornitura e posa in opera di pavimento vinilico autoposante effetto cemento, grigio chiaro, serie MFlor di Ecocontract - Nuance XL 25-05, colore Off Grey da campionare a cura della D.L. - dimensioni quadrotte 91,44 x 91,44 cm, spessore 5 mm da campionare a cura della D.L. Posate su massetto e su pavimento sopraelevato perfettamente in bolla, previa verifica dell’idoneità del piano di posa che dovrà presentarsi privo di polvere, parti asportabili, fessurazioni, vernici, cere, oli, ruggine, tracce di gesso e prodotti che possano nuocere all’aderenza, seguendo le indicazioni della casa fornitrice. Nel prezzo si intendono compresi e compensati la verifica dell’idoneità del piano di posa; inclusi e compensati tutti gli oneri relativi alle assistenze murarie agli impianti (opere civili), realizzazione di tracce e tagli a pavimento, il taglio e lo sfrido; l’adesivo, la pulizia e l’asporto del materiale di risulta a fine lavoro, la raccolta differenziata e il conferimento con trasporto in discarica autorizzata del materiale di risulta, l’indennità di discarica, il rispetto della marcatura CE e DOP per i prodotti di costruzione previsti dal Regolamento n. 305/2011 (UE) e quanto altro per dare il lavoro finito a regola d'arte. | Opere di pavimentazione | Pavimenti in gomma o PVC
Pavimentazione in LVT, tipo Liuni Poliplank Eco Lay, effetto pietra London Stone, sp. 9 mm Fornitura e posa negli aree comuni in corrispondenza dei corpi scala di pavimento autoposante LVT, simil linoleum tipo in lastre autoposanti Liuni Poliplank Eco Lay effetto pietra cod .art. 78 London Stone. sp. 9 mm, con profilatura ad incastro Uniclic, idonea per posa flottante; con strato inferiore in sughero termico/acustico; 100% ecologico. Realizzato con materiali rinnovabili come legno, sughero, olio di colza, gomme naturali e altre fibre naturali; Accoppiato su pannello HDF. Il pavimento presenta le seguenti caratteristiche tecniche principali. | Opere di pavimentazione | Pavimenti in gomma o PVC
PVT03 – Finitura in pavimento in PVC effetto legno MFLOR Loose Lay collezione Broad Leaf colore Warm Sycamore, 121.92x18.92 cm, posato su pavimento sopraelevato o ad incollaggio permanente su massetto Fornitura e posa in opera, su pavimento sopraelevato e come indicato negli elaborati grafici di progetto, di finitura in pavimento autoposante in PVC effetto legno MFLOR Loose Lay collezione Broad Leaf 50-07 colore Warm Sycamore, dimensione doga 121.92 x 18.92cm, spessore 5mm, stampato a caldo, costituito da 4 strati: supporto in vinilico 100% pvc puro, strato di pellicola con disegno stampato in HD, strato di usura ultra resistente in vinilico trasparente; stato protettivo in poliuretano opaco, bordo bisellato, da campionare per approvazione della D.L. Nel prezzo si intendono compresi e compensati la campionatura, la verifica dell’idoneità del piano di posa, i tagli, gli sfridi, la scorta, l’adesivo, la pulizia e l’asporto del materiale di risulta a fine lavoro, la raccolta differenziata e il conferimento con trasporto in discarica autorizzata del materiale di risulta, l’indennità di discarica, il rispetto della marcatura CE e la Dichiarazione di Produzione di Prodotto DOP per i prodotti di costruzione prevista dal Regolamento n. 305/2011 (UE) e quanto altro per dare il lavoro finito a regola d'arte. | Opere di pavimentazione | Pavimenti in gomma o PVC
Fornitura e posa in opera di finitura di pavimento in PVC autoposante tipo Liuni, modello Liberty Orginal 55, finitura 6037-10 Warm OAk da campionare a scelta della D.L., dim. | Opere di pavimentazione | Pavimenti in gomma o PVC
Pavimento in mescola di gomma naturale e sintetica, costituita da uno strato di copertura ad alta resistenza all'usura con granuli pre-vulcanizzati multicolore della medesima composizione della base e da un sottostrato in gomma calandrata e vulcanizzata con stabilizzanti, coloranti e cariche minerali, per ambienti a traffico intenso secondo norma EN 685 classe 23-43 (centri commerciali, scuole, uffici, ospedali, industrie, ecc.), impronta residua secondo norma EN 433 <= 0,10 mm, reazione al fuoco euroclasse Bfl-s1, superficie liscia compatta, resistente all'usura, antiscivolo ed antibatterica, con trattamento superficiale polimerico protettivo, spessore 3 mm, posto in opera con idoneo collante, previa preparazione del piano superiore del massetto di sottofondo con malta autolivellante, compreso tagli, sfridi e pulitura: | Opere di pavimentazione | Pavimenti in gomma o PVC
NUOVE COSTRUZIONI EDILI. Prezzi per una nuova costruzione di edilizia civile. Per lavori con normali difficoltà di esecuzione. PAVIMENTI. Posa in opera di pavimenti di qualsiasi tipo, compresi i materiali di allettamento o di incollaggio, i tagli e lo sfrido, la formazione di quartaboni, eventuali riprese di mantelline, stuccatura dei giunti e pulizia finale. Escluso: fornitura del materiale (salvo diversa indicazione) e preparazione del fondo di posa. Fornitura e posa in opera di percorsi tattili plantari integrati LOGES-VET-EVOLUTION (LVE) costruito in M-PVC-P, adatto per installazioni sia interne che esterne, con rilievi trapeziodali equidistanti, con altezza dei rilievi non inferiore a 3 mm e larghezza in accordo con la tabella 3-“WT6” della CEN/TS 15209, con distanza tra i rilievi in accordo con la tabella 1 - “S9” della CEN/TS 15209, integrato con TAG – RFID 134.2 Khz idonei alla realizzazione di percorsi intelligenti per consentire a non vedenti ed ipovedenti “l'orientamento e la riconoscibilità dei luoghi e delle fonti di pericolo", come prescritto dalla normativa vigente (D.P.R. 503/1996, D.M. 236/1989, ecc.). delle dimensioni di cm 60x60 spessore cm 1,4., codice DIREZIONE RETTILINEA, posate con collante ( U.M. aggiornata nella pubblicazione del Prezzario 2024) | Opere di pavimentazione | Pavimenti in gomma o PVC
Pavimentazione in gomme sintetiche e naturali calandrate e vulcanizzate in pressa continua, con stabilizzanti, coloranti e cariche minerali, con superficie liscia e opaca, priva di porosità, impermeabile, con disegno marmorizzato in colorazione “tono su tono” o con disegno non direzionale a granuli asimmetrici in tre colori passante per tutto lo strato di usura | Opere di pavimentazione | Pavimenti in gomma o PVC
Pavimento sintetico prefabbricato per uso esterno gomma al poliisoprene, calandrata, vulcanizzata, in teli continui di altezza 122 ÷ 180 cm, posato in opera mediante incollaggio su sottofondo predisposto: idoneo per aree polivalenti esterne (basket, calcetto, pallavolo, pallamano): colori rosso, giallo spessore 4,5 mm (peso 5,2 kg/mq) | Opere di pavimentazione | Pavimenti in gomma o PVC
NUOVE COSTRUZIONI EDILI - CAM Prezzi relativi ad una nuova costruzione di edilizia civile. Per lavori con normali difficoltà di esecuzione. Conformi ai decreti del Ministero della Transizione Ecologica (M.I.T.E.) aventi ad oggetto i Criteri Ambientali Minimi (C.A.M.). PAVIMENTI - CAM installazione di pavimenti di qualsiasi tipo. Compreso: - materiali di allettamento o di incollaggio; - tagli e sfrido; - formazione di quartaboni; - eventuali riprese di mantelline; - stuccatura dei giunti e pulizia finale. Esclusi: - fornitura del materiale (salvo diversa indicazione) e la preparazione del fondo di installazione. Conformi ai decreti del Ministero della Transizione ecologica (M.I.T.E.) aventi ad oggetto i criteri ambientali minimi (C.A.M.). Pavimento in linoleum unito o variegato di qualsiasi colore, rispondente alle norme DIN 18171,rispondente ai CAM, di cui al decreto M.I.T.E 23-06-2022 (Criteri ambientali minimi per l’affidamento del servizio di progettazione di interventi edilizi, per l’affidamento dei lavori per interventi edilizi e per l’affidamento congiunto di progettazione e lavori per interventi edilizi), fornito in rotoli, posto in opera con idoneo collante acrilico in dispersione acquosa. Compresa la preparazione del piano superiore del massetto di sottofondo, quest'ultimo da pagarsi a parte, con malta autolivellante, tagli, sfridi e la pulitura finale. spessore di 2 mm | Opere di pavimentazione | Pavimenti in gomma o PVC
PV02 - Pavimento in vinilico autoposante effetto cemento, colore grigio scuro, dimensioni quadrotte 91,44 x 91,44 cm - Kone Fornitura e posa in opera di pavimento vinilico autoposante effetto cemento, grigio scuro, serie MFlor di Ecocontract - Nuance XL 25-05, colore Blue Grey da campionare a cura della D.L. | Opere di pavimentazione | Pavimenti in gomma o PVC
Pavimentazione in linoleum con piastrelle da 50 x 50 cm, oppure con teli da 2,00 m di altezza | Opere di pavimentazione | Pavimenti in gomma o PVC
PVT01 – Finitura in pavimento vinilico autoposante effetto cemento EcoContract MFLOR collezione Abruzzo colore Leandro, dimensioni plotta 91.44x91.44cm, posato su pavimento sopraelevato Fornitura e posa in opera, su pavimento sopraelevato e come indicato negli elaborati grafici di progetto, di finitura in vinilico autoposante effetto cemento EcoContract collezione Abruzzo colore Leandro, da campionare per approvazione della D.L. Prodotto stampato a caldo, costituito da 4 strati: supporto in vinilico 100% pvc puro, strato di pellicola con disegno stampato in HD, strato di usura ultra resistente in vinilico trasparente; stato protettivo in poliuretano opaco, bordo bisellato. Nel prezzo si intendono compresi e compensati la campionatura, la verifica dell’idoneità del piano di posa, i tagli, gli sfridi, la scorta, l’adesivo, la pulizia e l’asporto del materiale di risulta a fine lavoro, la raccolta differenziata e il conferimento con trasporto in discarica autorizzata del materiale di risulta, l’indennità di discarica, il rispetto della marcatura CE e la Dichiarazione di Produzione di Prodotto DOP per i prodotti di costruzione prevista dal Regolamento n. 305/2011 (UE) e quanto altro per dare il lavoro finito a regola d'arte. | Opere di pavimentazione | Pavimenti in gomma o PVC
Pavimento in vinilico autoposante effetto cemento, colore grigio chiaro, dimensioni quadrotte 91,44 x 91,44 cm - Kone Fornitura e posa in opera di pavimento vinilico autoposante effetto cemento, grigio chiaro, serie MFlor di Ecocontract - Nuance XL 25-05, colore Off Grey da campionare a cura della D.L. - dimensioni quadrotte 91,44 x 91,44 cm, spessore 5 mm da campionare a cura della D.L. | Opere di pavimentazione | Pavimenti in gomma o PVC
Pavimentazione in gomma sintetica, non riciclata, costituita da un unico strato con inserti multicolore prevulcanizzati e della medesima composizione della base colorata | Opere di pavimentazione | Pavimenti in gomma o PVC
Pavimentazione in gomma sintetica al 100% con superficie a rilievo, composta da una mescola omogenea calandrata vulcanizzata, cariche minerali, stabilizzanti e pigmenti coloranti. La superficie dovrà aver subito una speciale trattamento rinforzante a base di raggi UV, e risultante a rilievo per mezzo di bolli del diametro di 26 mm con una altezza di 0,5 mm di forma tronco conica a spigoli smussati e lisciati tali da consentire una perfetta igienizzazione. Fornita e posta in opera su idoneo massetto perfettamente liscio e complanare, ben stagionato ed asciutto con grado di umidità residua inferiore al 2,5% da compensare a parte, e incollato al sottofondo per mezzo di appositi adesivi poliuretanici bicomponenti o acrilici monocomponenti. Il materiale dovrà essere conforme in ogni sua parte alla norma DIN 16852 e possedere le seguenti caratteristiche tecniche: in piastrelle dello spessore di 2,5 mm circa | Opere di pavimentazione | Pavimenti in gomma o PVC
Fl106 - Nuova finitura pavimento in gomma autoposante in teli (tipo artigo) Fornitura e posa in opera, nelle aree indicate negli elaborati grafici di progetto, di pavimento in gomma autoposante tipo Artigo, modello da definire a scelta della D.L., fornito in teli, colore da definire e campionare per approvazione della D.L., spessore 3mm, costituita da uno strato di copertura ad alta resistenza all’usura e da un sottostrato in gomma, calandrati e vulcanizzati insieme; esente da pvc, da sostanze alogene e ftalati. Nel prezzo si intendono compresi e compensati la campionatura, la verifica dell’idoneità del piano di posa, i tagli, gli sfridi, la scorta, l’adesivo, la pulizia e l’asporto del materiale di risulta a fine lavoro, la raccolta differenziata e il conferimento con trasporto in discarica autorizzata del materiale di risulta, l’indennità di discarica, il rispetto della marcatura CE e la Dichiarazione di Produzione di Prodotto DOP per i prodotti di costruzione prevista dal Regolamento n. 305/2011 (UE) e quanto altro per dare il lavoro finito a regola d'arte. | Opere di pavimentazione | Pavimenti in gomma o PVC
Pavimentazione in linoleum con piastrelle da 50 x 50 cm, oppure con teli da 2,00 m di altezza. La composizione dovrà consistere in olio di lino ossidato e polimerizzato, polvere di legno, pigmenti inalterabili e resine naturali; il tutto calandrato su un supporto a rete di fibre di poliestere nelle piastrelle, in tela di juta nei teli, legato allo strato di usura in modo indelaminabile. La superficie deve essere liscia, lucida e marmorizzata, trattata con “finish” di protezione, difficilmente rimovibile. Il rivestimento dovrà essere stato approvato secondo le norme DIN 18171. La classificazione secondo CSTB dovrà essere: U3 P3E1/2C2. in piastrelle 50 x 50 cm e dello spessore di 2,5 mm circa | Opere di pavimentazione | Pavimenti in gomma o PVC
PVT01 – Finitura in pavimento vinilico autoposante effetto cemento EcoContract MFLOR collezione Abruzzo colore Leandro, dimensioni plotta 91.44x91.44cm, posato su pavimento sopraelevato Fornitura e posa in opera, su pavimento sopraelevato e come indicato negli elaborati grafici di progetto, di finitura in vinilico autoposante effetto cemento EcoContract collezione Abruzzo colore Leandro, da campionare per approvazione della D.L. Prodotto stampato a caldo, costituito da 4 strati: supporto in vinilico 100% pvc puro, strato di pellicola con disegno stampato in HD, strato di usura ultra resistente in vinilico trasparente; stato protettivo in poliuretano opaco, bordo bisellato. Nel prezzo si intendono compresi e compensati la campionatura, la verifica dell’idoneità del piano di posa, i tagli, gli sfridi, la scorta, l’adesivo, la pulizia e l’asporto del materiale di risulta a fine lavoro, la raccolta differenziata e il conferimento con trasporto in discarica autorizzata del materiale di risulta, l’indennità di discarica, il rispetto della marcatura CE e la Dichiarazione di Produzione di Prodotto DOP per i prodotti di costruzione prevista dal Regolamento n. | Opere di pavimentazione | Pavimenti in gomma o PVC
NUOVE COSTRUZIONI EDILI. Prezzi per una nuova costruzione di edilizia civile. Per lavori con normali difficoltà di esecuzione. PAVIMENTI. Posa in opera di pavimenti di qualsiasi tipo, compresi i materiali di allettamento o di incollaggio, i tagli e lo sfrido, la formazione di quartaboni, eventuali riprese di mantelline, stuccatura dei giunti e pulizia finale. Escluso: fornitura del materiale (salvo diversa indicazione) e preparazione del fondo di posa. Pavimento in pvc, rispondente alle norme UNI EN ISO 10581:2020, posto in opera con idoneo collante, compresa la preparazione del piano superiore del massetto di sottofondo; quest'ultimo da pagarsi a parte, con malta autolivellante, tagli, sfridi e la pulitura finale. Omogeneo spessore 2,0-2,5 mm | Opere di pavimentazione | Pavimenti in gomma o PVC
Pavimentazione in gomma sintetica, non riciclata, costituita da un unico strato con inserti multicolore prevulcanizzati e della medesima composizione della base colorata. in piastrelle dello spessore di 3,0 mm circa | Opere di pavimentazione | Pavimenti in gomma o PVC
PV03S - Pavimento in vinilico autoposante effetto legno su pavimento sopraelevato, dimensioni doghe 121,92 x 18,42 cm - Multipurpose e Area break) Fornitura e posa in opera su pavimento sopraelevato di pavimento vinilico effetto legno, serie MFlor Loose Lay - collezione Broad Leaf 50-07 - colore Warm Sycamore - dimensioni doghe 121,92 x 18,42 cm, da campionare a cura della D.L. Posate su pavimento sopraelevato perfettamente in bolla, previa verifica dell’idoneità del piano di posa che dovrà presentarsi privo di polvere, parti asportabili, fessurazioni, vernici, cere, oli, ruggine, tracce di gesso e prodotti che possano nuocere all’aderenza, seguendo le indicazioni della casa fornitrice. Nel prezzo si intendono compresi e compensati la verifica dell’idoneità del piano di posa; inclusi e compensati tutti gli oneri relativi alle assistenze murarie agli impianti (opere civili), realizzazione di tracce e tagli a pavimento, il taglio e lo sfrido; l’adesivo, la pulizia e l’asporto del materiale di risulta a fine lavoro, la raccolta differenziata e il conferimento con trasporto in discarica autorizzata del materiale di risulta, l’indennità di discarica, il rispetto della marcatura CE e DOP per i prodotti di costruzione previsti dal Regolamento n. 305/2011 (UE) e quanto altro per dare il lavoro finito a regola d'arte. | Opere di pavimentazione | Pavimenti in gomma o PVC
PV04 - Pavimento vinilico su massetto con pattern geometrico a triangoli - Area coworking Fornitura e posa in opera permanente su massetto di pavimento vinilico ad effetto stuoia Liuni pretagliato secondo pattern geometrico a triangoli: marca Liuni sistema Bolon Studio collezione Triangle 500, dim. | Opere di pavimentazione | Pavimenti in gomma o PVC
Fornitura e posa in opera di finitura di pavimento in PVC autoposante tipo Liuni, modello Liberty Orginal 55 effetto pietra, finitura 6094-1 Cement da campionare a scelta della D.L., dim. | Opere di pavimentazione | Pavimenti in gomma o PVC
FL102a – Pavimento vinilico in doghe effetto legno tipo Liuni serie Liberty, opzionale (solo posa) Solo posa, previa verifica di certificazione antincendio, di rivestimento a pavimento in PVC vergine al 100% in doghe autoposanti effetto legno, dimensione 18x120cm, con trattamento di superficie poliuretano, colore warm oak cod. | Opere di pavimentazione | Pavimenti in gomma o PVC
Pavimento in vinilico autoposante effetto cemento, colore grigio chiaro, dimensioni quadrotte 91,44 x 91,44 cm Fornitura e posa in opera di pavimento vinilico autoposante effetto cemento, grigio chiaro, serie MFlor di Ecocontract - Nuance XL 25-05, colore Off Grey da campionare a cura della D.L. - dimensioni quadrotte 91,44 x 91,44 cm, spessore 5 mm da campionare a cura della D.L. Posate su massetto e su pavimento sopraelevato perfettamente in bolla, previa verifica dell’idoneità del piano di posa che dovrà presentarsi privo di polvere, parti asportabili, fessurazioni, vernici, cere, oli, ruggine, tracce di gesso e prodotti che possano nuocere all’aderenza, seguendo le indicazioni della casa fornitrice. | Opere di pavimentazione | Pavimenti in gomma o PVC
Pavimento in gomma per interni di impianti sportivi, costituita da uno strato di copertura ad alta resistenza all’usura e facile manutenzione ed un sottostrato ad alta elasticità per la migliore resa elastica della pavimentazione, calandrati e vulcanizzati insieme per garantirne la perfetta omogeneità e monoliticità | Opere di pavimentazione | Pavimenti in gomma o PVC
Pavimento vinilico su massetto con pattern geometrico a triangoli - Area coworking - Kone Fornitura e posa in opera permanente su massetto di pavimento vinilico ad effetto stuoia Liuni pretagliato secondo pattern geometrico a triangoli: marca Liuni sistema Bolon Studio collezione Triangle 500, dim. triangolo 50x43 cm (bxh). I teli sono da tagliare custom in forme di triangolo come indicato nei disegni. Alternato nelle finiture e nei colori: ARTISAN True, ARTISAN Quartz, BOTANIC Rain (come da Dettaglio 01 schema di posa) colori da campionare a cura della D.L. Nel prezzo si intendono compresi e compensati la verifica dell’idoneità del piano di posa; inclusi e compensati tutti gli oneri relativi alle assistenze murarie agli impianti (opere civili), realizzazione di tracce e tagli a pavimento, il taglio e lo sfrido; l’adesivo, la pulizia e l’asporto del materiale di risulta a fine lavoro, la raccolta differenziata e il conferimento con trasporto in discarica autorizzata del materiale di risulta, l’indennità di discarica, il rispetto della marcatura CE e DOP per i prodotti di costruzione previsti dal Regolamento n. | Opere di pavimentazione | Pavimenti in gomma o PVC
CV21 - Pavimentazione in LVT, tipo Liuni Poliplank Eco Lay, effetto pietra London Stone, sp. 9 mm Fornitura e posa negli aree comuni in corrispondenza dei corpi scala di pavimento autoposante LVT, simil linoleum tipo in lastre autoposanti Liuni Poliplank Eco Lay effetto pietra cod .art. 78 London Stone. sp. 9 mm, con profilatura ad incastro Uniclic, idonea per posa flottante; con strato inferiore in sughero termico/acustico; 100% ecologico. Realizzato con materiali rinnovabili come legno, sughero, olio di colza, gomme naturali e altre fibre naturali; Accoppiato su pannello HDF. Il pavimento presenta le seguenti caratteristiche tecniche principali. Spessore totale 9,0 mm. Isolamento dal rumore di calpestio: 17 dB. Reazione al fuoco: CFL S1. | Opere di pavimentazione | Pavimenti in gomma o PVC
Pavimentazione in gomma sintetica al 100% con superficie a rilievo, composta da una mescola omogenea calandrata vulcanizzata, cariche minerali, stabilizzanti e pigmenti coloranti | Opere di pavimentazione | Pavimenti in gomma o PVC
Pavimento in vinilico autoposante effetto cemento, colore grigio chiaro, dimensioni quadrotte 91,44 x 91,44 cm Fornitura e posa in opera di pavimento vinilico autoposante effetto cemento, grigio chiaro, serie MFlor di Ecocontract - Nuance XL 25-05, colore Off Grey da campionare a cura della D.L. - dimensioni quadrotte 91,44 x 91,44 cm, spessore 5 mm da campionare a cura della D.L. Posate su massetto e su pavimento sopraelevato perfettamente in bolla, previa verifica dell’idoneità del piano di posa che dovrà presentarsi privo di polvere, parti asportabili, fessurazioni, vernici, cere, oli, ruggine, tracce di gesso e prodotti che possano nuocere all’aderenza, seguendo le indicazioni della casa fornitrice. Nel prezzo si intendono compresi e compensati la verifica dell’idoneità del piano di posa; inclusi e compensati tutti gli oneri relativi alle assistenze murarie agli impianti (opere civili), realizzazione di tracce e tagli a pavimento, il taglio e lo sfrido; l’adesivo, la pulizia e l’asporto del materiale di risulta a fine lavoro, la raccolta differenziata e il conferimento con trasporto in discarica autorizzata del materiale di risulta, l’indennità di discarica, il rispetto della marcatura CE e DOP per i prodotti di costruzione previsti dal Regolamento n. 305/2011 (UE) e quanto altro per dare il lavoro finito a regola d'arte. | Opere di pavimentazione | Pavimenti in gomma o PVC
FL05 - Fornitura e posa in opera di finitura di pavimento in PVC autoposante tipo Liuni, modello Palettone S608 AS, finitura 614 Azzurro da campionare a scelta della D.L., dim. 60,8x60,8 cm, spessore 2 mm, reazione al fuoco classe Bfl-s1, classe antiscivolo R10. | Opere di pavimentazione | Pavimenti in gomma o PVC
Pavimentazione in linoleum con piastrelle da 50 x 50 cm, oppure con teli da 2,00 m di altezza. La composizione dovrà consistere in olio di lino ossidato e polimerizzato, polvere di legno, pigmenti inalterabili e resine naturali; il tutto calandrato su un supporto a rete di fibre di poliestere nelle piastrelle, in tela di juta nei teli, legato allo strato di usura in modo indelaminabile. La superficie deve essere liscia, lucida e marmorizzata, trattata con “finish” di protezione, difficilmente rimovibile. Il rivestimento dovrà essere stato approvato secondo le norme DIN 18171. La classificazione secondo CSTB dovrà essere: U3 P3E1/2C2. sguscia perimetrale preformata dal medesimo colore, saldata orizzontalmente | Opere di pavimentazione | Pavimenti in gomma o PVC
Pavimento in gomma per interni di impianti sportivi, costituita da uno strato di copertura ad alta resistenza all’usura e facile manutenzione ed un sottostrato ad alta elasticità per la migliore resa elastica della pavimentazione, calandrati e vulcanizzati insieme per garantirne la perfetta omogeneità e monoliticità. spessore 6 mm in doppio strato (9,5 kg per mq circa) | Opere di pavimentazione | Pavimenti in gomma o PVC
PV02 - Pavimento in vinilico autoposante effetto cemento, colore grigio scuro, dimensioni quadrotte 91,44 x 91,44 cm Fornitura e posa in opera di pavimento vinilico autoposante effetto cemento, grigio scuro, serie MFlor di Ecocontract - Nuance XL 25-05, colore Blue Grey da campionare a cura della D.L. - dimensioni quadrotte 91,44 x 91,44 cm, spessore 5 mm da campionare a cura della D.L. Posate su massetto e su pavimento sopraelevato perfettamente in bolla, previa verifica dell’idoneità del piano di posa che dovrà presentarsi privo di polvere, parti asportabili, fessurazioni, vernici, cere, oli, ruggine, tracce di gesso e prodotti che possano nuocere all’aderenza, seguendo le indicazioni della casa fornitrice. | Opere di pavimentazione | Pavimenti in gomma o PVC
Fornitura e posa in opera di finitura di pavimento sopraelevato in PVC autoposante tipo Liuni, modello Expona Simplay, colore Dark Grey Concrete, dim. 60x60 cm, spessore 4,2 mm. Sono compresi nel prezzo gli oneri per il trasporto, la preparazione del supporto, il tiro in alto, la posa in opera, anche da parte di manodopera specializzata, il taglio, lo sfrido, eventuali assistenze murarie, lo smaltimento di materiali di risulta, la pulizia finale, il rispetto della marcatura CE e la Dichiarazione di Produzione di Prodotto DOP e quanto altro necessario per dare il lavoro finito a regola d'arte. | Opere di pavimentazione | Pavimenti in gomma o PVC
FL102a – Pavimento vinilico in doghe effetto legno tipo Liuni serie Liberty, opzionale (solo posa) Solo posa, previa verifica di certificazione antincendio, di rivestimento a pavimento in PVC vergine al 100% in doghe autoposanti effetto legno, dimensione 18x120cm, con trattamento di superficie poliuretano, colore warm oak cod. 6037-10, da campionare a cura della D.L. Nel prezzo si intendono compresi e compensati la campionatura, la verifica dell’idoneità del piano di posa, i tagli, gli sfridi, l’adesivo, la pulizia e l’asporto del materiale di risulta a fine lavoro, la raccolta differenziata e il conferimento con trasporto in discarica autorizzata del materiale di risulta, l’indennità di discarica, il rispetto della marcatura CE e la Dichiarazione di Produzione di Prodotto DOP per i prodotti di costruzione prevista dal Regolamento n. 305/2011 (UE) e quanto altro per dare il lavoro finito a regola d'arte. | Opere di pavimentazione | Pavimenti in gomma o PVC
Fl105 - Pavimento gommato resistente agli urti da caduta pesi Fornitura e posa in opera, nell’area palestra e come indicato negli elaborati grafici di progetto, di pavimento in antiurto in gomma ad alta densità, spessore e colore da definire a cura della D.L. Prodotto in granuli di gomma fine riciclata, ottenuto con processo di agglomerazione con resine poliuretaniche, flessibile ed elastico, resistenza molto alta alla compressione, elevata capacità di assorbimento degli urti e alta resistenza agli urti. Nel prezzo si intendono compresi e compensati la campionatura, la verifica dell’idoneità del piano di posa, i tagli, gli sfridi, la scorta, l’adesivo, la pulizia e l’asporto del materiale di risulta a fine lavoro, la raccolta differenziata e il conferimento con trasporto in discarica autorizzata del materiale di risulta, l’indennità di discarica, il rispetto della marcatura CE e la Dichiarazione di Produzione di Prodotto DOP per i prodotti di costruzione prevista dal Regolamento n. 305/2011 (UE) e quanto altro per dare il lavoro finito a regola d'arte. | Opere di pavimentazione | Pavimenti in gomma o PVC
PVT02a – Finitura in pavimento in PVC effetto pietra Amtico Flooring di EcoContract collezione Amtico Form colore Tidal, 30,48x60,96 cm, inserti in ottone Fornitura e posa in opera, come indicato negli elaborati grafici di progetto, di finitura in pavimento autoposante in PVC effetto pietra Amtico EcoContract collezione Form colore Tidal, effetto resina, dimensione 30,48x60,96 cm, spessore 2,5 mm; stato protettivo in poliuretano opaco, da campionare per approvazione della D.L. Inclusa fornitura e posa di stripping decorative Amtico di Ecocontract, Colore Polished Gold, dim. 3,2x914,4 mm. Nel prezzo si intendono compresi e compensati la campionatura, la verifica dell’idoneità del piano di posa, i tagli, gli sfridi, la scorta, l’adesivo, la pulizia e l’asporto del materiale di risulta a fine lavoro, la raccolta differenziata e il conferimento con trasporto in discarica autorizzata del materiale di risulta, l’indennità di discarica, il rispetto della marcatura CE e la Dichiarazione di Produzione di Prodotto DOP per i prodotti di costruzione prevista dal Regolamento n. 305/2011 (UE) e quanto altro per dare il lavoro finito a regola d'arte. | Opere di pavimentazione | Pavimenti in gomma o PVC
NUOVE COSTRUZIONI EDILI - CAM Prezzi relativi ad una nuova costruzione di edilizia civile. Per lavori con normali difficoltà di esecuzione. Conformi ai decreti del Ministero della Transizione Ecologica (M.I.T.E.) aventi ad oggetto i Criteri Ambientali Minimi (C.A.M.). PAVIMENTI - CAM Posa in opera di pavimenti di qualsiasi tipo. Compreso: - materiali di allettamento o di incollaggio;- tagli e sfrido;- formazione di quartaboni;- eventuali riprese di mantelline;- stuccatura dei giunti e pulizia finale. Esclusi: - fornitura del materiale (salvo diversa indicazione) e la preparazione del fondo di posa. Conformi ai decreti del Ministero della Transizione ecologica (M.I.T.E.) aventi ad oggetto i criteri ambientali minimi (C.A.M.). Pavimento in linoleum unito o variegato di qualsiasi colore,rispondente alle norme DIN 18171,rispondente ai CAM,di cui al decreto M.I.T.E 23-06-2022 (Criteri ambientali minimi per l’affidamento del servizio di progettazione di interventi edilizi,con malta autolivellante,fornito in rotoli,posto in opera con idoneo collante acrilico in dispersione acquosa. Compresa la preparazione del piano superiore del massetto di sottofondo,quest'ultimo da pagarsi a parte,per l’affidamento dei lavori per interventi edilizi e per l’affidamento congiunto di progettazione e lavori per interventi edilizi),tagli,sfridi e la pulitura finale. spessore di 3 mm | Opere di pavimentazione | Pavimenti in gomma o PVC
PV04a - Pavimento in linoleum su massetto, tipo Forbo Marmoleum, Ohmex, dim. 60x60 cm Fornitura e posa di rivestimento a pavimento, posato su massetto esistente precedentemente lisciato, realizzato con lastre in linoleum tipo Forbo Marmoleum Ohmex, dimensione 600x600 mm, colore RAL da definire e campionare per approvazione della D.L. e Committenza. | Opere di pavimentazione | Pavimenti in gomma o PVC
Pavimentazione in linoleum con piastrelle da 50 x 50 cm, oppure con teli da 2,00 m di altezza | Opere di pavimentazione | Pavimenti in gomma o PVC
HC04 - Fornitura e posa in opera di pavimento in PVC Sportivo Multistrato, sp. 5mm, posa incollata, Bfl-s1 minimo, finitura effetto legno da campionare per approvazione di D.L. | Opere di pavimentazione | Pavimenti in gomma o PVC
Pavimentazione in LVT, tipo Liuni Poliplank Eco Lay, effetto pietra London Stone, sp. | Opere di pavimentazione | Pavimenti in gomma o PVC
Pavimentazione in gomma sintetica, non riciclata, costituita da un unico strato con inserti multicolore prevulcanizzati e della medesima composizione della base colorata. in teli alti 1,00-2,00 m e dello spessore di 2,2 mm circa | Opere di pavimentazione | Pavimenti in gomma o PVC
Pavimentazione in gomme sintetiche e naturali calandrate e vulcanizzate in pressa continua, con stabilizzanti, coloranti e cariche minerali, con superficie liscia e opaca, priva di porosità, impermeabile, con disegno marmorizzato in colorazione “tono su tono” o con disegno non direzionale a granuli asimmetrici in tre colori passante per tutto lo strato di usura | Opere di pavimentazione | Pavimenti in gomma o PVC
Pavimento preaccoppiato in linoleum, tipo Forbo Marmoleum, Ohmex, dim. 60x60 cm Fornitura e posa di rivestimento a pavimento preaccoppiato al pannello modulare del sopraelevato con anima in inerte di solfato di calcio, realizzato con lastre in linoleum tipo Forbo Marmoleum Ohmex, dimensione 600x600 mm, colore RAL da definire e campionare per approvazione della D.L. e Committenza. Rivestimento in linoleum conduttivo, composto da olio di lino ossidato, resine naturali, farina di legno, pigmenti e riempitivi inerti, con un supporto in tela di juta. La superficie dovrà avere un finish protettivo di fabbrica ad alta resistenza all’abrasione ripristinabile, denominato “Topshield 2”, consistente in un doppio strato trattato con raggi UV. Il primo strato, flessibile ed elastico, ha la funzione di primer e grazie al trattamento ai raggi UV crea un legame indissolubile con il linoleum; il secondo strato è un finish superficiale duro e trasparente che, senza alterare le colorazioni naturali conferisce un’ottima resistenza allo sporco, graffi e macchie. Caratteristiche tecniche come da Capitolato d'Appalto. Il pavimento inoltre, esclusa la finitura superficiale antiscivolo, dovrà essere in possesso di un coefficiente di attrito conforme a quanto previsto dal DPR 24 luglio 1996 n° 503, recante norme per l'eliminazione delle barriere architettoniche negli edifici, spazi e servizi pubblici, e antiscivolo. Sono compresi e compensati la campionatura del rivestimento per l’approvazione della D.L. e Committenza, la pulitura superficiale, il rispetto della marcatura CE e la Dichiarazione di Produzione di Prodotto DOP per i prodotti di costruzione prevista dal Regolamento n. 305/2011 (UE) e quanto altro necessario per dare il lavoro finito a regola d’arte. | Opere di pavimentazione | Pavimenti in gomma o PVC
Pavimento in gomma per interni di impianti sportivi, costituita da uno strato di copertura ad alta resistenza all’usura e facile manutenzione ed un sottostrato ad alta elasticità per la migliore resa elastica della pavimentazione, calandrati e vulcanizzati insieme per garantirne la perfetta omogeneità e monoliticità. spessore 4,5 mm (6,5 kg per mq circa) | Opere di pavimentazione | Pavimenti in gomma o PVC
Pavimentazione in LVT, tipo Liuni Poliplank Eco Lay, effetto pietra London Stone, sp. 9 mm Fornitura e posa negli aree comuni in corrispondenza dei corpi scala di pavimento autoposante LVT, simil linoleum tipo in lastre autoposanti Liuni Poliplank Eco Lay effetto pietra cod .art. | Opere di pavimentazione | Pavimenti in gomma o PVC
Pavimentazione in gomme sintetiche e naturali calandrate e vulcanizzate in pressa continua, con stabilizzanti, coloranti e cariche minerali, con superficie liscia e opaca, priva di porosità, impermeabile, con disegno marmorizzato in colorazione “tono su tono” o con disegno non direzionale a granuli asimmetrici in tre colori passante per tutto lo strato di usura | Opere di pavimentazione | Pavimenti in gomma o PVC
PVT03 – Finitura in pavimento in PVC effetto legno MFLOR Loose Lay collezione Broad Leaf colore Warm Sycamore, 121.92x18.92 cm, posato su pavimento sopraelevato o ad incollaggio permanente su massetto Fornitura e posa in opera, su pavimento sopraelevato e come indicato negli elaborati grafici di progetto, di finitura in pavimento autoposante in PVC effetto legno MFLOR Loose Lay collezione Broad Leaf 50-07 colore Warm Sycamore, dimensione doga 121.92 x 18.92cm, spessore 5mm, stampato a caldo, costituito da 4 strati: supporto in vinilico 100% pvc puro, strato di pellicola con disegno stampato in HD, strato di usura ultra resistente in vinilico trasparente; stato protettivo in poliuretano opaco, bordo bisellato, da campionare per approvazione della D.L. | Opere di pavimentazione | Pavimenti in gomma o PVC
Pavimentazione in gomma sintetica, non riciclata, costituita da un unico strato con inserti multicolore prevulcanizzati e della medesima composizione della base colorata. in piastrelle dello spessore di 2,0 mm circa | Opere di pavimentazione | Pavimenti in gomma o PVC
PV03S - Pavimento in vinilico autoposante effetto legno su pavimento sopraelevato, dimensioni doghe 121,92 x 18,42 cm - Multipurpose e Area break) Fornitura e posa in opera su pavimento sopraelevato di pavimento vinilico effetto legno, serie MFlor Loose Lay - collezione Broad Leaf 50-07 - colore Warm Sycamore - dimensioni doghe 121,92 x 18,42 cm, da campionare a cura della D.L. | Opere di pavimentazione | Pavimenti in gomma o PVC
Fornitura e posa in opera di pavimento in PVC Sportivo Multistrato, sp. 5mm, posa incollata, Bfl-s1 minimo, finitura effetto legno da campionare per approvazione di D.L. e D.A. Sono compresi nel prezzo gli oneri per il trasporto, il tiro in alto, la posa in opera, anche da parte di manodopera specializzata, il taglio, lo sfrido, eventuali assistenze murarie, lo smaltimento di materiali di risulta, la pulizia finale, il rispetto della marcatura CE e la Dichiarazione di Produzione di Prodotto DOP e quanto altro necessario per dare il lavoro finito a regola d'arte. | Opere di pavimentazione | Pavimenti in gomma o PVC
Pavimentazione in LVT, tipo Liuni Poliplank Eco Lay, effetto pietra London Stone, sp. 9 mm Fornitura e posa negli aree comuni in corrispondenza dei corpi scala di pavimento autoposante LVT, simil linoleum tipo in lastre autoposanti Liuni Poliplank Eco Lay effetto pietra cod .art. 78 London Stone. sp. 9 mm, con profilatura ad incastro Uniclic, idonea per posa flottante; con strato inferiore in sughero termico/acustico; 100% ecologico. | Opere di pavimentazione | Pavimenti in gomma o PVC
Pavimentazione in LVT, tipo Liuni Poliplank Eco Lay, effetto pietra London Stone, sp. 9 mm Fornitura e posa negli aree comuni in corrispondenza dei corpi scala di pavimento autoposante LVT, simil linoleum tipo in lastre autoposanti Liuni Poliplank Eco Lay effetto pietra cod .art. 78 London Stone. sp. 9 mm, con profilatura ad incastro Uniclic, idonea per posa flottante; con strato inferiore in sughero termico/acustico; 100% ecologico. Realizzato con materiali rinnovabili come legno, sughero, olio di colza, gomme naturali e altre fibre naturali; Accoppiato su pannello HDF. | Opere di pavimentazione | Pavimenti in gomma o PVC
Pavimentazione in gomma sintetica con superficie martellata, non riciclata, costituita da un unico strato in tinta unita o con inserti multicolore prevulcanizzati e della medesima composizione della base colorata | Opere di pavimentazione | Pavimenti in gomma o PVC
PV01 - Pavimento in vinilico autoposante effetto cemento, colore grigio chiaro, dimensioni quadrotte 91,44 x 91,44 cm Fornitura e posa in opera di pavimento vinilico autoposante effetto cemento, grigio chiaro, serie MFlor di Ecocontract - Nuance XL 25-05, colore Off Grey da campionare a cura della D.L. - dimensioni quadrotte 91,44 x 91,44 cm, spessore 5 mm da campionare a cura della D.L. Posate su massetto e su pavimento sopraelevato perfettamente in bolla, previa verifica dell’idoneità del piano di posa che dovrà presentarsi privo di polvere, parti asportabili, fessurazioni, vernici, cere, oli, ruggine, tracce di gesso e prodotti che possano nuocere all’aderenza, seguendo le indicazioni della casa fornitrice. Nel prezzo si intendono compresi e compensati la verifica dell’idoneità del piano di posa; inclusi e compensati tutti gli oneri relativi alle assistenze murarie agli impianti (opere civili), realizzazione di tracce e tagli a pavimento, il taglio e lo sfrido; l’adesivo, la pulizia e l’asporto del materiale di risulta a fine lavoro, la raccolta differenziata e il conferimento con trasporto in discarica autorizzata del materiale di risulta, l’indennità di discarica, il rispetto della marcatura CE e DOP per i prodotti di costruzione previsti dal Regolamento n. | Opere di pavimentazione | Pavimenti in gomma o PVC
NUOVE COSTRUZIONI EDILI - CAM Prezzi relativi ad una nuova costruzione di edilizia civile. Per lavori con normali difficoltà di esecuzione. Conformi ai decreti del Ministero della Transizione Ecologica (M.I.T.E.) aventi ad oggetto i Criteri Ambientali Minimi (C.A.M.). PAVIMENTI - CAM installazione di pavimenti di qualsiasi tipo. Compreso: - materiali di allettamento o di incollaggio;- tagli e sfrido;sfridi e la pulitura finale. spessore di 3 mm;- eventuali riprese di mantelline;- stuccatura dei giunti e pulizia finale. Esclusi: - fornitura del materiale (salvo diversa indicazione) e la preparazione del fondo di installazione. Conformi ai decreti del Ministero della Transizione ecologica (M.I.T.E.) aventi ad oggetto i criteri ambientali minimi (C.A.M.). Pavimento in linoleum unito o variegato di qualsiasi colore,rispondente alle norme DIN 18171,rispondente ai CAM,di cui al decreto M.I.T.E 23-06-2022 (Criteri ambientali minimi per l’affidamento del servizio di progettazione di interventi edilizi,per l’affidamento dei lavori per interventi edilizi e per l’affidamento congiunto di progettazione e lavori per interventi edilizi),fornito in rotoli,posto in opera con idoneo collante acrilico in dispersione acquosa. Compresa la preparazione del piano superiore del massetto di sottofondo,quest'ultimo da pagarsi a parte,con malta autolivellante,tagli,- formazione di quartaboni | Opere di pavimentazione | Pavimenti in gomma o PVC
Fornitura e posa in opera di finitura di pavimento in PVC autoposante tipo Liuni, modello Palettone S608 AS, finitura 614 Azzurro da campionare a scelta della D.L., dim. 60,8x60,8 cm, spessore 2 mm, reazione al fuoco classe Bfl-s1, classe antiscivolo R10. Sono compresi nel prezzo gli oneri per il trasporto, la preparazione del supporto, il tiro in alto, la posa in opera, anche da parte di manodopera specializzata, il taglio, lo sfrido, eventuali assistenze murarie, la corretta posa in opera con apposito collante, lo smaltimento di materiali di risulta, la pulizia finale, il rispetto della marcatura CE e la Dichiarazione di Produzione di Prodotto DOP e quanto altro necessario per dare il lavoro finito a regola d'arte. | Opere di pavimentazione | Pavimenti in gomma o PVC
CV21 - Pavimentazione in LVT, tipo Liuni Poliplank Eco Lay, effetto pietra London Stone, sp. | Opere di pavimentazione | Pavimenti in gomma o PVC
CV21 - Pavimentazione in LVT, tipo Liuni Poliplank Eco Lay, effetto pietra London Stone, sp. 9 mm Fornitura e posa negli aree comuni in corrispondenza dei corpi scala di pavimento autoposante LVT, simil linoleum tipo in lastre autoposanti Liuni Poliplank Eco Lay effetto pietra cod .art. 78 London Stone. sp. 9 mm, con profilatura ad incastro Uniclic, idonea per posa flottante; con strato inferiore in sughero termico/acustico; 100% ecologico. Realizzato con materiali rinnovabili come legno, sughero, olio di colza, gomme naturali e altre fibre naturali; Accoppiato su pannello HDF. Il pavimento presenta le seguenti caratteristiche tecniche principali. Spessore totale 9,0 mm. Isolamento dal rumore di calpestio: 17 dB. Reazione al fuoco: CFL S1. | Opere di pavimentazione | Pavimenti in gomma o PVC
Pavimentazione in gomme fonoassorbente in piastrelle dello spessore di 4,00 mm circa ( 1,6 mm gomma e 2,4 mm materassino) , con finitura superficie liscia e opaca, antiriflesso con disegno diffuso ed asimmetrico nelle tonalita delle pietre. Accoppiato, dal lato di posa, con materassino di materiale espanso per ottenere alto valori di correzione del rumore da calpestio. Privo di alogeni e PVC. Fornita e posta in opera su idoneo massetto perfettamente liscio e complanare ben stagionato ed asciutto con grado di umidità residua inferiore al 2,5% da compensare a parte, e incollata al sottofondo con appositi adesivi poliuretanici bicomponenti o acrilici monocomponenti | Opere di pavimentazione | Pavimenti in gomma o PVC
Pavimentazione in gomme pressate e monostrato in piastrelle dello spessore di 3,00 mm circa, con finitura superficie liscia e opaca, antiriflesso con disegno non direzionale a granulazione in tre colori passante per tutto lo strato di usura. Privo di alogeni e PVC. Fornita e posta in opera su idoneo massetto perfettamente liscio e complanare ben stagionato ed asciutto con grado di umidità residua inferiore al 2,5% da compensare a parte, e incollata al sottofondo con appositi adesivi poliuretanici bicomponenti o acrilici monocomponenti. Le giunzioni potranno essere saldate termicamente con un cordolo specifico di stesso colore del fondo o in contrasto. Il pavimento dovrà essere conforme alle normative DIN 16850 e possedere le seguenti caratteristiche tecniche: | Opere di pavimentazione | Pavimenti in gomma o PVC
Pavimentazione in linoleum con piastrelle da 50 x 50 cm, oppure con teli da 2,00 m di altezza. La composizione dovrà consistere in olio di lino ossidato e polimerizzato, polvere di legno, pigmenti inalterabili e resine naturali; il tutto calandrato su un supporto a rete di fibre di poliestere nelle piastrelle, in tela di juta nei teli, legato allo strato di usura in modo indelaminabile | Opere di pavimentazione | Pavimenti in gomma o PVC
Pavimento in vinilico autoposante effetto cemento, colore grigio chiaro, dimensioni quadrotte 91,44 x 91,44 cm - Kone Fornitura e posa in opera di pavimento vinilico autoposante effetto cemento, grigio chiaro, serie MFlor di Ecocontract - Nuance XL 25-05, colore Off Grey da campionare a cura della D.L. - dimensioni quadrotte 91,44 x 91,44 cm, spessore 5 mm da campionare a cura della D.L. Posate su massetto e su pavimento sopraelevato perfettamente in bolla, previa verifica dell’idoneità del piano di posa che dovrà presentarsi privo di polvere, parti asportabili, fessurazioni, vernici, cere, oli, ruggine, tracce di gesso e prodotti che possano nuocere all’aderenza, seguendo le indicazioni della casa fornitrice. | Opere di pavimentazione | Pavimenti in gomma o PVC
NUOVE COSTRUZIONI EDILI. Prezzi per una nuova costruzione di edilizia civile. Per lavori con normali difficoltà di esecuzione. PAVIMENTI. Posa in opera di pavimenti di qualsiasi tipo, compresi i materiali di allettamento o di incollaggio, i tagli e lo sfrido, la formazione di quartaboni, eventuali riprese di mantelline, stuccatura dei giunti e pulizia finale. Escluso: fornitura del materiale (salvo diversa indicazione) e preparazione del fondo di posa. Rasatura di sottofondi per posa di pavimentazioni viniliche, previo pulizia del supporto e trattamento con primer ancorante. cementizia tissotropica stesa a spatola ( due mani) additivata con lattice elasticizzante. | Opere di pavimentazione | Pavimenti in gomma o PVC
Pavimentazione in LVT, tipo Liuni Poliplank Eco Lay, effetto pietra London Stone, sp. 9 mm Fornitura e posa negli aree comuni in corrispondenza dei corpi scala di pavimento autoposante LVT, simil linoleum tipo in lastre autoposanti Liuni Poliplank Eco Lay effetto pietra cod .art. 78 London Stone. sp. 9 mm, con profilatura ad incastro Uniclic, idonea per posa flottante; con strato inferiore in sughero termico/acustico; 100% ecologico. Realizzato con materiali rinnovabili come legno, sughero, olio di colza, gomme naturali e altre fibre naturali; Accoppiato su pannello HDF. Il pavimento presenta le seguenti caratteristiche tecniche principali. Spessore totale 9,0 mm. Isolamento dal rumore di calpestio: 17 dB. Reazione al fuoco: CFL S1. | Opere di pavimentazione | Pavimenti in gomma o PVC
Pavimento sintetico prefabbricato per uso esterno gomma al poliisoprene, calandrata, vulcanizzata, in teli continui di altezza 122 ÷ 180 cm, posato in opera mediante incollaggio su sottofondo predisposto: idoneo per rettilinei, pedane di salto, impianti esterni scolastici ed amatoriali: colori rosso, giallo spessore 8 mm (peso 8,6 kg/mq) | Opere di pavimentazione | Pavimenti in gomma o PVC
PV02 - Pavimento in vinilico autoposante effetto cemento, colore grigio scuro, dimensioni quadrotte 91,44 x 91,44 cm Fornitura e posa in opera di pavimento vinilico autoposante effetto cemento, grigio scuro, serie MFlor di Ecocontract - Nuance XL 25-05, colore Blue Grey da campionare a cura della D.L. - dimensioni quadrotte 91,44 x 91,44 cm, spessore 5 mm da campionare a cura della D.L. Posate su massetto e su pavimento sopraelevato perfettamente in bolla, previa verifica dell’idoneità del piano di posa che dovrà presentarsi privo di polvere, parti asportabili, fessurazioni, vernici, cere, oli, ruggine, tracce di gesso e prodotti che possano nuocere all’aderenza, seguendo le indicazioni della casa fornitrice. Nel prezzo si intendono compresi e compensati la verifica dell’idoneità del piano di posa; inclusi e compensati tutti gli oneri relativi alle assistenze murarie agli impianti (opere civili), realizzazione di tracce e tagli a pavimento, il taglio e lo sfrido; l’adesivo, la pulizia e l’asporto del materiale di risulta a fine lavoro, la raccolta differenziata e il conferimento con trasporto in discarica autorizzata del materiale di risulta, l’indennità di discarica, il rispetto della marcatura CE e DOP per i prodotti di costruzione previsti dal Regolamento n. 305/2011 (UE) e quanto altro per dare il lavoro finito a regola d'arte. | Opere di pavimentazione | Pavimenti in gomma o PVC
Pavimentazione in LVT, tipo Liuni Poliplank Eco Lay, effetto pietra London Stone, sp. 9 mm Fornitura e posa negli aree comuni in corrispondenza dei corpi scala di pavimento autoposante LVT, simil linoleum tipo in lastre autoposanti Liuni Poliplank Eco Lay effetto pietra cod .art. | Opere di pavimentazione | Pavimenti in gomma o PVC
PV04 - Pavimento vinilico su massetto con pattern geometrico a triangoli - Area coworking - Kone Fornitura e posa in opera permanente su massetto di pavimento vinilico ad effetto stuoia Liuni pretagliato secondo pattern geometrico a triangoli: marca Liuni sistema Bolon Studio collezione Triangle 500, dim. triangolo 50x43 cm (bxh). | Opere di pavimentazione | Pavimenti in gomma o PVC
CV21 - Pavimentazione in LVT, tipo Liuni Poliplank Eco Lay, effetto pietra London Stone, sp. 9 mm Fornitura e posa negli aree comuni in corrispondenza dei corpi scala di pavimento autoposante LVT, simil linoleum tipo in lastre autoposanti Liuni Poliplank Eco Lay effetto pietra cod .art. 78 London Stone. sp. 9 mm, con profilatura ad incastro Uniclic, idonea per posa flottante; con strato inferiore in sughero termico/acustico; 100% ecologico. | Opere di pavimentazione | Pavimenti in gomma o PVC
PV01 - Pavimento in vinilico autoposante effetto cemento, colore grigio chiaro, dimensioni quadrotte 91,44 x 91,44 cm - Kone Fornitura e posa in opera di pavimento vinilico autoposante effetto cemento, grigio chiaro, serie MFlor di Ecocontract - Nuance XL 25-05, colore Off Grey da campionare a cura della D.L. | Opere di pavimentazione | Pavimenti in gomma o PVC
FLCV06 - Fornitura e posa in opera di finitura di pavimento sopraelevato in PVC autoposante tipo Liuni, modello Expona Simplay, colore Dark Grey Concrete, dim. 60x60 cm, spessore 4,2 mm. Sono compresi nel prezzo gli oneri per il trasporto, la preparazione del supporto, il tiro in alto, la posa in opera, anche da parte di manodopera specializzata, il taglio, lo sfrido, eventuali assistenze murarie, lo smaltimento di materiali di risulta, la pulizia finale, il rispetto della marcatura CE e la Dichiarazione di Produzione di Prodotto DOP e quanto altro necessario per dare il lavoro finito a regola d'arte. | Opere di pavimentazione | Pavimenti in gomma o PVC
PV02 - Pavimento in vinilico autoposante effetto cemento, colore grigio scuro, dimensioni quadrotte 91,44 x 91,44 cm - Kone Fornitura e posa in opera di pavimento vinilico autoposante effetto cemento, grigio scuro, serie MFlor di Ecocontract - Nuance XL 25-05, colore Blue Grey da campionare a cura della D.L. - dimensioni quadrotte 91,44 x 91,44 cm, spessore 5 mm da campionare a cura della D.L. Posate su massetto e su pavimento sopraelevato perfettamente in bolla, previa verifica dell’idoneità del piano di posa che dovrà presentarsi privo di polvere, parti asportabili, fessurazioni, vernici, cere, oli, ruggine, tracce di gesso e prodotti che possano nuocere all’aderenza, seguendo le indicazioni della casa fornitrice. | Opere di pavimentazione | Pavimenti in gomma o PVC
Pavimento vinilico su massetto con pattern geometrico a triangoli - Area coworking - Kone Fornitura e posa in opera permanente su massetto di pavimento vinilico ad effetto stuoia Liuni pretagliato secondo pattern geometrico a triangoli: marca Liuni sistema Bolon Studio collezione Triangle 500, dim. triangolo 50x43 cm (bxh). | Opere di pavimentazione | Pavimenti in gomma o PVC
Pavimentazione in gomma sintetica al 100% con superficie a rilievo, composta da una mescola omogenea calandrata vulcanizzata, cariche minerali, stabilizzanti e pigmenti coloranti | Opere di pavimentazione | Pavimenti in gomma o PVC
Pavimentazione in linoleum con piastrelle da 50 x 50 cm, oppure con teli da 2,00 m di altezza. La composizione dovrà consistere in olio di lino ossidato e polimerizzato, polvere di legno, pigmenti inalterabili e resine naturali; il tutto calandrato su un supporto a rete di fibre di poliestere nelle piastrelle, in tela di juta nei teli, legato allo strato di usura in modo indelaminabile. La superficie deve essere liscia, lucida e marmorizzata, trattata con “finish” di protezione, difficilmente rimovibile. Il rivestimento dovrà essere stato approvato secondo le norme DIN 18171 | Opere di pavimentazione | Pavimenti in gomma o PVC
PVT03 – Finitura in pavimento in PVC effetto legno EcoContract MFLOR collezione Brad Leaf colore Warm Sycamore, dimensioni doga 121.92x18.92cm, posato su pavimento sopraelevato Fornitura e posa in opera, su pavimento sopraelevato e come indicato negli elaborati grafici di progetto, di finitura in pavimento autoposante in PVC effetto legno EcoContract MFLOR collezione Brad Leaf colore Warm Sycamore, dimensione doga 121.92 x 18.92cm, spessore 5mm, stampato a caldo, costituito da 4 strati: supporto in vinilico 100% pvc puro, strato di pellicola con disegno stampato in HD, strato di usura ultra resistente in vinilico trasparente; stato protettivo in poliuretano opaco, bordo bisellato, da campionare per approvazione della D.L. Nel prezzo si intendono compresi e compensati la campionatura, la verifica dell’idoneità del piano di posa, i tagli, gli sfridi, la scorta, l’adesivo, la pulizia e l’asporto del materiale di risulta a fine lavoro, la raccolta differenziata e il conferimento con trasporto in discarica autorizzata del materiale di risulta, l’indennità di discarica, il rispetto della marcatura CE e la Dichiarazione di Produzione di Prodotto DOP per i prodotti di costruzione prevista dal Regolamento n. 305/2011 (UE) e quanto altro per dare il lavoro finito a regola d'arte. | Opere di pavimentazione | Pavimenti in gomma o PVC
FL03 - Fornitura e posa in opera di finitura di pavimento in PVC autoposante tipo Liuni, modello Liberty Orginal 55, finitura 6037-10 Warm OAk da campionare a scelta della D.L., dim. 18x120 cm, spessore 5 mm, reazione al fuoco classe Bfl-s1, classe antiscivolo R9, da posare su massetto o pavimento sopraelevato. Sono compresi nel prezzo gli oneri per il trasporto, la preparazione del supporto, il tiro in alto, la posa in opera, anche da parte di manodopera specializzata, il taglio, lo sfrido, eventuali assistenze murarie, la corretta posa in opera con apposito collante, lo smaltimento di materiali di risulta, la pulizia finale, il rispetto della marcatura CE e la Dichiarazione di Produzione di Prodotto DOP e quanto altro necessario per dare il lavoro finito a regola d'arte. | Opere di pavimentazione | Pavimenti in gomma o PVC
Pavimentazione in gomme pressate e monostrato in piastrelle dello spessore di 3,00 mm circa, con finitura superficie liscia e opaca, antiriflesso con disegno non direzionale a granulazione in tre colori passante per tutto lo strato di usura. Privo di alogeni e PVC. Fornita e posta in opera su idoneo massetto perfettamente liscio e complanare ben stagionato ed asciutto con grado di umidità residua inferiore al 2,5% da compensare a parte, e incollata al sottofondo con appositi adesivi poliuretanici bicomponenti o acrilici monocomponenti. Le giunzioni potranno essere saldate termicamente con un cordolo specifico di stesso colore del fondo o in contrasto | Opere di pavimentazione | Pavimenti in gomma o PVC
PV03S - Pavimento in vinilico autoposante effetto legno su pavimento sopraelevato, dimensioni doghe 121,92 x 18,42 cm - Multipurpose e Area break) - Kone Fornitura e posa in opera su pavimento sopraelevato di pavimento vinilico effetto legno, serie MFlor Loose Lay - collezione Broad Leaf 50-07 - colore Warm Sycamore - dimensioni doghe 121,92 x 18,42 cm, da campionare a cura della D.L. Posate su pavimento sopraelevato perfettamente in bolla, previa verifica dell’idoneità del piano di posa che dovrà presentarsi privo di polvere, parti asportabili, fessurazioni, vernici, cere, oli, ruggine, tracce di gesso e prodotti che possano nuocere all’aderenza, seguendo le indicazioni della casa fornitrice. | Opere di pavimentazione | Pavimenti in gomma o PVC
Pavimentazione in LVT, tipo Liuni Poliplank Eco Lay, effetto pietra London Stone, sp. 9 mm Fornitura e posa negli aree comuni in corrispondenza dei corpi scala di pavimento autoposante LVT, simil linoleum tipo in lastre autoposanti Liuni Poliplank Eco Lay effetto pietra cod .art. 78 London Stone. sp. 9 mm, con profilatura ad incastro Uniclic, idonea per posa flottante; con strato inferiore in sughero termico/acustico; 100% ecologico. Realizzato con materiali rinnovabili come legno, sughero, olio di colza, gomme naturali e altre fibre naturali; Accoppiato su pannello HDF. Il pavimento presenta le seguenti caratteristiche tecniche principali. Spessore totale 9,0 mm. Isolamento dal rumore di calpestio: 17 dB. Reazione al fuoco: CFL S1. | Opere di pavimentazione | Pavimenti in gomma o PVC
CV21 - Pavimentazione in LVT, tipo Liuni Poliplank Eco Lay, effetto pietra London Stone, sp. 9 mm Fornitura e posa negli aree comuni in corrispondenza dei corpi scala di pavimento autoposante LVT, simil linoleum tipo in lastre autoposanti Liuni Poliplank Eco Lay effetto pietra cod .art. 78 London Stone. | Opere di pavimentazione | Pavimenti in gomma o PVC
Pavimentazione in LVT, tipo Liuni Poliplank Eco Lay, effetto pietra London Stone, sp. 9 mm Fornitura e posa negli aree comuni in corrispondenza dei corpi scala di pavimento autoposante LVT, simil linoleum tipo in lastre autoposanti Liuni Poliplank Eco Lay effetto pietra cod .art. 78 London Stone. sp. 9 mm, con profilatura ad incastro Uniclic, idonea per posa flottante; con strato inferiore in sughero termico/acustico; 100% ecologico. Realizzato con materiali rinnovabili come legno, sughero, olio di colza, gomme naturali e altre fibre naturali; Accoppiato su pannello HDF. Il pavimento presenta le seguenti caratteristiche tecniche principali. Spessore totale 9,0 mm. Isolamento dal rumore di calpestio: 17 dB. | Opere di pavimentazione | Pavimenti in gomma o PVC
Pavimento in vinilico autoposante effetto cemento, colore grigio scuro, dimensioni quadrotte 91,44 x 91,44 cm - Neulift Fornitura e posa in opera di pavimento vinilico autoposante effetto cemento, grigio scuro, serie MFlor di Ecocontract - Nuance XL 25-05, colore Blue Grey da campionare a cura della D.L. - dimensioni quadrotte 91,44 x 91,44 cm, spessore 5 mm da campionare a cura della D.L. Posate su massetto e su pavimento sopraelevato perfettamente in bolla, previa verifica dell’idoneità del piano di posa che dovrà presentarsi privo di polvere, parti asportabili, fessurazioni, vernici, cere, oli, ruggine, tracce di gesso e prodotti che possano nuocere all’aderenza, seguendo le indicazioni della casa fornitrice. Nel prezzo si intendono compresi e compensati la verifica dell’idoneità del piano di posa; inclusi e compensati tutti gli oneri relativi alle assistenze murarie agli impianti (opere civili), realizzazione di tracce e tagli a pavimento, il taglio e lo sfrido; l’adesivo, la pulizia e l’asporto del materiale di risulta a fine lavoro, la raccolta differenziata e il conferimento con trasporto in discarica autorizzata del materiale di risulta, l’indennità di discarica, il rispetto della marcatura CE e DOP per i prodotti di costruzione previsti dal Regolamento n. 305/2011 (UE) e quanto altro per dare il lavoro finito a regola d'arte. | Opere di pavimentazione | Pavimenti in gomma o PVC
Pavimento vinilico su massetto con pattern geometrico a triangoli - Area coworking - Kone Fornitura e posa in opera permanente su massetto di pavimento vinilico ad effetto stuoia Liuni pretagliato secondo pattern geometrico a triangoli: marca Liuni sistema Bolon Studio collezione Triangle 500, dim. triangolo 50x43 cm (bxh). I teli sono da tagliare custom in forme di triangolo come indicato nei disegni. Alternato nelle finiture e nei colori: ARTISAN True, ARTISAN Quartz, BOTANIC Rain (come da Dettaglio 01 schema di posa) colori da campionare a cura della D.L. Nel prezzo si intendono compresi e compensati la verifica dell’idoneità del piano di posa; inclusi e compensati tutti gli oneri relativi alle assistenze murarie agli impianti (opere civili), realizzazione di tracce e tagli a pavimento, il taglio e lo sfrido; l’adesivo, la pulizia e l’asporto del materiale di risulta a fine lavoro, la raccolta differenziata e il conferimento con trasporto in discarica autorizzata del materiale di risulta, l’indennità di discarica, il rispetto della marcatura CE e DOP per i prodotti di costruzione previsti dal Regolamento n. 305/2011 (UE) e quanto altro per dare il lavoro finito a regola d'arte. | Opere di pavimentazione | Pavimenti in gomma o PVC
Fornitura e posa in opera di finitura di pavimento in PVC autoposante tipo Liuni, modello Liberty Orginal 55 effetto cemento, finitura 6094-1 Cement da campionare a scelta della D.L., dim. | Opere di pavimentazione | Pavimenti in gomma o PVC
Pavimentazione in LVT, tipo Liuni Poliplank Eco Lay, effetto pietra London Stone, sp. 9 mm Fornitura e posa negli aree comuni in corrispondenza dei corpi scala di pavimento autoposante LVT, simil linoleum tipo in lastre autoposanti Liuni Poliplank Eco Lay effetto pietra cod .art. 78 London Stone. sp. 9 mm, con profilatura ad incastro Uniclic, idonea per posa flottante; con strato inferiore in sughero termico/acustico; 100% ecologico. Realizzato con materiali rinnovabili come legno, sughero, olio di colza, gomme naturali e altre fibre naturali; Accoppiato su pannello HDF. | Opere di pavimentazione | Pavimenti in gomma o PVC
Pavimento in vinilico autoposante effetto cemento, colore grigio scuro, dimensioni quadrotte 91,44 x 91,44 cm - Neulift Fornitura e posa in opera di pavimento vinilico autoposante effetto cemento, grigio scuro, serie MFlor di Ecocontract - Nuance XL 25-05, colore Blue Grey da campionare a cura della D.L. | Opere di pavimentazione | Pavimenti in gomma o PVC
PV01 - Pavimento in vinilico autoposante effetto cemento, colore grigio chiaro, dimensioni quadrotte 91,44 x 91,44 cm Fornitura e posa in opera di pavimento vinilico autoposante effetto cemento, grigio chiaro, serie MFlor di Ecocontract - Nuance XL 25-05, colore Off Grey da campionare a cura della D.L. | Opere di pavimentazione | Pavimenti in gomma o PVC
HC01 - Fornitura e posa in opera di finitura orizzontale in pvc, sp. 3,4mm, R10, classe di reazione al fuoco Bfl-s1, finitura tipo " Sarlon 4603T4319 sea shell urban" da campionare per approvazione di D.L. e D.A. Sono compresi nel prezzo gli oneri per il trasporto, il tiro in alto, la posa in opera, anche da parte di manodopera specializzata, il taglio, lo sfrido, eventuali assistenze murarie, lo smaltimento di materiali di risulta, la pulizia finale, il rispetto della marcatura CE e la Dichiarazione di Produzione di Prodotto DOP e quanto altro necessario per dare il lavoro finito a regola d'arte. | Opere di pavimentazione | Pavimenti in gomma o PVC
PV04a - Pavimento in linoleum su massetto, tipo Forbo Marmoleum, Ohmex, dim. 60x60 cm Fornitura e posa di rivestimento a pavimento, posato su massetto esistente precedentemente lisciato, realizzato con lastre in linoleum tipo Forbo Marmoleum Ohmex, dimensione 600x600 mm, colore RAL da definire e campionare per approvazione della D.L. e Committenza. Rivestimento in linoleum, composto da olio di lino ossidato, resine naturali, farina di legno, pigmenti e riempitivi inerti, con un supporto in tela di juta. La superficie dovrà avere un finish protettivo di fabbrica ad alta resistenza all’abrasione ripristinabile, denominato “Topshield 2”, consistente in un doppio strato trattato con raggi UV. | Opere di pavimentazione | Pavimenti in gomma o PVC
Pavimento gommato resistente agli urti da caduta pesi Fornitura e posa in opera, nell’area palestra e come indicato negli elaborati grafici di progetto, di pavimento in antiurto in gomma ad alta densità, spessore e colore da definire a cura della D.L. Prodotto in granuli di gomma fine riciclata, ottenuto con processo di agglomerazione con resine poliuretaniche, flessibile ed elastico, resistenza molto alta alla compressione, elevata capacità di assorbimento degli urti e alta resistenza agli urti. | Opere di pavimentazione | Pavimenti in gomma o PVC
Pavimentazione in gomme sintetiche e naturali calandrate e vulcanizzate in pressa continua, con stabilizzanti, coloranti e cariche minerali, con superficie liscia e opaca, priva di porosità, impermeabile, con disegno marmorizzato in colorazione “tono su tono” o con disegno non direzionale a granuli asimmetrici in tre colori passante per tutto lo strato di usura. Fornita e posta in opera su idoneo massetto perfettamente liscio e complanare ben stagionato ed asciutto con grado di umidità residua inferiore al 2,5% da compensare a parte, e incollata al sottofondo con appositi adesivi poliuretanici bicomponenti o acrilici monocomponenti. Le giunzioni potranno essere saldate termicamente con un cordolo specifico di stesso colore del fondo o in contrasto | Opere di pavimentazione | Pavimenti in gomma o PVC
NUOVE COSTRUZIONI EDILI - CAM Prezzi relativi ad una nuova costruzione edilizia civile. Per lavori con normali difficoltà esecuzione. Conformi ai decreti Ministero Transizione Ecologica (M.I.T.E.) aventi ad oggetto i Criteri Ambientali Minimi (C.A.M.). PAVIMENTI - CAM installazione pavimenti qualsiasi tipo. Compreso: - materiali allettamento o incollaggio; - tagli e sfrido; - formazione quartaboni; - eventuali riprese mantelline; - stuccatura giunti e pulizia finale. Esclusi: - fornitura materiale (salvo diversa indicazione) e la preparazione fondo installazione. Conformi ai decreti Ministero Transizione ecologica (M.I.T.E.) aventi ad oggetto i criteri ambientali minimi (C.A.M.). Pavimento in pvc, rispondente alle norme UNI EN ISO 10581:2020,rispondente ai CAM, di cui al decreto M.I.T.E 23-06-2022 (Criteri ambientali minimi per l’affidamento servizio progettazione interventi edilizi, per l’affidamento lavori per interventi edilizi e per l’affidamento congiunto progettazione e lavori per interventi edilizi), posto in opera con idoneo collante, compresa la preparazione piano superiore massetto di sottofondo; quest'ultimo da pagarsi a parte, con malta autolivellante, tagli, sfridi e la pulitura finale. Omogeneo spessore 2,0-2 mm | Opere di pavimentazione | Pavimenti in gomma o PVC
Pavimento in vinilico autoposante effetto cemento, colore grigio scuro, dimensioni quadrotte 91,44 x 91,44 cm - Kone Fornitura e posa in opera di pavimento vinilico autoposante effetto cemento, grigio scuro, serie MFlor di Ecocontract - Nuance XL 25-05, colore Blue Grey da campionare a cura della D.L. - dimensioni quadrotte 91,44 x 91,44 cm, spessore 5 mm da campionare a cura della D.L. | Opere di pavimentazione | Pavimenti in gomma o PVC
Pavimento in vinilico autoposante effetto cemento, colore grigio chiaro, dimensioni quadrotte 91,44 x 91,44 cm Fornitura e posa in opera di pavimento vinilico autoposante effetto cemento, grigio chiaro, serie MFlor di Ecocontract - Nuance XL 25-05, colore Off Grey da campionare a cura della D.L. - dimensioni quadrotte 91,44 x 91,44 cm, spessore 5 mm da campionare a cura della D.L. Posate su massetto e su pavimento sopraelevato perfettamente in bolla, previa verifica dell’idoneità del piano di posa che dovrà presentarsi privo di polvere, parti asportabili, fessurazioni, vernici, cere, oli, ruggine, tracce di gesso e prodotti che possano nuocere all’aderenza, seguendo le indicazioni della casa fornitrice. | Opere di pavimentazione | Pavimenti in gomma o PVC
PV04a - Pavimento in linoleum su massetto, tipo Forbo Marmoleum, Ohmex, dim. 60x60 cm Fornitura e posa di rivestimento a pavimento, posato su massetto esistente precedentemente lisciato, realizzato con lastre in linoleum tipo Forbo Marmoleum Ohmex, dimensione 600x600 mm, colore RAL da definire e campionare per approvazione della D.L. | Opere di pavimentazione | Pavimenti in gomma o PVC
Nuova finitura pavimento in gomma autoposante in teli (tipo artigo) Fornitura e posa in opera, nelle aree indicate negli elaborati grafici di progetto, di pavimento in gomma autoposante tipo Artigo, modello da definire a scelta della D.L., fornito in teli, colore da definire e campionare per approvazione della D.L., spessore 3mm, costituita da uno strato di copertura ad alta resistenza all’usura e da un sottostrato in gomma, calandrati e vulcanizzati insieme; esente da pvc, da sostanze alogene e ftalati. Nel prezzo si intendono compresi e compensati la campionatura, la verifica dell’idoneità del piano di posa, i tagli, gli sfridi, la scorta, l’adesivo, la pulizia e l’asporto del materiale di risulta a fine lavoro, la raccolta differenziata e il conferimento con trasporto in discarica autorizzata del materiale di risulta, l’indennità di discarica, il rispetto della marcatura CE e la Dichiarazione di Produzione di Prodotto DOP per i prodotti di costruzione prevista dal Regolamento n. | Opere di pavimentazione | Pavimenti in gomma o PVC
Pavimentazione in LVT, tipo Liuni Poliplank Eco Lay, effetto pietra London Stone, sp. 9 mm Fornitura e posa negli aree comuni in corrispondenza dei corpi scala di pavimento autoposante LVT, simil linoleum tipo in lastre autoposanti Liuni Poliplank Eco Lay effetto pietra cod .art. 78 London Stone. sp. | Opere di pavimentazione | Pavimenti in gomma o PVC
Pavimentazione in LVT, tipo Liuni Poliplank Eco Lay, effetto pietra London Stone, sp. 9 mm Fornitura e posa negli aree comuni in corrispondenza dei corpi scala di pavimento autoposante LVT, simil linoleum tipo in lastre autoposanti Liuni Poliplank Eco Lay effetto pietra cod .art. 78 London Stone. sp. 9 mm, con profilatura ad incastro Uniclic, idonea per posa flottante; con strato inferiore in sughero termico/acustico; 100% ecologico. Realizzato con materiali rinnovabili come legno, sughero, olio di colza, gomme naturali e altre fibre naturali; Accoppiato su pannello HDF. Il pavimento presenta le seguenti caratteristiche tecniche principali. Spessore totale 9,0 mm. Isolamento dal rumore di calpestio: 17 dB. Reazione al fuoco: CFL S1. | Opere di pavimentazione | Pavimenti in gomma o PVC
Pavimento in vinilico autoposante effetto cemento, colore grigio scuro, dimensioni quadrotte 91,44 x 91,44 cm - Neulift Fornitura e posa in opera di pavimento vinilico autoposante effetto cemento, grigio scuro, serie MFlor di Ecocontract - Nuance XL 25-05, colore Blue Grey da campionare a cura della D.L. - dimensioni quadrotte 91,44 x 91,44 cm, spessore 5 mm da campionare a cura della D.L. | Opere di pavimentazione | Pavimenti in gomma o PVC
Pavimentazione in gomme sintetiche e naturali calandrate e vulcanizzate in pressa continua, con stabilizzanti, coloranti e cariche minerali, con superficie liscia e opaca, priva di porosità, impermeabile, con disegno marmorizzato in colorazione “tono su tono” o con disegno non direzionale a granuli asimmetrici in tre colori passante per tutto lo strato di usura. Fornita e posta in opera su idoneo massetto perfettamente liscio e complanare ben stagionato ed asciutto con grado di umidità residua inferiore al 2,5% da compensare a parte, e incollata al sottofondo con appositi adesivi poliuretanici bicomponenti o acrilici monocomponenti. Le giunzioni potranno essere saldate termicamente con un cordolo specifico di stesso colore del fondo o in contrasto. Il pavimento dovrà essere conforme alle normative DIN 16850 e possedere le seguenti caratteristiche tecniche: in piastrelle dello spessore di 2 mm circa | Opere di pavimentazione | Pavimenti in gomma o PVC
NUOVE COSTRUZIONI EDILI - CAM Prezzi relativi ad una nuova costruzione edilizia civile. Per lavori con normali difficoltà esecuzione. Conformi ai decreti Ministero Transizione Ecologica (M.I.T.E.) aventi ad oggetto i Criteri Ambientali Minimi (C.A.M.). PAVIMENTI - CAM installazione pavimenti qualsiasi tipo. Compreso: - materiali allettamento o incollaggio, - tagli e sfrido, - formazione quartaboni, - eventuali riprese mantelline, - stuccatura giunti e pulizia finale. Esclusi: - fornitura materiale (salvo diversa indicazione) e la preparazione fondo installazione. Conformi ai decreti Ministero Transizione ecologica (M.I.T.E.) aventi ad oggetto i criteri ambientali minimi (C.A.M.). Pavimento in pvc, rispondente alle norme UNI EN ISO 10581:2020,rispondente ai CAM, di cui al decreto M.I.T.E 23-06-2022 (Criteri ambientali minimi per l’affidamento servizio progettazione interventi edilizi, per l’affidamento lavori per interventi edilizi e per l’affidamento congiunto progettazione e lavori per interventi edilizi), posto in opera con idoneo collante, compresa la preparazione piano superiore massetto di sottofondo, quest'ultimo da pagarsi a parte, con malta autolivellante, tagli, sfridi e la pulitura finale. Omogeneo spessore 2,0-3 mm | Opere di pavimentazione | Pavimenti in gomma o PVC
FL01 - Fornitura e posa in opera di finitura di pavimento in PVC autoposante tipo Liuni, modello Liberty Orginal 55 effetto pietra, finitura 6094-1 Cement da campionare a scelta della D.L., dim. 91,4x91,4 cm, spessore 5 mm, reazione al fuoco classe Bfl-s1, classe antiscivolo R9. Sono compresi nel prezzo gli oneri per il trasporto, la preparazione del supporto, il tiro in alto, la posa in opera, anche da parte di manodopera specializzata, il taglio, lo sfrido, eventuali assistenze murarie, la corretta posa in opera con apposito collante, lo smaltimento di materiali di risulta, la pulizia finale, il rispetto della marcatura CE e la Dichiarazione di Produzione di Prodotto DOP e quanto altro necessario per dare il lavoro finito a regola d'arte. | Opere di pavimentazione | Pavimenti in gomma o PVC
Pavimento in vinilico autoposante effetto cemento, colore grigio chiaro, dimensioni quadrotte 91,44 x 91,44 cm - Neulift Fornitura e posa in opera di pavimento vinilico autoposante effetto cemento, grigio chiaro, serie MFlor di Ecocontract - Nuance XL 25-05, colore Off Grey da campionare a cura della D.L. - dimensioni quadrotte 91,44 x 91,44 cm, spessore 5 mm da campionare a cura della D.L. Posate su massetto e su pavimento sopraelevato perfettamente in bolla, previa verifica dell’idoneità del piano di posa che dovrà presentarsi privo di polvere, parti asportabili, fessurazioni, vernici, cere, oli, ruggine, tracce di gesso e prodotti che possano nuocere all’aderenza, seguendo le indicazioni della casa fornitrice. Nel prezzo si intendono compresi e compensati la verifica dell’idoneità del piano di posa; inclusi e compensati tutti gli oneri relativi alle assistenze murarie agli impianti (opere civili), realizzazione di tracce e tagli a pavimento, il taglio e lo sfrido; l’adesivo, la pulizia e l’asporto del materiale di risulta a fine lavoro, la raccolta differenziata e il conferimento con trasporto in discarica autorizzata del materiale di risulta, l’indennità di discarica, il rispetto della marcatura CE e DOP per i prodotti di costruzione previsti dal Regolamento n. | Opere di pavimentazione | Pavimenti in gomma o PVC
Pavimentazione in gomma sintetica al 100% con superficie a rilievo, composta da una mescola omogenea calandrata vulcanizzata, cariche minerali, stabilizzanti e pigmenti coloranti. La superficie dovrà aver subito una speciale trattamento rinforzante a base di raggi UV, e risultante a rilievo per mezzo di bolli del diametro di 26 mm con una altezza di 0,5 mm di forma tronco conica a spigoli smussati e lisciati tali da consentire una perfetta igienizzazione. Fornita e posta in opera su idoneo massetto perfettamente liscio e complanare, ben stagionato ed asciutto con grado di umidità residua inferiore al 2,5% da compensare a parte, e incollato al sottofondo per mezzo di appositi adesivi poliuretanici bicomponenti o acrilici monocomponenti | Opere di pavimentazione | Pavimenti in gomma o PVC
Fornitura e posa in opera di finitura orizzontale in pvc, sp. 3,4mm, R10, classe di reazione al fuoco Bfl-s1, finitura tipo " Sarlon 4603T4319 sea shell urban" da campionare per approvazione di D.L. e D.A. Sono compresi nel prezzo gli oneri per il trasporto, il tiro in alto, la posa in opera, anche da parte di manodopera specializzata, il taglio, lo sfrido, eventuali assistenze murarie, lo smaltimento di materiali di risulta, la pulizia finale, il rispetto della marcatura CE e la Dichiarazione di Produzione di Prodotto DOP e quanto altro necessario per dare il lavoro finito a regola d'arte. | Opere di pavimentazione | Pavimenti in gomma o PVC
Pavimentazione in LVT, tipo Liuni Poliplank Eco Lay, effetto pietra London Stone, sp. | Opere di pavimentazione | Pavimenti in gomma o PVC
FL01 - Fornitura e posa in opera di finitura di pavimento in PVC autoposante tipo Liuni, modello Liberty Orginal 55 effetto cemento, finitura 6094-1 Cement da campionare a scelta della D.L., dim. | Opere di pavimentazione | Pavimenti in gomma o PVC
CV21 - Pavimentazione in LVT, tipo Liuni Poliplank Eco Lay, effetto pietra London Stone, sp. 9 mm Fornitura e posa negli aree comuni in corrispondenza dei corpi scala di pavimento autoposante LVT, simil linoleum tipo in lastre autoposanti Liuni Poliplank Eco Lay effetto pietra cod .art. 78 London Stone. sp. 9 mm, con profilatura ad incastro Uniclic, idonea per posa flottante; con strato inferiore in sughero termico/acustico; 100% ecologico. Realizzato con materiali rinnovabili come legno, sughero, olio di colza, gomme naturali e altre fibre naturali; Accoppiato su pannello HDF. Il pavimento presenta le seguenti caratteristiche tecniche principali. | Opere di pavimentazione | Pavimenti in gomma o PVC
FL01 - Fornitura e posa in opera di finitura di pavimento in PVC autoposante tipo Liuni, modello Liberty Orginal 55 effetto cemento, finitura 6094-1 Cement da campionare a scelta della D.L., dim. 91,4x91,4 cm, spessore 5 mm, reazione al fuoco classe Bfl-s1, classe antiscivolo R9, da posare su massetto o pavimento sopraelevato.. Sono compresi nel prezzo gli oneri per il trasporto, la preparazione del supporto, il tiro in alto, la posa in opera, anche da parte di manodopera specializzata, il taglio, lo sfrido, eventuali assistenze murarie, la corretta posa in opera con apposito collante, lo smaltimento di materiali di risulta, la pulizia finale, il rispetto della marcatura CE e la Dichiarazione di Produzione di Prodotto DOP e quanto altro necessario per dare il lavoro finito a regola d'arte. | Opere di pavimentazione | Pavimenti in gomma o PVC
Fl106 - Nuova finitura pavimento in gomma autoposante in teli (tipo artigo) Fornitura e posa in opera, nelle aree indicate negli elaborati grafici di progetto, di pavimento in gomma autoposante tipo Artigo, modello da definire a scelta della D.L., fornito in teli, colore da definire e campionare per approvazione della D.L., spessore 3mm, costituita da uno strato di copertura ad alta resistenza all’usura e da un sottostrato in gomma, calandrati e vulcanizzati insieme; esente da pvc, da sostanze alogene e ftalati. | Opere di pavimentazione | Pavimenti in gomma o PVC
Pavimento preaccoppiato in linoleum, tipo Forbo Marmoleum, Ohmex, dim. 60x60 cm Fornitura e posa di rivestimento a pavimento preaccoppiato al pannello modulare del sopraelevato con anima in inerte di solfato di calcio, realizzato con lastre in linoleum tipo Forbo Marmoleum Ohmex, dimensione 600x600 mm, colore RAL da definire e campionare per approvazione della D.L. | Opere di pavimentazione | Pavimenti in gomma o PVC
Fl105 - Pavimento gommato resistente agli urti da caduta pesi Fornitura e posa in opera, nell’area palestra e come indicato negli elaborati grafici di progetto, di pavimento in antiurto in gomma ad alta densità, spessore e colore da definire a cura della D.L. | Opere di pavimentazione | Pavimenti in gomma o PVC
NUOVE COSTRUZIONI EDILI - CAM Prezzi relativi ad una nuova costruzione di edilizia civile. Per lavori con normali difficoltà di esecuzione. Conformi ai decreti del Ministero della Transizione Ecologica (M.I.T.E.) aventi ad oggetto i Criteri Ambientali Minimi (C.A.M.). PAVIMENTI - CAM installazione di pavimenti di qualsiasi tipo. Compreso: - materiali di allettamento o di incollaggio; - tagli e sfrido; - formazione di quartaboni; - eventuali riprese di mantelline; - stuccatura dei giunti e pulizia finale. Esclusi: - fornitura del materiale (salvo diversa indicazione) e la preparazione del fondo di installazione. Conformi ai decreti del Ministero della Transizione ecologica (M.I.T.E.) aventi ad oggetto i criteri ambientali minimi (C.A.M.). Pavimento in linoleum unito o variegato di qualsiasi colore, rispondente alle norme DIN 18171,rispondente ai CAM, di cui al decreto M.I.T.E 23-06-2022 (Criteri ambientali minimi per l’affidamento del servizio di progettazione di interventi edilizi, per l’affidamento dei lavori per interventi edilizi e per l’affidamento congiunto di progettazione e lavori per interventi edilizi), fornito in rotoli, posto in opera con idoneo collante acrilico in dispersione acquosa. Compresa la preparazione del piano superiore del massetto di sottofondo, quest'ultimo da pagarsi a parte, con malta autolivellante, tagli, sfridi e la pulitura finale. spessore di 2 mm | Opere di pavimentazione | Pavimenti in gomma o PVC
Pavimentazione in gomma sintetica, non riciclata, costituita da un unico strato con inserti multicolore prevulcanizzati e della medesima composizione della base colorata. in teli alti 1,00-2,00 m e dello spessore di 3,0 mm circa | Opere di pavimentazione | Pavimenti in gomma o PVC
PVT01 – Finitura in pavimento vinilico autoposante effetto cemento EcoContract MFLOR Loose Lay collezione Abruzzo colore Leandro Fornitura e posa in opera, come indicato negli elaborati grafici di progetto, di finitura in vinilico autoposante effetto cemento EcoContract collezione Abruzzo colore Leandro, da campionare e sottoporre per approvazione della D.L. Dim. 91,44 x 91,44 cm sp. 5 mm. Prodotto stampato a caldo, costituito da 4 strati: supporto in vinilico 100% pvc puro, strato di pellicola con disegno stampato in HD, strato di usura ultra resistente in vinilico trasparente; stato protettivo in poliuretano opaco, bordo bisellato. | Opere di pavimentazione | Pavimenti in gomma o PVC
Fl105 - Pavimento gommato resistente agli urti da caduta pesi Fornitura e posa in opera, nell’area palestra e come indicato negli elaborati grafici di progetto, di pavimento in antiurto in gomma ad alta densità, spessore e colore da definire a cura della D.L. Prodotto in granuli di gomma fine riciclata, ottenuto con processo di agglomerazione con resine poliuretaniche, flessibile ed elastico, resistenza molto alta alla compressione, elevata capacità di assorbimento degli urti e alta resistenza agli urti. | Opere di pavimentazione | Pavimenti in gomma o PVC
Fornitura e posa in opera di finitura orizzontale in pvc, sp. 3,4mm, R10, classe di reazione al fuoco Bfl-s1, finitura tipo " Sarlon 4603T4319 sea shell urban" da campionare per approvazione di D.L. e D.A. | Opere di pavimentazione | Pavimenti in gomma o PVC
Pavimentazione in gomme sintetiche e naturali calandrate e vulcanizzate in pressa continua, con stabilizzanti, coloranti e cariche minerali, con superficie liscia e opaca, priva di porosità, impermeabile, con disegno marmorizzato in colorazione “tono su tono” o con disegno non direzionale a granuli asimmetrici in tre colori passante per tutto lo strato di usura. Fornita e posta in opera su idoneo massetto perfettamente liscio e complanare ben stagionato ed asciutto con grado di umidità residua inferiore al 2,5% da compensare a parte, e incollata al sottofondo con appositi adesivi poliuretanici bicomponenti o acrilici monocomponenti. Le giunzioni potranno essere saldate termicamente con un cordolo specifico di stesso colore del fondo o in contrasto | Opere di pavimentazione | Pavimenti in gomma o PVC
HC04 - Fornitura e posa in opera di pavimento in PVC Sportivo Multistrato, sp. | Opere di pavimentazione | Pavimenti in gomma o PVC
NUOVE COSTRUZIONI EDILI - CAM Prezzi relativi ad una nuova costruzione di edilizia civile. Per lavori con normali difficoltà di esecuzione. Conformi ai decreti del Ministero della Transizione Ecologica (M.I.T.E.) aventi ad oggetto i Criteri Ambientali Minimi (C.A.M.). PAVIMENTI - CAM installazione di pavimenti di qualsiasi tipo. Compreso: - materiali di allettamento o di incollaggio; - tagli e sfrido; - formazione di quartaboni; - eventuali riprese di mantelline; - stuccatura dei giunti e pulizia finale. Esclusi: - fornitura del materiale (salvo diversa indicazione) e la preparazione del fondo di installazione. Conformi ai decreti del Ministero della Transizione ecologica (M.I.T.E.) aventi ad oggetto i criteri ambientali minimi (C.A.M.). Pavimento in linoleum unito o variegato di qualsiasi colore, rispondente alle norme DIN 18171,rispondente ai CAM, di cui al decreto M.I.T.E 23-06-2022 (Criteri ambientali minimi per l’affidamento del servizio di progettazione di interventi edilizi, per l’affidamento dei lavori per interventi edilizi e per l’affidamento congiunto di progettazione e lavori per interventi edilizi), fornito in rotoli, posto in opera con idoneo collante acrilico in dispersione acquosa. Compresa la preparazione del piano superiore del massetto di sottofondo, quest'ultimo da pagarsi a parte, con malta autolivellante, tagli, sfridi e la pulitura finale. spessore di 3 mm | Opere di pavimentazione | Pavimenti in gomma o PVC
Pavimentazione in LVT, tipo Liuni Poliplank Eco Lay, effetto pietra London Stone, sp. 9 mm Fornitura e posa negli aree comuni in corrispondenza dei corpi scala di pavimento autoposante LVT, simil linoleum tipo in lastre autoposanti Liuni Poliplank Eco Lay effetto pietra cod .art. 78 London Stone. | Opere di pavimentazione | Pavimenti in gomma o PVC
PVT02a – Finitura in pavimento in PVC effetto pietra Amtico Flooring di EcoContract collezione Amtico Form colore Tidal, 30,48x60,96 cm, inserti in ottone Fornitura e posa in opera, come indicato negli elaborati grafici di progetto, di finitura in pavimento autoposante in PVC effetto pietra Amtico EcoContract collezione Form colore Tidal, effetto resina, dimensione 30,48x60,96 cm, spessore 2,5 mm; stato protettivo in poliuretano opaco, da campionare per approvazione della D.L. | Opere di pavimentazione | Pavimenti in gomma o PVC
PV02 - Pavimento in vinilico autoposante effetto cemento, colore grigio scuro, dimensioni quadrotte 91,44 x 91,44 cm Fornitura e posa in opera di pavimento vinilico autoposante effetto cemento, grigio scuro, serie MFlor di Ecocontract - Nuance XL 25-05, colore Blue Grey da campionare a cura della D.L. | Opere di pavimentazione | Pavimenti in gomma o PVC
CV21 - Pavimentazione in LVT, tipo Liuni Poliplank Eco Lay, effetto pietra London Stone, sp. 9 mm Fornitura e posa negli aree comuni in corrispondenza dei corpi scala di pavimento autoposante LVT, simil linoleum tipo in lastre autoposanti Liuni Poliplank Eco Lay effetto pietra cod .art. 78 London Stone. | Opere di pavimentazione | Pavimenti in gomma o PVC
PV04a - Pavimento in linoleum su massetto, tipo Forbo Marmoleum, Ohmex, dim. 60x60 cm Fornitura e posa di rivestimento a pavimento, posato su massetto esistente precedentemente lisciato, realizzato con lastre in linoleum tipo Forbo Marmoleum Ohmex, dimensione 600x600 mm, colore RAL da definire e campionare per approvazione della D.L. e Committenza. Rivestimento in linoleum, composto da olio di lino ossidato, resine naturali, farina di legno, pigmenti e riempitivi inerti, con un supporto in tela di juta. La superficie dovrà avere un finish protettivo di fabbrica ad alta resistenza all’abrasione ripristinabile, denominato “Topshield 2”, consistente in un doppio strato trattato con raggi UV. Il primo strato, flessibile ed elastico, ha la funzione di primer e grazie al trattamento ai raggi UV crea un legame indissolubile con il linoleum; il secondo strato è un finish superficiale duro e trasparente che, senza alterare le colorazioni naturali conferisce un’ottima resistenza allo sporco, graffi e macchie. Caratteristiche tecniche come da Capitolato d'Appalto. Il pavimento inoltre, esclusa la finitura superficiale antiscivolo, dovrà essere in possesso di un coefficiente di attrito conforme a quanto previsto dal DPR 24 luglio 1996 n° 503, recante norme per l'eliminazione delle barriere architettoniche negli edifici, spazi e servizi pubblici, e antiscivolo. | Opere di pavimentazione | Pavimenti in gomma o PVC
Pavimentazione in gomma sintetica, non riciclata, costituita da un unico strato con inserti multicolore prevulcanizzati e della medesima composizione della base colorata | Opere di pavimentazione | Pavimenti in gomma o PVC
CV21 - Pavimentazione in LVT, tipo Liuni Poliplank Eco Lay, effetto pietra London Stone, sp. | Opere di pavimentazione | Pavimenti in gomma o PVC
CV21 - Pavimentazione in LVT, tipo Liuni Poliplank Eco Lay, effetto pietra London Stone, sp. 9 mm Fornitura e posa negli aree comuni in corrispondenza dei corpi scala di pavimento autoposante LVT, simil linoleum tipo in lastre autoposanti Liuni Poliplank Eco Lay effetto pietra cod .art. 78 London Stone. sp. 9 mm, con profilatura ad incastro Uniclic, idonea per posa flottante; con strato inferiore in sughero termico/acustico; 100% ecologico. Realizzato con materiali rinnovabili come legno, sughero, olio di colza, gomme naturali e altre fibre naturali; Accoppiato su pannello HDF. Il pavimento presenta le seguenti caratteristiche tecniche principali. Spessore totale 9,0 mm. | Opere di pavimentazione | Pavimenti in gomma o PVC
Pavimento in gomma per interni di impianti sportivi, costituita da uno strato di copertura ad alta resistenza all’usura e facile manutenzione ed un sottostrato ad alta elasticità per la migliore resa elastica della pavimentazione, calandrati e vulcanizzati insieme per garantirne la perfetta omogeneità e monoliticità. spessore 3,5 mm (5,0 kg per mq circa) | Opere di pavimentazione | Pavimenti in gomma o PVC
CV21 - Pavimentazione in LVT, tipo Liuni Poliplank Eco Lay, effetto pietra London Stone, sp. 9 mm Fornitura e posa negli aree comuni in corrispondenza dei corpi scala di pavimento autoposante LVT, simil linoleum tipo in lastre autoposanti Liuni Poliplank Eco Lay effetto pietra cod .art. 78 London Stone. sp. 9 mm, con profilatura ad incastro Uniclic, idonea per posa flottante; con strato inferiore in sughero termico/acustico; 100% ecologico. Realizzato con materiali rinnovabili come legno, sughero, olio di colza, gomme naturali e altre fibre naturali; Accoppiato su pannello HDF. Il pavimento presenta le seguenti caratteristiche tecniche principali. Spessore totale 9,0 mm. Isolamento dal rumore di calpestio: 17 dB. Reazione al fuoco: CFL S1. Il pavimento dovrà essere in possesso di un coefficiente di attrito conforme a quanto previsto dal DPR 24 luglio 1996 n° 503, recante norme per l'eliminazione delle barriere architettoniche negli edifici, spazi e servizi pubblici e antiscivolo R10. Posato su pavimento sopraelevato perfettamente in bolla,mediante spalmatura di adesivo fibrorinforzato a base di polimeri sintetici in dispersione acquosa, privo di solventi, con film indurito rigido e coesivo, altamente resistente al taglio, tipo Mapei Ultrabond Eco 4 LTV specifico per incollare pavimentazioni autoposanti in LVT su massetto. Nel prezzo si intendono compresi e compensati la campionatura del pavimento per l’approvazione della D.L., il trasporto, il calo in opera, la verifica dell’idoneità del piano di posa; i tagli, lo sfrido; l’adesivo, la pulizia e l’asporto del materiale di risulta a fine lavoro, la raccolta differenziata e il conferimento con trasporto in discarica autorizzata del materiale di risulta, l’indennità di discarica, il rispetto della marcatura CE e DOP per i prodotti di costruzione previsti dal Regolamento n. 305/2011 (UE) e quanto altro per dare il lavoro finito a regola d'arte. | Opere di pavimentazione | Pavimenti in gomma o PVC
Pavimentazione in gomme sintetiche e naturali calandrate e vulcanizzate in pressa continua, con stabilizzanti, coloranti e cariche minerali, con superficie liscia e opaca, priva di porosità, impermeabile, con disegno marmorizzato in colorazione “tono su tono” o con disegno non direzionale a granuli asimmetrici in tre colori passante per tutto lo strato di usura. Fornita e posta in opera su idoneo massetto perfettamente liscio e complanare ben stagionato ed asciutto con grado di umidità residua inferiore al 2,5% da compensare a parte, e incollata al sottofondo con appositi adesivi poliuretanici bicomponenti o acrilici monocomponenti. Le giunzioni potranno essere saldate termicamente con un cordolo specifico di stesso colore del fondo o in contrasto. Il pavimento dovrà essere conforme alle normative DIN 16850 e possedere le seguenti caratteristiche tecniche: in piastrelle dello spessore di 3 mm circa | Opere di pavimentazione | Pavimenti in gomma o PVC
NUOVE COSTRUZIONI EDILI - CAM Prezzi relativi ad una nuova costruzione di edilizia civile. Per lavori con normali difficoltà di esecuzione. Conformi ai decreti del Ministero della Transizione Ecologica (M.I.T.E.) aventi ad oggetto i Criteri Ambientali Minimi (C.A.M.). PAVIMENTI - CAM installazione di pavimenti di qualsiasi tipo. Compreso: - materiali di allettamento o di incollaggio;- tagli e sfrido;- formazione di quartaboni;- eventuali riprese di mantelline;- stuccatura dei giunti e pulizia finale. Esclusi: - fornitura del materiale (salvo diversa indicazione) e la preparazione del fondo di installazione. Conformi ai decreti del Ministero della Transizione ecologica (M.I.T.E.) aventi ad oggetto i criteri ambientali minimi (C.A.M.). Pavimento in pvc,rispondente alle norme UNI EN ISO 10581:2020,rispondente ai CAM,compresa la preparazione del piano superiore del massetto di sottofondo,per l’affidamento dei lavori per interventi edilizi e per l’affidamento congiunto di progettazione e lavori per interventi edilizi),posto in opera con idoneo collante,di cui al decreto M.I.T.E 23-06-2022 (Criteri ambientali minimi per l’affidamento del servizio di progettazione di interventi edilizi;quest'ultimo da pagarsi a parte,con malta autolivellante,tagli,sfridi e la pulitura finale. Omogeneo spessore 2,0-2 mm | Opere di pavimentazione | Pavimenti in gomma o PVC
NUOVE COSTRUZIONI EDILI - CAM Prezzi relativi ad una nuova costruzione di edilizia civile. Per lavori con normali difficoltà di esecuzione. Conformi ai decreti del Ministero della Transizione Ecologica (M.I.T.E.) aventi ad oggetto i Criteri Ambientali Minimi (C.A.M.). PAVIMENTI - CAM installazione di pavimenti di qualsiasi tipo. Compreso: - materiali di allettamento o di incollaggio; - tagli e sfrido; - formazione di quartaboni; - eventuali riprese di mantelline; - stuccatura dei giunti e pulizia finale. Esclusi: - fornitura del materiale (salvo diversa indicazione) e la preparazione del fondo di installazione. Conformi ai decreti del Ministero della Transizione ecologica (M.I.T.E.) aventi ad oggetto i criteri ambientali minimi (C.A.M.). Pavimento in pvc, rispondente alle norme UNI EN ISO 10581:2020,rispondente ai CAM, di cui al decreto M.I.T.E 23-06-2022 (Criteri ambientali minimi per l’affidamento del servizio di progettazione di interventi edilizi, per l’affidamento dei lavori per interventi edilizi e per l’affidamento congiunto di progettazione e lavori per interventi edilizi), posto in opera con idoneo collante, compresa la preparazione del piano superiore del massetto di sottofondo; quest'ultimo da pagarsi a parte, con malta autolivellante, tagli, sfridi e la pulitura finale. Omogeneo spessore 2,0-2 mm | Opere di pavimentazione | Pavimenti in gomma o PVC
CV21 - Pavimentazione in LVT, tipo Liuni Poliplank Eco Lay, effetto pietra London Stone, sp. 9 mm Fornitura e posa negli aree comuni in corrispondenza dei corpi scala di pavimento autoposante LVT, simil linoleum tipo in lastre autoposanti Liuni Poliplank Eco Lay effetto pietra cod .art. 78 London Stone. sp. 9 mm, con profilatura ad incastro Uniclic, idonea per posa flottante; con strato inferiore in sughero termico/acustico; 100% ecologico. Realizzato con materiali rinnovabili come legno, sughero, olio di colza, gomme naturali e altre fibre naturali; Accoppiato su pannello HDF. | Opere di pavimentazione | Pavimenti in gomma o PVC
Pavimento in vinilico autoposante effetto cemento, colore grigio scuro, dimensioni quadrotte 91,44 x 91,44 cm Fornitura e posa in opera di pavimento vinilico autoposante effetto cemento, grigio scuro, serie MFlor di Ecocontract - Nuance XL 25-05, colore Blue Grey da campionare a cura della D.L. - dimensioni quadrotte 91,44 x 91,44 cm, spessore 5 mm da campionare a cura della D.L. Posate su massetto e su pavimento sopraelevato perfettamente in bolla, previa verifica dell’idoneità del piano di posa che dovrà presentarsi privo di polvere, parti asportabili, fessurazioni, vernici, cere, oli, ruggine, tracce di gesso e prodotti che possano nuocere all’aderenza, seguendo le indicazioni della casa fornitrice. | Opere di pavimentazione | Pavimenti in gomma o PVC
Pavimento in vinilico autoposante effetto cemento, colore grigio chiaro, dimensioni quadrotte 91,44 x 91,44 cm - Kone Fornitura e posa in opera di pavimento vinilico autoposante effetto cemento, grigio chiaro, serie MFlor di Ecocontract - Nuance XL 25-05, colore Off Grey da campionare a cura della D.L. - dimensioni quadrotte 91,44 x 91,44 cm, spessore 5 mm da campionare a cura della D.L. Posate su massetto e su pavimento sopraelevato perfettamente in bolla, previa verifica dell’idoneità del piano di posa che dovrà presentarsi privo di polvere, parti asportabili, fessurazioni, vernici, cere, oli, ruggine, tracce di gesso e prodotti che possano nuocere all’aderenza, seguendo le indicazioni della casa fornitrice. Nel prezzo si intendono compresi e compensati la verifica dell’idoneità del piano di posa; inclusi e compensati tutti gli oneri relativi alle assistenze murarie agli impianti (opere civili), realizzazione di tracce e tagli a pavimento, il taglio e lo sfrido; l’adesivo, la pulizia e l’asporto del materiale di risulta a fine lavoro, la raccolta differenziata e il conferimento con trasporto in discarica autorizzata del materiale di risulta, l’indennità di discarica, il rispetto della marcatura CE e DOP per i prodotti di costruzione previsti dal Regolamento n. 305/2011 (UE) e quanto altro per dare il lavoro finito a regola d'arte. | Opere di pavimentazione | Pavimenti in gomma o PVC
FL01 - Fornitura e posa in opera di finitura di pavimento in PVC autoposante tipo Liuni, modello Liberty Orginal 55 effetto pietra, finitura 6094-1 Cement da campionare a scelta della D.L., dim. | Opere di pavimentazione | Pavimenti in gomma o PVC
Pavimento in vinilico autoposante effetto cemento, colore grigio scuro, dimensioni quadrotte 91,44 x 91,44 cm - Kone Fornitura e posa in opera di pavimento vinilico autoposante effetto cemento, grigio scuro, serie MFlor di Ecocontract - Nuance XL 25-05, colore Blue Grey da campionare a cura della D.L. | Opere di pavimentazione | Pavimenti in gomma o PVC
NUOVE COSTRUZIONI EDILI. Prezzi per una nuova costruzione di edilizia civile. Per lavori con normali difficoltà di esecuzione. PAVIMENTI. Posa in opera di pavimenti di qualsiasi tipo, compresi i materiali di allettamento o di incollaggio, i tagli e lo sfrido, la formazione di quartaboni, eventuali riprese di mantelline, stuccatura dei giunti e pulizia finale. Escluso: fornitura del materiale (salvo diversa indicazione) e preparazione del fondo di posa. Fornitura e posa in opera di percorsi tattili plantari integrati LOGES-VET-EVOLUTION (LVE) costruito in M-PVC-P, adatto per installazioni sia interne che esterne, con rilievi trapeziodali equidistanti, con altezza dei rilievi non inferiore a 3 mm e larghezza in accordo con la tabella 3-“WT6” della CEN/TS 15209, con distanza tra i rilievi in accordo con la tabella 1 - “S9” della CEN/TS 15209, integrato con TAG – RFID 134.2 Khz idonei alla realizzazione di percorsi intelligenti per consentire a non vedenti ed ipovedenti “l'orientamento e la riconoscibilità dei luoghi e delle fonti di pericolo", come prescritto dalla normativa vigente (D.P.R. 503/1996, D.M. 236/1989, ecc.). delle dimensioni di cm 60x60 spessore cm 1,4., codice DIREZIONE RETTILINEA, posate con biadesivo ( U.M. aggiornata nella pubblicazione del Prezzario 2024) | Opere di pavimentazione | Pavimenti in gomma o PVC
Pavimentazione in LVT, tipo Liuni Poliplank Eco Lay, effetto pietra London Stone, sp. 9 mm Fornitura e posa negli aree comuni in corrispondenza dei corpi scala di pavimento autoposante LVT, simil linoleum tipo in lastre autoposanti Liuni Poliplank Eco Lay effetto pietra cod .art. | Opere di pavimentazione | Pavimenti in gomma o PVC
CV21 - Pavimentazione in LVT, tipo Liuni Poliplank Eco Lay, effetto pietra London Stone, sp. 9 mm Fornitura e posa negli aree comuni in corrispondenza dei corpi scala di pavimento autoposante LVT, simil linoleum tipo in lastre autoposanti Liuni Poliplank Eco Lay effetto pietra cod .art. 78 London Stone. sp. 9 mm, con profilatura ad incastro Uniclic, idonea per posa flottante; con strato inferiore in sughero termico/acustico; 100% ecologico. | Opere di pavimentazione | Pavimenti in gomma o PVC
Pavimentazione in linoleum con piastrelle da 50 x 50 cm, oppure con teli da 2,00 m di altezza. La composizione dovrà consistere in olio di lino ossidato e polimerizzato, polvere di legno, pigmenti inalterabili e resine naturali; il tutto calandrato su un supporto a rete di fibre di poliestere nelle piastrelle, in tela di juta nei teli, legato allo strato di usura in modo indelaminabile. La superficie deve essere liscia, lucida e marmorizzata, trattata con “finish” di protezione, difficilmente rimovibile | Opere di pavimentazione | Pavimenti in gomma o PVC
CV21 - Pavimentazione in LVT, tipo Liuni Poliplank Eco Lay, effetto pietra London Stone, sp. 9 mm Fornitura e posa negli aree comuni in corrispondenza dei corpi scala di pavimento autoposante LVT, simil linoleum tipo in lastre autoposanti Liuni Poliplank Eco Lay effetto pietra cod .art. 78 London Stone. sp. 9 mm, con profilatura ad incastro Uniclic, idonea per posa flottante; con strato inferiore in sughero termico/acustico; 100% ecologico. Realizzato con materiali rinnovabili come legno, sughero, olio di colza, gomme naturali e altre fibre naturali; Accoppiato su pannello HDF. Il pavimento presenta le seguenti caratteristiche tecniche principali. | Opere di pavimentazione | Pavimenti in gomma o PVC
Pavimento in vinilico autoposante effetto cemento, colore grigio scuro, dimensioni quadrotte 91,44 x 91,44 cm Fornitura e posa in opera di pavimento vinilico autoposante effetto cemento, grigio scuro, serie MFlor di Ecocontract - Nuance XL 25-05, colore Blue Grey da campionare a cura della D.L. - dimensioni quadrotte 91,44 x 91,44 cm, spessore 5 mm da campionare a cura della D.L. Posate su massetto e su pavimento sopraelevato perfettamente in bolla, previa verifica dell’idoneità del piano di posa che dovrà presentarsi privo di polvere, parti asportabili, fessurazioni, vernici, cere, oli, ruggine, tracce di gesso e prodotti che possano nuocere all’aderenza, seguendo le indicazioni della casa fornitrice. Nel prezzo si intendono compresi e compensati la verifica dell’idoneità del piano di posa; inclusi e compensati tutti gli oneri relativi alle assistenze murarie agli impianti (opere civili), realizzazione di tracce e tagli a pavimento, il taglio e lo sfrido; l’adesivo, la pulizia e l’asporto del materiale di risulta a fine lavoro, la raccolta differenziata e il conferimento con trasporto in discarica autorizzata del materiale di risulta, l’indennità di discarica, il rispetto della marcatura CE e DOP per i prodotti di costruzione previsti dal Regolamento n. 305/2011 (UE) e quanto altro per dare il lavoro finito a regola d'arte. | Opere di pavimentazione | Pavimenti in gomma o PVC
PV02 - Pavimento in vinilico autoposante effetto cemento, colore grigio scuro, dimensioni quadrotte 91,44 x 91,44 cm Fornitura e posa in opera di pavimento vinilico autoposante effetto cemento, grigio scuro, serie MFlor di Ecocontract - Nuance XL 25-05, colore Blue Grey da campionare a cura della D.L. - dimensioni quadrotte 91,44 x 91,44 cm, spessore 5 mm da campionare a cura della D.L. | Opere di pavimentazione | Pavimenti in gomma o PVC
Pavimentazione in LVT, tipo Liuni Poliplank Eco Lay, effetto pietra London Stone, sp. 9 mm Fornitura e posa negli aree comuni in corrispondenza dei corpi scala di pavimento autoposante LVT, simil linoleum tipo in lastre autoposanti Liuni Poliplank Eco Lay effetto pietra cod .art. 78 London Stone. sp. 9 mm, con profilatura ad incastro Uniclic, idonea per posa flottante; con strato inferiore in sughero termico/acustico; 100% ecologico. Realizzato con materiali rinnovabili come legno, sughero, olio di colza, gomme naturali e altre fibre naturali; Accoppiato su pannello HDF. Il pavimento presenta le seguenti caratteristiche tecniche principali. Spessore totale 9,0 mm. | Opere di pavimentazione | Pavimenti in gomma o PVC
NUOVE COSTRUZIONI EDILI - CAM Prezzi relativi ad una nuova costruzione edilizia civile. Per lavori con normali difficoltà esecuzione. Conformi ai decreti Ministero Transizione Ecologica (M.I.T.E.) aventi ad oggetto i Criteri Ambientali Minimi (C.A.M.). PAVIMENTI - CAM installazione pavimenti qualsiasi tipo. Compreso: - materiali allettamento o incollaggio;- tagli e sfrido;- formazione quartaboni;- eventuali riprese mantelline;- stuccatura giunti e pulizia finale. Esclusi: - fornitura materiale (salvo diversa indicazione) e la preparazione fondo installazione. Conformi ai decreti Ministero Transizione ecologica (M.I.T.E.) aventi ad oggetto i criteri ambientali minimi (C.A.M.). Pavimento in linoleum unito o variegato qualsiasi colore,rispondente alle norme DIN 18171,rispondente ai CAM,di cui al decreto M.I.T.E 23-06-2022 (Criteri ambientali minimi per l’affidamento servizio progettazione interventi edilizi,per l’affidamento lavori per interventi edilizi e per l’affidamento congiunto progettazione e lavori per interventi edilizi),fornito in rotoli,quest'ultimo da pagarsi a parte,posto in opera con idoneo collante acrilico in dispersione acquosa. Compresa la preparazione piano superiore massetto di sottofondo,con malta autolivellante,tagli,sfridi e la pulitura finale. spessore 3 mm | Opere di pavimentazione | Pavimenti in gomma o PVC
Pavimento vinilico su massetto con pattern geometrico a triangoli - Area coworking - Kone Fornitura e posa in opera permanente su massetto di pavimento vinilico ad effetto stuoia Liuni pretagliato secondo pattern geometrico a triangoli: marca Liuni sistema Bolon Studio collezione Triangle 500, dim. | Opere di pavimentazione | Pavimenti in gomma o PVC
Pavimento sintetico prefabbricato per uso esterno gomma al poliisoprene, calandrata, vulcanizzata, in teli continui di altezza 122 ÷ 180 cm, posato in opera mediante incollaggio su sottofondo predisposto: idoneo per aree polivalenti esterne (basket, calcetto, pallavolo, pallamano): colori blu, verde, grigio, spessore 6 mm (peso 6,5 kg/mq) | Opere di pavimentazione | Pavimenti in gomma o PVC
Pavimento in vinilico autoposante effetto cemento, colore grigio chiaro, dimensioni quadrotte 91,44 x 91,44 cm Fornitura e posa in opera di pavimento vinilico autoposante effetto cemento, grigio chiaro, serie MFlor di Ecocontract - Nuance XL 25-05, colore Off Grey da campionare a cura della D.L. - dimensioni quadrotte 91,44 x 91,44 cm, spessore 5 mm da campionare a cura della D.L. Posate su massetto e su pavimento sopraelevato perfettamente in bolla, previa verifica dell’idoneità del piano di posa che dovrà presentarsi privo di polvere, parti asportabili, fessurazioni, vernici, cere, oli, ruggine, tracce di gesso e prodotti che possano nuocere all’aderenza, seguendo le indicazioni della casa fornitrice. Nel prezzo si intendono compresi e compensati la verifica dell’idoneità del piano di posa; inclusi e compensati tutti gli oneri relativi alle assistenze murarie agli impianti (opere civili), realizzazione di tracce e tagli a pavimento, il taglio e lo sfrido; l’adesivo, la pulizia e l’asporto del materiale di risulta a fine lavoro, la raccolta differenziata e il conferimento con trasporto in discarica autorizzata del materiale di risulta, l’indennità di discarica, il rispetto della marcatura CE e DOP per i prodotti di costruzione previsti dal Regolamento n. 305/2011 (UE) e quanto altro per dare il lavoro finito a regola d'arte. | Opere di pavimentazione | Pavimenti in gomma o PVC
CV21 - Pavimentazione in LVT, tipo Liuni Poliplank Eco Lay, effetto pietra London Stone, sp. 9 mm Fornitura e posa negli aree comuni in corrispondenza dei corpi scala di pavimento autoposante LVT, simil linoleum tipo in lastre autoposanti Liuni Poliplank Eco Lay effetto pietra cod .art. 78 London Stone. | Opere di pavimentazione | Pavimenti in gomma o PVC
Pavimentazione in gomme pressate e monostrato in piastrelle dello spessore di 3,00 mm circa, con finitura superficie liscia e opaca, antiriflesso con disegno non direzionale a granulazione in tre colori passante per tutto lo strato di usura. Privo di alogeni e PVC. Fornita e posta in opera su idoneo massetto perfettamente liscio e complanare ben stagionato ed asciutto con grado di umidità residua inferiore al 2,5% da compensare a parte, e incollata al sottofondo con appositi adesivi poliuretanici bicomponenti o acrilici monocomponenti. Le giunzioni potranno essere saldate termicamente con un cordolo specifico di stesso colore del fondo o in contrasto. Il pavimento dovrà essere conforme alle normative DIN 16850 e possedere le seguenti caratteristiche tecniche: | Opere di pavimentazione | Pavimenti in gomma o PVC
Pavimentazione in gomme sintetiche e naturali calandrate e vulcanizzate in pressa continua, con stabilizzanti, coloranti e cariche minerali, con superficie liscia e opaca, priva di porosità, impermeabile, con disegno marmorizzato in colorazione “tono su tono” o con disegno non direzionale a granuli asimmetrici in tre colori passante per tutto lo strato di usura. Fornita e posta in opera su idoneo massetto perfettamente liscio e complanare ben stagionato ed asciutto con grado di umidità residua inferiore al 2,5% da compensare a parte, e incollata al sottofondo con appositi adesivi poliuretanici bicomponenti o acrilici monocomponenti. Le giunzioni potranno essere saldate termicamente con un cordolo specifico di stesso colore del fondo o in contrasto | Opere di pavimentazione | Pavimenti in gomma o PVC
Pavimentazione in LVT, tipo Liuni Poliplank Eco Lay, effetto pietra London Stone, sp. 9 mm Fornitura e posa negli aree comuni in corrispondenza dei corpi scala di pavimento autoposante LVT, simil linoleum tipo in lastre autoposanti Liuni Poliplank Eco Lay effetto pietra cod .art. 78 London Stone. sp. 9 mm, con profilatura ad incastro Uniclic, idonea per posa flottante; con strato inferiore in sughero termico/acustico; 100% ecologico. Realizzato con materiali rinnovabili come legno, sughero, olio di colza, gomme naturali e altre fibre naturali; Accoppiato su pannello HDF. Il pavimento presenta le seguenti caratteristiche tecniche principali. | Opere di pavimentazione | Pavimenti in gomma o PVC
NUOVE COSTRUZIONI EDILI - CAM Prezzi relativi ad una nuova costruzione di edilizia civile. Per lavori con normali difficoltà di esecuzione. Conformi ai decreti del Ministero della Transizione Ecologica (M.I.T.E.) aventi ad oggetto i Criteri Ambientali Minimi (C.A.M.). PAVIMENTI - CAM installazione di pavimenti di qualsiasi tipo. Compreso: - materiali di allettamento o di incollaggio; - tagli e sfrido; - formazione di quartaboni; - eventuali riprese di mantelline; - stuccatura dei giunti e pulizia finale. Esclusi: - fornitura del materiale (salvo diversa indicazione) e la preparazione del fondo di installazione. Conformi ai decreti del Ministero della Transizione ecologica (M.I.T.E.) aventi ad oggetto i criteri ambientali minimi (C.A.M.). Pavimento in linoleum unito o variegato di qualsiasi colore, rispondente alle norme DIN 18171,rispondente ai CAM, di cui al decreto M.I.T.E 23-06-2022 (Criteri ambientali minimi per l’affidamento del servizio di progettazione di interventi edilizi, per l’affidamento dei lavori per interventi edilizi e per l’affidamento congiunto di progettazione e lavori per interventi edilizi), fornito in rotoli, posto in opera con idoneo collante acrilico in dispersione acquosa. Compresa la preparazione del piano superiore del massetto di sottofondo, quest'ultimo da pagarsi a parte, con malta autolivellante, tagli, sfridi e la pulitura finale. spessore di 3 mm | Opere di pavimentazione | Pavimenti in gomma o PVC
NUOVE COSTRUZIONI EDILI — CAM Prezzi relativi ad una nuova costruzione di edilizia civile. Per lavori con normali difficoltà di esecuzione. Conformi ai decreti del Ministero della Transizione Ecologica (M.I.T.E.) aventi ad oggetto i Criteri Ambientali Minimi (C.A.M.). PAVIMENTI — CAM Posa in opera di pavimenti di qualsiasi tipo. Compreso: - materiali di allettamento o di incollaggio; - tagli e sfrido; - formazione di quartaboni; - eventuali riprese di mantelline; - stuccatura dei giunti e pulizia finale. Esclusi: - fornitura del materiale (salvo diversa indicazione) e la preparazione del fondo di posa. Conformi ai decreti del Ministero della Transizione ecologica (M.I.T.E.) aventi ad oggetto i criteri ambientali minimi (C.A.M.). Pavimento in linoleum unito o variegato di qualsiasi colore; rispondente alle norme DIN 18171;rispondente ai CAM; di cui al decreto M.I.T.E 23-06-2022 (Criteri ambientali minimi per l’affidamento del servizio di progettazione di interventi edilizi; per l’affidamento dei lavori per interventi edilizi e per l’affidamento congiunto di progettazione e lavori per interventi edilizi); fornito in rotoli; posto in opera con idoneo collante acrilico in dispersione acquosa. Compresa la preparazione del piano superiore del massetto di sottofondo; quest'ultimo da pagarsi a parte; con malta autolivellante; tagli; sfridi e la pulitura finale. spessore di 3 mm | Opere di pavimentazione | Pavimenti in gomma o PVC
PV02 - Pavimento in vinilico autoposante effetto cemento, colore grigio scuro, dimensioni quadrotte 91,44 x 91,44 cm - Kone Fornitura e posa in opera di pavimento vinilico autoposante effetto cemento, grigio scuro, serie MFlor di Ecocontract - Nuance XL 25-05, colore Blue Grey da campionare a cura della D.L. - dimensioni quadrotte 91,44 x 91,44 cm, spessore 5 mm da campionare a cura della D.L. Posate su massetto e su pavimento sopraelevato perfettamente in bolla, previa verifica dell’idoneità del piano di posa che dovrà presentarsi privo di polvere, parti asportabili, fessurazioni, vernici, cere, oli, ruggine, tracce di gesso e prodotti che possano nuocere all’aderenza, seguendo le indicazioni della casa fornitrice. Nel prezzo si intendono compresi e compensati la verifica dell’idoneità del piano di posa; inclusi e compensati tutti gli oneri relativi alle assistenze murarie agli impianti (opere civili), realizzazione di tracce e tagli a pavimento, il taglio e lo sfrido; l’adesivo, la pulizia e l’asporto del materiale di risulta a fine lavoro, la raccolta differenziata e il conferimento con trasporto in discarica autorizzata del materiale di risulta, l’indennità di discarica, il rispetto della marcatura CE e DOP per i prodotti di costruzione previsti dal Regolamento n. 305/2011 (UE) e quanto altro per dare il lavoro finito a regola d'arte. | Opere di pavimentazione | Pavimenti in gomma o PVC
Pavimento in gomma per interni di impianti sportivi, costituita da uno strato di copertura ad alta resistenza all’usura e facile manutenzione ed un sottostrato ad alta elasticità per la migliore resa elastica della pavimentazione, calandrati e vulcanizzati insieme per garantirne la perfetta omogeneità e monoliticità | Opere di pavimentazione | Pavimenti in gomma o PVC
CV21 - Pavimentazione in LVT, tipo Liuni Poliplank Eco Lay, effetto pietra London Stone, sp. 9 mm Fornitura e posa negli aree comuni in corrispondenza dei corpi scala di pavimento autoposante LVT, simil linoleum tipo in lastre autoposanti Liuni Poliplank Eco Lay effetto pietra cod .art. 78 London Stone. sp. 9 mm, con profilatura ad incastro Uniclic, idonea per posa flottante; con strato inferiore in sughero termico/acustico; 100% ecologico. Realizzato con materiali rinnovabili come legno, sughero, olio di colza, gomme naturali e altre fibre naturali; Accoppiato su pannello HDF. Il pavimento presenta le seguenti caratteristiche tecniche principali. | Opere di pavimentazione | Pavimenti in gomma o PVC
Fornitura e posa in opera di finitura di pavimento in PVC autoposante tipo Liuni, modello Liberty Orginal 55 effetto pietra, finitura 6094-1 Cement da campionare a scelta della D.L., dim. 91,4x91,4 cm, spessore 5 mm, reazione al fuoco classe Bfl-s1, classe antiscivolo R9. | Opere di pavimentazione | Pavimenti in gomma o PVC
Pavimentazione in LVT, tipo Liuni Poliplank Eco Lay, effetto pietra London Stone, sp. 9 mm Fornitura e posa negli aree comuni in corrispondenza dei corpi scala di pavimento autoposante LVT, simil linoleum tipo in lastre autoposanti Liuni Poliplank Eco Lay effetto pietra cod .art. 78 London Stone. | Opere di pavimentazione | Pavimenti in gomma o PVC
NUOVE COSTRUZIONI EDILI - CAM Prezzi relativi ad una nuova costruzione di edilizia civile. Per lavori con normali difficoltà di esecuzione. Conformi ai decreti del Ministero della Transizione Ecologica (M.I.T.E.) aventi ad oggetto i Criteri Ambientali Minimi (C.A.M.). PAVIMENTI - CAM installazione di pavimenti di qualsiasi tipo. Compreso: - materiali di allettamento o di incollaggio; - tagli e sfrido; - formazione di quartaboni; - eventuali riprese di mantelline; - stuccatura dei giunti e pulizia finale. Esclusi: - fornitura del materiale (salvo diversa indicazione) e la preparazione del fondo di installazione. Conformi ai decreti del Ministero della Transizione ecologica (M.I.T.E.) aventi ad oggetto i criteri ambientali minimi (C.A.M.). Pavimento in linoleum unito o variegato di qualsiasi colore, rispondente alle norme DIN 18171,rispondente ai CAM, di cui al decreto M.I.T.E 23-06-2022 (Criteri ambientali minimi per l’affidamento del servizio di progettazione di interventi edilizi, per l’affidamento dei lavori per interventi edilizi e per l’affidamento congiunto di progettazione e lavori per interventi edilizi), fornito in rotoli, posto in opera con idoneo collante acrilico in dispersione acquosa. Compresa la preparazione del piano superiore del massetto di sottofondo, quest'ultimo da pagarsi a parte, con malta autolivellante, tagli, sfridi e la pulitura finale. spessore di 3 mm | Opere di pavimentazione | Pavimenti in gomma o PVC
Pavimento sintetico prefabbricato per uso esterno gomma al poliisoprene, calandrata, vulcanizzata, in teli continui di altezza 122 ÷ 180 cm, posato in opera mediante incollaggio su sottofondo predisposto: idoneo per aree polivalenti esterne (basket, calcetto, pallavolo, pallamano): colori blu, verde, grigio, spessore 8 mm (peso 8,7 kg/mq) | Opere di pavimentazione | Pavimenti in gomma o PVC
CV21 - Pavimentazione in LVT, tipo Liuni Poliplank Eco Lay, effetto pietra London Stone, sp. 9 mm Fornitura e posa negli aree comuni in corrispondenza dei corpi scala di pavimento autoposante LVT, simil linoleum tipo in lastre autoposanti Liuni Poliplank Eco Lay effetto pietra cod .art. 78 London Stone. sp. 9 mm, con profilatura ad incastro Uniclic, idonea per posa flottante; con strato inferiore in sughero termico/acustico; 100% ecologico. Realizzato con materiali rinnovabili come legno, sughero, olio di colza, gomme naturali e altre fibre naturali; Accoppiato su pannello HDF. Il pavimento presenta le seguenti caratteristiche tecniche principali. Spessore totale 9,0 mm. Isolamento dal rumore di calpestio: 17 dB. Reazione al fuoco: CFL S1. | Opere di pavimentazione | Pavimenti in gomma o PVC
NUOVE COSTRUZIONI EDILI - CAM Prezzi relativi ad una nuova costruzione di edilizia civile. Per lavori con normali difficoltà di esecuzione. Conformi ai decreti del Ministero della Transizione Ecologica (M.I.T.E.) aventi ad oggetto i Criteri Ambientali Minimi (C.A.M.). PAVIMENTI - CAM installazione di pavimenti di qualsiasi tipo. Compreso: - materiali di allettamento o di incollaggio; - tagli e sfrido; - formazione di quartaboni; - eventuali riprese di mantelline; - stuccatura dei giunti e pulizia finale. Esclusi: - fornitura del materiale (salvo diversa indicazione) e la preparazione del fondo di installazione. Conformi ai decreti del Ministero della Transizione ecologica (M.I.T.E.) aventi ad oggetto i criteri ambientali minimi (C.A.M.). Pavimento in linoleum unito o variegato di qualsiasi colore, rispondente alle norme DIN 18171,rispondente ai CAM, di cui al decreto M.I.T.E 23-06-2022 (Criteri ambientali minimi per l’affidamento del servizio di progettazione di interventi edilizi, per l’affidamento dei lavori per interventi edilizi e per l’affidamento congiunto di progettazione e lavori per interventi edilizi), fornito in rotoli, posto in opera con idoneo collante acrilico in dispersione acquosa. Compresa la preparazione del piano superiore del massetto di sottofondo, quest'ultimo da pagarsi a parte, con malta autolivellante, tagli, sfridi e la pulitura finale. spessore di 2 mm | Opere di pavimentazione | Pavimenti in gomma o PVC
CV21 - Pavimentazione in LVT, tipo Liuni Poliplank Eco Lay, effetto pietra London Stone, sp. 9 mm Fornitura e posa negli aree comuni in corrispondenza dei corpi scala di pavimento autoposante LVT, simil linoleum tipo in lastre autoposanti Liuni Poliplank Eco Lay effetto pietra cod .art. 78 London Stone. sp. 9 mm, con profilatura ad incastro Uniclic, idonea per posa flottante; con strato inferiore in sughero termico/acustico; 100% ecologico. Realizzato con materiali rinnovabili come legno, sughero, olio di colza, gomme naturali e altre fibre naturali; Accoppiato su pannello HDF. Il pavimento presenta le seguenti caratteristiche tecniche principali. | Opere di pavimentazione | Pavimenti in gomma o PVC
NUOVE COSTRUZIONI EDILI - CAM Prezzi relativi ad una nuova costruzione di edilizia civile. Per lavori con normali difficoltà di esecuzione. Conformi ai decreti del Ministero della Transizione Ecologica (M.I.T.E.) aventi ad oggetto i Criteri Ambientali Minimi (C.A.M.). PAVIMENTI - CAM installazione di pavimenti di qualsiasi tipo. Compreso: - materiali di allettamento o di incollaggio; - tagli e sfrido; - formazione di quartaboni; - eventuali riprese di mantelline; - stuccatura dei giunti e pulizia finale. Esclusi: - fornitura del materiale (salvo diversa indicazione) e la preparazione del fondo di installazione. Conformi ai decreti del Ministero della Transizione ecologica (M.I.T.E.) aventi ad oggetto i criteri ambientali minimi (C.A.M.). Pavimento in pvc, rispondente alle norme UNI EN ISO 10581:2020,rispondente ai CAM, di cui al decreto M.I.T.E 23-06-2022 (Criteri ambientali minimi per l’affidamento del servizio di progettazione di interventi edilizi, per l’affidamento dei lavori per interventi edilizi e per l’affidamento congiunto di progettazione e lavori per interventi edilizi), posto in opera con idoneo collante, compresa la preparazione del piano superiore del massetto di sottofondo; quest'ultimo da pagarsi a parte, con malta autolivellante, tagli, sfridi e la pulitura finale. Omogeneo spessore 2,0-3 mm | Opere di pavimentazione | Pavimenti in gomma o PVC
PV01 - Pavimento in vinilico autoposante effetto cemento, colore grigio chiaro, dimensioni quadrotte 91,44 x 91,44 cm - Neulift Fornitura e posa in opera di pavimento vinilico autoposante effetto cemento, grigio chiaro, serie MFlor di Ecocontract - Nuance XL 25-05, colore Off Grey da campionare a cura della D.L. | Opere di pavimentazione | Pavimenti in gomma o PVC
PV04a - Pavimento in linoleum su massetto, tipo Forbo Marmoleum, Ohmex, dim. 60x60 cm Fornitura e posa di rivestimento a pavimento, posato su massetto esistente precedentemente lisciato, realizzato con lastre in linoleum tipo Forbo Marmoleum Ohmex, dimensione 600x600 mm, colore RAL da definire e campionare per approvazione della D.L. e Committenza. Rivestimento in linoleum, composto da olio di lino ossidato, resine naturali, farina di legno, pigmenti e riempitivi inerti, con un supporto in tela di juta. La superficie dovrà avere un finish protettivo di fabbrica ad alta resistenza all’abrasione ripristinabile, denominato “Topshield 2”, consistente in un doppio strato trattato con raggi UV. Il primo strato, flessibile ed elastico, ha la funzione di primer e grazie al trattamento ai raggi UV crea un legame indissolubile con il linoleum; il secondo strato è un finish superficiale duro e trasparente che, senza alterare le colorazioni naturali conferisce un’ottima resistenza allo sporco, graffi e macchie. Caratteristiche tecniche come da Capitolato d'Appalto. | Opere di pavimentazione | Pavimenti in gomma o PVC
NUOVE COSTRUZIONI EDILI — CAM Prezzi relativi ad una nuova costruzione edilizia civile. Per lavori con normali difficoltà esecuzione. Conformi ai decreti Ministero Transizione Ecologica (M.I.T.E.) aventi ad oggetto i Criteri Ambientali Minimi (C.A.M.). PAVIMENTI — CAM installazione pavimenti qualsiasi tipo. Compreso: - materiali allettamento o incollaggio;- tagli e sfrido;rispondente alle norme DIN 18171;- eventuali riprese mantelline;- stuccatura giunti e pulizia finale. Esclusi: - fornitura materiale (salvo diversa indicazione) e la preparazione fondo installazione. Conformi ai decreti Ministero Transizione ecologica (M.I.T.E.) aventi ad oggetto i criteri ambientali minimi (C.A.M.). Pavimento in linoleum unito o variegato qualsiasi colore,- formazione quartaboni,rispondente ai CAM,di cui al decreto M.I.T.E 23-06-2022 (Criteri ambientali minimi per l’affidamento servizio progettazione interventi edilizi,per l’affidamento lavori per interventi edilizi e per l’affidamento congiunto progettazione e lavori per interventi edilizi),fornito in rotoli,posto in opera con idoneo collante acrilico in dispersione acquosa. Compresa la preparazione piano superiore massetto di sottofondo,quest'ultimo da pagarsi a parte,con malta autolivellante,tagli,sfridi e la pulitura finale. spessore 3 mm | Opere di pavimentazione | Pavimenti in gomma o PVC
Pavimentazione in gomma sintetica con superficie martellata, non riciclata, costituita da un unico strato in tinta unita o con inserti multicolore prevulcanizzati e della medesima composizione della base colorata. in piastrelle dello spessore di 2,2 mm circa | Opere di pavimentazione | Pavimenti in gomma o PVC
CV21 - Pavimentazione in LVT, tipo Liuni Poliplank Eco Lay, effetto pietra London Stone, sp. 9 mm Fornitura e posa negli aree comuni in corrispondenza dei corpi scala di pavimento autoposante LVT, simil linoleum tipo in lastre autoposanti Liuni Poliplank Eco Lay effetto pietra cod .art. 78 London Stone. sp. | Opere di pavimentazione | Pavimenti in gomma o PVC
CV21 - Pavimentazione in LVT, tipo Liuni Poliplank Eco Lay, effetto pietra London Stone, sp. 9 mm Fornitura e posa negli aree comuni in corrispondenza dei corpi scala di pavimento autoposante LVT, simil linoleum tipo in lastre autoposanti Liuni Poliplank Eco Lay effetto pietra cod .art. 78 London Stone. sp. 9 mm, con profilatura ad incastro Uniclic, idonea per posa flottante; con strato inferiore in sughero termico/acustico; 100% ecologico. Realizzato con materiali rinnovabili come legno, sughero, olio di colza, gomme naturali e altre fibre naturali; Accoppiato su pannello HDF. Il pavimento presenta le seguenti caratteristiche tecniche principali. Spessore totale 9,0 mm. | Opere di pavimentazione | Pavimenti in gomma o PVC
Pavimento sintetico prefabbricato per uso esterno gomma al poliisoprene, calandrata, vulcanizzata, in teli continui di altezza 122 ÷ 180 cm, posato in opera mediante incollaggio su sottofondo predisposto: idoneo per rettilinei, pedane di salto, impianti esterni scolastici ed amatoriali: colori blu, verde, grigio, spessore 10 mm (peso 10,2 kg/mq) | Opere di pavimentazione | Pavimenti in gomma o PVC
Pavimento vinilico su massetto con pattern geometrico a triangoli - Area coworking - Kone Fornitura e posa in opera permanente su massetto di pavimento vinilico ad effetto stuoia Liuni pretagliato secondo pattern geometrico a triangoli: marca Liuni sistema Bolon Studio collezione Triangle 500, dim. triangolo 50x43 cm (bxh). I teli sono da tagliare custom in forme di triangolo come indicato nei disegni. | Opere di pavimentazione | Pavimenti in gomma o PVC
Pavimentazione in linoleum con piastrelle da 50 x 50 cm, oppure con teli da 2,00 m di altezza. La composizione dovrà consistere in olio di lino ossidato e polimerizzato, polvere di legno, pigmenti inalterabili e resine naturali; il tutto calandrato su un supporto a rete di fibre di poliestere nelle piastrelle, in tela di juta nei teli, legato allo strato di usura in modo indelaminabile. La superficie deve essere liscia, lucida e marmorizzata, trattata con “finish” di protezione, difficilmente rimovibile. Il rivestimento dovrà essere stato approvato secondo le norme DIN 18171. La classificazione secondo CSTB dovrà essere: U3 P3E1/2C2 | Opere di pavimentazione | Pavimenti in gomma o PVC
CV21 - Pavimentazione in LVT, tipo Liuni Poliplank Eco Lay, effetto pietra London Stone, sp. 9 mm Fornitura e posa negli aree comuni in corrispondenza dei corpi scala di pavimento autoposante LVT, simil linoleum tipo in lastre autoposanti Liuni Poliplank Eco Lay effetto pietra cod .art. 78 London Stone. sp. 9 mm, con profilatura ad incastro Uniclic, idonea per posa flottante; con strato inferiore in sughero termico/acustico; 100% ecologico. Realizzato con materiali rinnovabili come legno, sughero, olio di colza, gomme naturali e altre fibre naturali; Accoppiato su pannello HDF. | Opere di pavimentazione | Pavimenti in gomma o PVC
PV01 - Pavimento in vinilico autoposante effetto cemento, colore grigio chiaro, dimensioni quadrotte 91,44 x 91,44 cm - Neulift Fornitura e posa in opera di pavimento vinilico autoposante effetto cemento, grigio chiaro, serie MFlor di Ecocontract - Nuance XL 25-05, colore Off Grey da campionare a cura della D.L. - dimensioni quadrotte 91,44 x 91,44 cm, spessore 5 mm da campionare a cura della D.L. | Opere di pavimentazione | Pavimenti in gomma o PVC
CV21 - Pavimentazione in LVT, tipo Liuni Poliplank Eco Lay, effetto pietra London Stone, sp. 9 mm Fornitura e posa negli aree comuni in corrispondenza dei corpi scala di pavimento autoposante LVT, simil linoleum tipo in lastre autoposanti Liuni Poliplank Eco Lay effetto pietra cod .art. 78 London Stone. | Opere di pavimentazione | Pavimenti in gomma o PVC
Pavimentazione in LVT, tipo Liuni Poliplank Eco Lay, effetto pietra London Stone, sp. 9 mm Fornitura e posa negli aree comuni in corrispondenza dei corpi scala di pavimento autoposante LVT, simil linoleum tipo in lastre autoposanti Liuni Poliplank Eco Lay effetto pietra cod .art. | Opere di pavimentazione | Pavimenti in gomma o PVC
Pavimentazione in LVT, tipo Liuni Poliplank Eco Lay, effetto pietra London Stone, sp. 9 mm Fornitura e posa negli aree comuni in corrispondenza dei corpi scala di pavimento autoposante LVT, simil linoleum tipo in lastre autoposanti Liuni Poliplank Eco Lay effetto pietra cod .art. 78 London Stone. sp. 9 mm, con profilatura ad incastro Uniclic, idonea per posa flottante; con strato inferiore in sughero termico/acustico; 100% ecologico. Realizzato con materiali rinnovabili come legno, sughero, olio di colza, gomme naturali e altre fibre naturali; Accoppiato su pannello HDF. Il pavimento presenta le seguenti caratteristiche tecniche principali. Spessore totale 9,0 mm. | Opere di pavimentazione | Pavimenti in gomma o PVC
CV21 - Pavimentazione in LVT, tipo Liuni Poliplank Eco Lay, effetto pietra London Stone, sp. 9 mm Fornitura e posa negli aree comuni in corrispondenza dei corpi scala di pavimento autoposante LVT, simil linoleum tipo in lastre autoposanti Liuni Poliplank Eco Lay effetto pietra cod .art. 78 London Stone. sp. 9 mm, con profilatura ad incastro Uniclic, idonea per posa flottante; con strato inferiore in sughero termico/acustico; 100% ecologico. Realizzato con materiali rinnovabili come legno, sughero, olio di colza, gomme naturali e altre fibre naturali; Accoppiato su pannello HDF. | Opere di pavimentazione | Pavimenti in gomma o PVC
Pavimentazione in LVT, tipo Liuni Poliplank Eco Lay, effetto pietra London Stone, sp. 9 mm Fornitura e posa negli aree comuni in corrispondenza dei corpi scala di pavimento autoposante LVT, simil linoleum tipo in lastre autoposanti Liuni Poliplank Eco Lay effetto pietra cod .art. 78 London Stone. sp. 9 mm, con profilatura ad incastro Uniclic, idonea per posa flottante; con strato inferiore in sughero termico/acustico; 100% ecologico. Realizzato con materiali rinnovabili come legno, sughero, olio di colza, gomme naturali e altre fibre naturali; Accoppiato su pannello HDF. Il pavimento presenta le seguenti caratteristiche tecniche principali. Spessore totale 9,0 mm. Isolamento dal rumore di calpestio: 17 dB. Reazione al fuoco: CFL S1. Il pavimento dovrà essere in possesso di un coefficiente di attrito conforme a quanto previsto dal DPR 24 luglio 1996 n° 503, recante norme per l'eliminazione delle barriere architettoniche negli edifici, spazi e servizi pubblici e antiscivolo R10. Posato su pavimento sopraelevato perfettamente in bolla,mediante spalmatura di adesivo fibrorinforzato a base di polimeri sintetici in dispersione acquosa, privo di solventi, con film indurito rigido e coesivo, altamente resistente al taglio, tipo Mapei Ultrabond Eco 4 LTV specifico per incollare pavimentazioni autoposanti in LVT su massetto. Nel prezzo si intendono compresi e compensati la campionatura del pavimento per l’approvazione della D.L., il trasporto, il calo in opera, la verifica dell’idoneità del piano di posa; i tagli, lo sfrido; l’adesivo, la pulizia e l’asporto del materiale di risulta a fine lavoro, la raccolta differenziata e il conferimento con trasporto in discarica autorizzata del materiale di risulta, l’indennità di discarica, il rispetto della marcatura CE e DOP per i prodotti di costruzione previsti dal Regolamento n. 305/2011 (UE) e quanto altro per dare il lavoro finito a regola d'arte. | Opere di pavimentazione | Pavimenti in gomma o PVC
NUOVE COSTRUZIONI EDILI - CAM Prezzi relativi ad una nuova costruzione di edilizia civile. Per lavori con normali difficoltà di esecuzione. Conformi ai decreti del Ministero della Transizione Ecologica (M.I.T.E.) aventi ad oggetto i Criteri Ambientali Minimi (C.A.M.). PAVIMENTI - CAM installazione di pavimenti di qualsiasi tipo. Compreso: - materiali di allettamento o di incollaggio;- tagli e sfrido;- formazione di quartaboni;- eventuali riprese di mantelline;- stuccatura dei giunti e pulizia finale. Esclusi: - fornitura del materiale (salvo diversa indicazione) e la preparazione del fondo di installazione. Conformi ai decreti del Ministero della Transizione ecologica (M.I.T.E.) aventi ad oggetto i criteri ambientali minimi (C.A.M.). Pavimento in pvc;rispondente alle norme UNI EN ISO 10581:2020;rispondente ai CAM;di cui al decreto M.I.T.E 23-06-2022 (Criteri ambientali minimi per l’affidamento del servizio di progettazione di interventi edilizi;posto in opera con idoneo collante;per l’affidamento dei lavori per interventi edilizi e per l’affidamento congiunto di progettazione e lavori per interventi edilizi);compresa la preparazione del piano superiore del massetto di sottofondo;quest'ultimo da pagarsi a parte;con malta autolivellante;tagli;sfridi e la pulitura finale. Omogeneo spessore 2;0-3 mm | Opere di pavimentazione | Pavimenti in gomma o PVC
Pavimento preaccoppiato in linoleum, tipo Forbo Marmoleum, Ohmex, dim. 60x60 cm Fornitura e posa di rivestimento a pavimento preaccoppiato al pannello modulare del sopraelevato con anima in inerte di solfato di calcio, realizzato con lastre in linoleum tipo Forbo Marmoleum Ohmex, dimensione 600x600 mm, colore RAL da definire e campionare per approvazione della D.L. e Committenza. Rivestimento in linoleum conduttivo, composto da olio di lino ossidato, resine naturali, farina di legno, pigmenti e riempitivi inerti, con un supporto in tela di juta. La superficie dovrà avere un finish protettivo di fabbrica ad alta resistenza all’abrasione ripristinabile, denominato “Topshield 2”, consistente in un doppio strato trattato con raggi UV. Il primo strato, flessibile ed elastico, ha la funzione di primer e grazie al trattamento ai raggi UV crea un legame indissolubile con il linoleum; il secondo strato è un finish superficiale duro e trasparente che, senza alterare le colorazioni naturali conferisce un’ottima resistenza allo sporco, graffi e macchie. | Opere di pavimentazione | Pavimenti in gomma o PVC
Pavimento in mescola di gomma naturale e sintetica, calandrata e vulcanizzata con stabilizzanti, coloranti e cariche minerali, per ambienti a traffico intenso secondo norma EN 685 classe 23-43 (centri commerciali, scuole, uffici, ospedali, industrie, ecc.), impronta residua secondo norma EN 433 <= 0,12 mm, reazione al fuoco euroclasse Bfl-s1, superficie liscia con granuli colorati con trattamento superficiale polimerico protettivo, spessore 2 mm, posto in opera con idoneo collante, compresi la preparazione del piano superiore del massetto di sottofondo con malta autolivellante, tagli, sfridi e pulitura finale: | Opere di pavimentazione | Pavimenti in gomma o PVC
Pavimentazione in linoleum con piastrelle da 50 x 50 cm, oppure con teli da 2,00 m di altezza. La composizione dovrà consistere in olio di lino ossidato e polimerizzato, polvere di legno, pigmenti inalterabili e resine naturali; il tutto calandrato su un supporto a rete di fibre di poliestere nelle piastrelle, in tela di juta nei teli, legato allo strato di usura in modo indelaminabile. La superficie deve essere liscia, lucida e marmorizzata, trattata con “finish” di protezione, difficilmente rimovibile. Il rivestimento dovrà essere stato approvato secondo le norme DIN 18171. La classificazione secondo CSTB dovrà essere: U3 P3E1/2C2 | Opere di pavimentazione | Pavimenti in gomma o PVC
Pavimentazione in gomma sintetica, non riciclata, costituita da un unico strato con inserti multicolore prevulcanizzati e della medesima composizione della base colorata | Opere di pavimentazione | Pavimenti in gomma o PVC
Pavimento in vinilico autoposante effetto cemento, colore grigio chiaro, dimensioni quadrotte 91,44 x 91,44 cm Fornitura e posa in opera di pavimento vinilico autoposante effetto cemento, grigio chiaro, serie MFlor di Ecocontract - Nuance XL 25-05, colore Off Grey da campionare a cura della D.L. - dimensioni quadrotte 91,44 x 91,44 cm, spessore 5 mm da campionare a cura della D.L. Posate su massetto e su pavimento sopraelevato perfettamente in bolla, previa verifica dell’idoneità del piano di posa che dovrà presentarsi privo di polvere, parti asportabili, fessurazioni, vernici, cere, oli, ruggine, tracce di gesso e prodotti che possano nuocere all’aderenza, seguendo le indicazioni della casa fornitrice. Nel prezzo si intendono compresi e compensati la verifica dell’idoneità del piano di posa; inclusi e compensati tutti gli oneri relativi alle assistenze murarie agli impianti (opere civili), realizzazione di tracce e tagli a pavimento, il taglio e lo sfrido; l’adesivo, la pulizia e l’asporto del materiale di risulta a fine lavoro, la raccolta differenziata e il conferimento con trasporto in discarica autorizzata del materiale di risulta, l’indennità di discarica, il rispetto della marcatura CE e DOP per i prodotti di costruzione previsti dal Regolamento n. 305/2011 (UE) e quanto altro per dare il lavoro finito a regola d'arte. | Opere di pavimentazione | Pavimenti in gomma o PVC
Pavimentazione in gomma sintetica, non riciclata, costituita da un unico strato con inserti multicolore prevulcanizzati e della medesima composizione della base colorata | Opere di pavimentazione | Pavimenti in gomma o PVC
Pavimentazione in linoleum con piastrelle da 50 x 50 cm, oppure con teli da 2,00 m di altezza. La composizione dovrà consistere in olio di lino ossidato e polimerizzato, polvere di legno, pigmenti inalterabili e resine naturali; il tutto calandrato su un supporto a rete di fibre di poliestere nelle piastrelle, in tela di juta nei teli, legato allo strato di usura in modo indelaminabile. La superficie deve essere liscia, lucida e marmorizzata, trattata con “finish” di protezione, difficilmente rimovibile. Il rivestimento dovrà essere stato approvato secondo le norme DIN 18171 | Opere di pavimentazione | Pavimenti in gomma o PVC
PV02 - Pavimento in vinilico autoposante effetto cemento, colore grigio scuro, dimensioni quadrotte 91,44 x 91,44 cm Fornitura e posa in opera di pavimento vinilico autoposante effetto cemento, grigio scuro, serie MFlor di Ecocontract - Nuance XL 25-05, colore Blue Grey da campionare a cura della D.L. - dimensioni quadrotte 91,44 x 91,44 cm, spessore 5 mm da campionare a cura della D.L. Posate su massetto e su pavimento sopraelevato perfettamente in bolla, previa verifica dell’idoneità del piano di posa che dovrà presentarsi privo di polvere, parti asportabili, fessurazioni, vernici, cere, oli, ruggine, tracce di gesso e prodotti che possano nuocere all’aderenza, seguendo le indicazioni della casa fornitrice. Nel prezzo si intendono compresi e compensati la verifica dell’idoneità del piano di posa; inclusi e compensati tutti gli oneri relativi alle assistenze murarie agli impianti (opere civili), realizzazione di tracce e tagli a pavimento, il taglio e lo sfrido; l’adesivo, la pulizia e l’asporto del materiale di risulta a fine lavoro, la raccolta differenziata e il conferimento con trasporto in discarica autorizzata del materiale di risulta, l’indennità di discarica, il rispetto della marcatura CE e DOP per i prodotti di costruzione previsti dal Regolamento n. | Opere di pavimentazione | Pavimenti in gomma o PVC
Pavimentazione in gomme sintetiche e naturali calandrate e vulcanizzate in pressa continua, con stabilizzanti, coloranti e cariche minerali, con superficie liscia e opaca, priva di porosità, impermeabile, con disegno marmorizzato in colorazione “tono su tono” o con disegno non direzionale a granuli asimmetrici in tre colori passante per tutto lo strato di usura. Fornita e posta in opera su idoneo massetto perfettamente liscio e complanare ben stagionato ed asciutto con grado di umidità residua inferiore al 2,5% da compensare a parte, e incollata al sottofondo con appositi adesivi poliuretanici bicomponenti o acrilici monocomponenti | Opere di pavimentazione | Pavimenti in gomma o PVC
Pavimento sintetico prefabbricato per uso esterno gomma al poliisoprene, calandrata, vulcanizzata, in teli continui di altezza 122 ÷ 180 cm, posato in opera mediante incollaggio su sottofondo predisposto: idoneo per rettilinei, pedane di salto, impianti esterni scolastici ed amatoriali: colori rosso, giallo spessore 6 mm (peso 6,4 kg/mq) | Opere di pavimentazione | Pavimenti in gomma o PVC
CV21 - Pavimentazione in LVT, tipo Liuni Poliplank Eco Lay, effetto pietra London Stone, sp. 9 mm Fornitura e posa negli aree comuni in corrispondenza dei corpi scala di pavimento autoposante LVT, simil linoleum tipo in lastre autoposanti Liuni Poliplank Eco Lay effetto pietra cod .art. | Opere di pavimentazione | Pavimenti in gomma o PVC
CV21 - Pavimentazione in LVT, tipo Liuni Poliplank Eco Lay, effetto pietra London Stone, sp. 9 mm Fornitura e posa negli aree comuni in corrispondenza dei corpi scala di pavimento autoposante LVT, simil linoleum tipo in lastre autoposanti Liuni Poliplank Eco Lay effetto pietra cod .art. 78 London Stone. sp. 9 mm, con profilatura ad incastro Uniclic, idonea per posa flottante; con strato inferiore in sughero termico/acustico; 100% ecologico. Realizzato con materiali rinnovabili come legno, sughero, olio di colza, gomme naturali e altre fibre naturali; Accoppiato su pannello HDF. | Opere di pavimentazione | Pavimenti in gomma o PVC
PV01 - Pavimento in vinilico autoposante effetto cemento, colore grigio chiaro, dimensioni quadrotte 91,44 x 91,44 cm Fornitura e posa in opera di pavimento vinilico autoposante effetto cemento, grigio chiaro, serie MFlor di Ecocontract - Nuance XL 25-05, colore Off Grey da campionare a cura della D.L. - dimensioni quadrotte 91,44 x 91,44 cm, spessore 5 mm da campionare a cura della D.L. Posate su massetto e su pavimento sopraelevato perfettamente in bolla, previa verifica dell’idoneità del piano di posa che dovrà presentarsi privo di polvere, parti asportabili, fessurazioni, vernici, cere, oli, ruggine, tracce di gesso e prodotti che possano nuocere all’aderenza, seguendo le indicazioni della casa fornitrice. Nel prezzo si intendono compresi e compensati la verifica dell’idoneità del piano di posa; inclusi e compensati tutti gli oneri relativi alle assistenze murarie agli impianti (opere civili), realizzazione di tracce e tagli a pavimento, il taglio e lo sfrido; l’adesivo, la pulizia e l’asporto del materiale di risulta a fine lavoro, la raccolta differenziata e il conferimento con trasporto in discarica autorizzata del materiale di risulta, l’indennità di discarica, il rispetto della marcatura CE e DOP per i prodotti di costruzione previsti dal Regolamento n. 305/2011 (UE) e quanto altro per dare il lavoro finito a regola d'arte. | Opere di pavimentazione | Pavimenti in gomma o PVC
Pavimentazione in LVT, tipo Liuni Poliplank Eco Lay, effetto pietra London Stone, sp. 9 mm Fornitura e posa negli aree comuni in corrispondenza dei corpi scala di pavimento autoposante LVT, simil linoleum tipo in lastre autoposanti Liuni Poliplank Eco Lay effetto pietra cod .art. 78 London Stone. sp. 9 mm, con profilatura ad incastro Uniclic, idonea per posa flottante; con strato inferiore in sughero termico/acustico; 100% ecologico. Realizzato con materiali rinnovabili come legno, sughero, olio di colza, gomme naturali e altre fibre naturali; Accoppiato su pannello HDF. Il pavimento presenta le seguenti caratteristiche tecniche principali. Spessore totale 9,0 mm. Isolamento dal rumore di calpestio: 17 dB. | Opere di pavimentazione | Pavimenti in gomma o PVC
NUOVE COSTRUZIONI EDILI - CAM Prezzi relativi ad una nuova costruzione di edilizia civile. Per lavori con normali difficoltà di esecuzione. Conformi ai decreti del Ministero della Transizione Ecologica (M.I.T.E.) aventi ad oggetto i Criteri Ambientali Minimi (C.A.M.). PAVIMENTI - CAM installazione di pavimenti di qualsiasi tipo. Compreso: - materiali di allettamento o di incollaggio; - tagli e sfrido; - formazione di quartaboni; - eventuali riprese di mantelline; - stuccatura dei giunti e pulizia finale. Esclusi: - fornitura del materiale (salvo diversa indicazione) e la preparazione del fondo di installazione. Conformi ai decreti del Ministero della Transizione ecologica (M.I.T.E.) aventi ad oggetto i criteri ambientali minimi (C.A.M.). Pavimento in pvc, rispondente alle norme UNI EN ISO 10581:2020,rispondente ai CAM, di cui al decreto M.I.T.E 23-06-2022 (Criteri ambientali minimi per l’affidamento del servizio di progettazione di interventi edilizi, per l’affidamento dei lavori per interventi edilizi e per l’affidamento congiunto di progettazione e lavori per interventi edilizi), posto in opera con idoneo collante, compresa la preparazione del piano superiore del massetto di sottofondo; quest'ultimo da pagarsi a parte, con malta autolivellante, tagli, sfridi e la pulitura finale. Omogeneo spessore 2,0-3 mm | Opere di pavimentazione | Pavimenti in gomma o PVC
Pavimentazione in LVT, tipo Liuni Poliplank Eco Lay, effetto pietra London Stone, sp. 9 mm Fornitura e posa negli aree comuni in corrispondenza dei corpi scala di pavimento autoposante LVT, simil linoleum tipo in lastre autoposanti Liuni Poliplank Eco Lay effetto pietra cod .art. 78 London Stone. sp. 9 mm, con profilatura ad incastro Uniclic, idonea per posa flottante; con strato inferiore in sughero termico/acustico; 100% ecologico. Realizzato con materiali rinnovabili come legno, sughero, olio di colza, gomme naturali e altre fibre naturali; Accoppiato su pannello HDF. Il pavimento presenta le seguenti caratteristiche tecniche principali. Spessore totale 9,0 mm. | Opere di pavimentazione | Pavimenti in gomma o PVC
Pavimentazione in gomma sintetica con superficie martellata, non riciclata, costituita da un unico strato in tinta unita o con inserti multicolore prevulcanizzati e della medesima composizione della base colorata. in piastrelle dello spessore di 3,5 mm circa | Opere di pavimentazione | Pavimenti in gomma o PVC
FLCV08 - Fornitura e posa in opera di finitura di pavimento sopraelevato in gomma antistatico dissipativo, spessore 2mm, tipo Liuni Polyflor SD, colore Steel Grey 5030, dimensione piastra 60x60 cm. coefficiente antiscivolo R9, reazione al fuoco EN 13501-1 Bfl -S1, comportamento elettrico EN 1081 R1/R2 < 10 ohms. Nel prezzo si intendono compresi e compensati la verifica dell'idoneità del piano di posa, la posa con l'applicazione con maglia di rame conduttiva “messa a terra” e collante conduttivo; inclusi e compensati tutti gli oneri relativi alle assistenze murarie agli impianti (opere civili), realizzazione di tracce e tagli a pavimento; l'adesivo, la pulizia e l'asporto del materiale di risulta a fine lavoro, la raccolta differenziata e il conferimento con trasporto in discarica autorizzata del materiale di risulta, l'indennità di discarica, il rispetto della marcatura CE e DOP per i prodotti di costruzione previsti dal Regolamento n. 305/2011 (UE) e quanto altro per dare il lavoro finito a regola d'arte. | Opere di pavimentazione | Pavimenti in gomma o PVC
FL01 - Fornitura e posa in opera di finitura di pavimento in PVC autoposante tipo Liuni, modello Liberty Orginal 55 effetto pietra, finitura 6094-1 Cement da campionare a scelta della D.L., dim. 91,4x91,4 cm, spessore 5 mm, reazione al fuoco classe Bfl-s1, classe antiscivolo R9. Sono compresi nel prezzo gli oneri per il trasporto, la preparazione del supporto, il tiro in alto, la posa in opera, anche da parte di manodopera specializzata, il taglio, lo sfrido, eventuali assistenze murarie, la corretta posa in opera con apposito collante, lo smaltimento di materiali di risulta, la pulizia finale, il rispetto della marcatura CE e la Dichiarazione di Produzione di Prodotto DOP e quanto altro necessario per dare il lavoro finito a regola d'arte. | Opere di pavimentazione | Pavimenti in gomma o PVC
Pavimentazione in linoleum con piastrelle da 50 x 50 cm, oppure con teli da 2,00 m di altezza. La composizione dovrà consistere in olio di lino ossidato e polimerizzato, polvere di legno, pigmenti inalterabili e resine naturali; il tutto calandrato su un supporto a rete di fibre di poliestere nelle piastrelle, in tela di juta nei teli, legato allo strato di usura in modo indelaminabile. La superficie deve essere liscia, lucida e marmorizzata, trattata con “finish” di protezione, difficilmente rimovibile. Il rivestimento dovrà essere stato approvato secondo le norme DIN 18171. La classificazione secondo CSTB dovrà essere: U3 P3E1/2C2. in teli alti 2,00 m e dello spessore di 3,2 mm circa | Opere di pavimentazione | Pavimenti in gomma o PVC
Pavimento in vinilico autoposante effetto cemento, colore grigio chiaro, dimensioni quadrotte 91,44 x 91,44 cm - Kone Fornitura e posa in opera di pavimento vinilico autoposante effetto cemento, grigio chiaro, serie MFlor di Ecocontract - Nuance XL 25-05, colore Off Grey da campionare a cura della D.L. | Opere di pavimentazione | Pavimenti in gomma o PVC
PVT02a – Finitura in pavimento in PVC effetto pietra Amtico Flooring di EcoContract collezione Amtico Form colore Tidal, 30,48x60,96 cm, inserti in ottone Fornitura e posa in opera, come indicato negli elaborati grafici di progetto, di finitura in pavimento autoposante in PVC effetto pietra Amtico EcoContract collezione Form colore Tidal, effetto resina, dimensione 30,48x60,96 cm, spessore 2,5 mm; stato protettivo in poliuretano opaco, da campionare per approvazione della D.L. Inclusa fornitura e posa di stripping decorative Amtico di Ecocontract, Colore Polished Gold, dim. 3,2x914,4 mm. Nel prezzo si intendono compresi e compensati la campionatura, la verifica dell’idoneità del piano di posa, i tagli, gli sfridi, la scorta, l’adesivo, la pulizia e l’asporto del materiale di risulta a fine lavoro, la raccolta differenziata e il conferimento con trasporto in discarica autorizzata del materiale di risulta, l’indennità di discarica, il rispetto della marcatura CE e la Dichiarazione di Produzione di Prodotto DOP per i prodotti di costruzione prevista dal Regolamento n. 305/2011 (UE) e quanto altro per dare il lavoro finito a regola d'arte. | Opere di pavimentazione | Pavimenti in gomma o PVC
Pavimentazione in gomma sintetica al 100% con superficie a rilievo, composta da una mescola omogenea calandrata vulcanizzata, cariche minerali, stabilizzanti e pigmenti coloranti. La superficie dovrà aver subito una speciale trattamento rinforzante a base di raggi UV, e risultante a rilievo per mezzo di bolli del diametro di 26 mm con una altezza di 0,5 mm di forma tronco conica a spigoli smussati e lisciati tali da consentire una perfetta igienizzazione. Fornita e posta in opera su idoneo massetto perfettamente liscio e complanare, ben stagionato ed asciutto con grado di umidità residua inferiore al 2,5% da compensare a parte, e incollato al sottofondo per mezzo di appositi adesivi poliuretanici bicomponenti o acrilici monocomponenti. Il materiale dovrà essere conforme in ogni sua parte alla norma DIN 16852 e possedere le seguenti caratteristiche tecniche: in piastrelle dello spessore di 4,0 mm circa | Opere di pavimentazione | Pavimenti in gomma o PVC
Pavimentazione in LVT, tipo Liuni Poliplank Eco Lay, effetto pietra London Stone, sp. | Opere di pavimentazione | Pavimenti in gomma o PVC
Pavimento in vinilico autoposante effetto cemento, colore grigio scuro, dimensioni quadrotte 91,44 x 91,44 cm Fornitura e posa in opera di pavimento vinilico autoposante effetto cemento, grigio scuro, serie MFlor di Ecocontract - Nuance XL 25-05, colore Blue Grey da campionare a cura della D.L. - dimensioni quadrotte 91,44 x 91,44 cm, spessore 5 mm da campionare a cura della D.L. Posate su massetto e su pavimento sopraelevato perfettamente in bolla, previa verifica dell’idoneità del piano di posa che dovrà presentarsi privo di polvere, parti asportabili, fessurazioni, vernici, cere, oli, ruggine, tracce di gesso e prodotti che possano nuocere all’aderenza, seguendo le indicazioni della casa fornitrice. Nel prezzo si intendono compresi e compensati la verifica dell’idoneità del piano di posa; inclusi e compensati tutti gli oneri relativi alle assistenze murarie agli impianti (opere civili), realizzazione di tracce e tagli a pavimento, il taglio e lo sfrido; l’adesivo, la pulizia e l’asporto del materiale di risulta a fine lavoro, la raccolta differenziata e il conferimento con trasporto in discarica autorizzata del materiale di risulta, l’indennità di discarica, il rispetto della marcatura CE e DOP per i prodotti di costruzione previsti dal Regolamento n. | Opere di pavimentazione | Pavimenti in gomma o PVC
NUOVE COSTRUZIONI EDILI. Prezzi per una nuova costruzione di edilizia civile. Per lavori con normali difficoltà di esecuzione. PAVIMENTI. Posa in opera di pavimenti di qualsiasi tipo, compresi i materiali di allettamento o di incollaggio, i tagli e lo sfrido, la formazione di quartaboni, eventuali riprese di mantelline, stuccatura dei giunti e pulizia finale. Escluso: fornitura del materiale (salvo diversa indicazione) e preparazione del fondo di posa. Fornitura e posa in opera di percorsi tattili plantari integrati LOGES-VET-EVOLUTION (LVE) costruito in M-PVC-P, adatto per installazioni sia interne che esterne, con rilievi trapeziodali equidistanti, con altezza dei rilievi non inferiore a 3 mm e larghezza in accordo con la tabella 3-“WT6” della CEN/TS 15209, con distanza tra i rilievi in accordo con la tabella 1 - “S9” della CEN/TS 15209, integrato con TAG – RFID 134.2 Khz idonei alla realizzazione di percorsi intelligenti per consentire a non vedenti ed ipovedenti “l'orientamento e la riconoscibilità dei luoghi e delle fonti di pericolo", come prescritto dalla normativa vigente (D.P.R. 503/1996, D.M. 236/1989, ecc.). delle dimensioni di cm 60x60 spessore cm 1,4., codice di INCROCIO a "+" o a "T" , posate con collante | Opere di pavimentazione | Pavimenti in gomma o PVC
NUOVE COSTRUZIONI EDILI - CAM Prezzi relativi ad una nuova costruzione di edilizia civile. Per lavori con normali difficoltà di esecuzione. Conformi ai decreti del Ministero della Transizione Ecologica (M.I.T.E.) aventi ad oggetto i Criteri Ambientali Minimi (C.A.M.). PAVIMENTI - CAM installazione di pavimenti di qualsiasi tipo. Compreso: - materiali di allettamento o di incollaggio; - tagli e sfrido; - formazione di quartaboni; - eventuali riprese di mantelline; - stuccatura dei giunti e pulizia finale. Esclusi: - fornitura del materiale (salvo diversa indicazione) e la preparazione del fondo di installazione. Conformi ai decreti del Ministero della Transizione ecologica (M.I.T.E.) aventi ad oggetto i criteri ambientali minimi (C.A.M.). Pavimento in pvc, rispondente alle norme UNI EN ISO 10581:2020,rispondente ai CAM, di cui al decreto M.I.T.E 23-06-2022 (Criteri ambientali minimi per l’affidamento del servizio di progettazione di interventi edilizi, per l’affidamento dei lavori per interventi edilizi e per l’affidamento congiunto di progettazione e lavori per interventi edilizi), posto in opera con idoneo collante, compresa la preparazione del piano superiore del massetto di sottofondo; quest'ultimo da pagarsi a parte, con malta autolivellante, tagli, sfridi e la pulitura finale. Omogeneo spessore 2,0-3 mm | Opere di pavimentazione | Pavimenti in gomma o PVC
Pavimentazione in linoleum con piastrelle da 50 x 50 cm, oppure con teli da 2,00 m di altezza. La composizione dovrà consistere in olio di lino ossidato e polimerizzato, polvere di legno, pigmenti inalterabili e resine naturali; il tutto calandrato su un supporto a rete di fibre di poliestere nelle piastrelle, in tela di juta nei teli, legato allo strato di usura in modo indelaminabile. La superficie deve essere liscia, lucida e marmorizzata, trattata con “finish” di protezione, difficilmente rimovibile | Opere di pavimentazione | Pavimenti in gomma o PVC
Pavimentazione in linoleum con piastrelle da 50 x 50 cm, oppure con teli da 2,00 m di altezza | Opere di pavimentazione | Pavimenti in gomma o PVC
Pavimentazione in gomme sintetiche e naturali calandrate e vulcanizzate in pressa continua, con stabilizzanti, coloranti e cariche minerali, con superficie liscia e opaca, priva di porosità, impermeabile, con disegno marmorizzato in colorazione “tono su tono” o con disegno non direzionale a granuli asimmetrici in tre colori passante per tutto lo strato di usura. Fornita e posta in opera su idoneo massetto perfettamente liscio e complanare ben stagionato ed asciutto con grado di umidità residua inferiore al 2,5% da compensare a parte, e incollata al sottofondo con appositi adesivi poliuretanici bicomponenti o acrilici monocomponenti. Le giunzioni potranno essere saldate termicamente con un cordolo specifico di stesso colore del fondo o in contrasto. Il pavimento dovrà essere conforme alle normative DIN 16850 e possedere le seguenti caratteristiche tecniche: in teli alti 1,00-2,00 m e dello spessore di 3 mm | Opere di pavimentazione | Pavimenti in gomma o PVC
quest'ultimo da pagarsi a parte;- tagli e sfrido;- formazione di quartaboni;- eventuali riprese di mantelline;- stuccatura dei giunti e pulizia finale. Esclusi: - fornitura del materiale (salvo diversa indicazione) e la preparazione del fondo di installazione. Conformi ai decreti del Ministero della Transizione ecologica (M.I.T.E.) aventi ad oggetto i criteri ambientali minimi (C.A.M.). Pavimento in linoleum unito o variegato di qualsiasi colore,rispondente alle norme DIN 18171,rispondente ai CAM,di cui al decreto M.I.T.E 23-06-2022 (Criteri ambientali minimi per l’affidamento del servizio di progettazione di interventi edilizi,per l’affidamento dei lavori per interventi edilizi e per l’affidamento congiunto di progettazione e lavori per interventi edilizi),fornito in rotoli,posto in opera con idoneo collante acrilico in dispersione acquosa. Compresa la preparazione del piano superiore del massetto di sottofondo,NUOVE COSTRUZIONI EDILI - CAM Prezzi relativi ad una nuova costruzione di edilizia civile. Per lavori con normali difficoltà di esecuzione. Conformi ai decreti del Ministero della Transizione Ecologica (M.I.T.E.) aventi ad oggetto i Criteri Ambientali Minimi (C.A.M.). PAVIMENTI - CAM installazione di pavimenti di qualsiasi tipo. Compreso: - materiali di allettamento o di incollaggio,con malta autolivellante,tagli,sfridi e la pulitura finale. spessore di 3 mm | Opere di pavimentazione | Pavimenti in gomma o PVC
PV01 - Pavimento in vinilico autoposante effetto cemento, colore grigio chiaro, dimensioni quadrotte 91,44 x 91,44 cm - Neulift Fornitura e posa in opera di pavimento vinilico autoposante effetto cemento, grigio chiaro, serie MFlor di Ecocontract - Nuance XL 25-05, colore Off Grey da campionare a cura della D.L. - dimensioni quadrotte 91,44 x 91,44 cm, spessore 5 mm da campionare a cura della D.L. Posate su massetto e su pavimento sopraelevato perfettamente in bolla, previa verifica dell’idoneità del piano di posa che dovrà presentarsi privo di polvere, parti asportabili, fessurazioni, vernici, cere, oli, ruggine, tracce di gesso e prodotti che possano nuocere all’aderenza, seguendo le indicazioni della casa fornitrice. Nel prezzo si intendono compresi e compensati la verifica dell’idoneità del piano di posa; inclusi e compensati tutti gli oneri relativi alle assistenze murarie agli impianti (opere civili), realizzazione di tracce e tagli a pavimento, il taglio e lo sfrido; l’adesivo, la pulizia e l’asporto del materiale di risulta a fine lavoro, la raccolta differenziata e il conferimento con trasporto in discarica autorizzata del materiale di risulta, l’indennità di discarica, il rispetto della marcatura CE e DOP per i prodotti di costruzione previsti dal Regolamento n. 305/2011 (UE) e quanto altro per dare il lavoro finito a regola d'arte. | Opere di pavimentazione | Pavimenti in gomma o PVC
Pavimentazione in gomme sintetiche e naturali calandrate e vulcanizzate in pressa continua, con stabilizzanti, coloranti e cariche minerali, con superficie liscia e opaca, priva di porosità, impermeabile, con disegno marmorizzato in colorazione “tono su tono” o con disegno non direzionale a granuli asimmetrici in tre colori passante per tutto lo strato di usura. Fornita e posta in opera su idoneo massetto perfettamente liscio e complanare ben stagionato ed asciutto con grado di umidità residua inferiore al 2,5% da compensare a parte, e incollata al sottofondo con appositi adesivi poliuretanici bicomponenti o acrilici monocomponenti. Le giunzioni potranno essere saldate termicamente con un cordolo specifico di stesso colore del fondo o in contrasto. Il pavimento dovrà essere conforme alle normative DIN 16850 e possedere le seguenti caratteristiche tecniche: in teli alti 1,00-2,00 m e dello spessore di 2 mm | Opere di pavimentazione | Pavimenti in gomma o PVC
Pavimento sintetico prefabbricato per uso esterno gomma al poliisoprene, calandrata, vulcanizzata, in teli continui di altezza 122 ÷ 180 cm, posato in opera mediante incollaggio su sottofondo predisposto: idoneo per rettilinei, pedane di salto, impianti esterni scolastici ed amatoriali: colori rosso, giallo spessore 6 mm (peso 6,4 kg/mq) | Opere di pavimentazione | Pavimenti in gomma o PVC
Pavimento in vinilico autoposante effetto cemento, colore grigio scuro, dimensioni quadrotte 91,44 x 91,44 cm - Neulift Fornitura e posa in opera di pavimento vinilico autoposante effetto cemento, grigio scuro, serie MFlor di Ecocontract - Nuance XL 25-05, colore Blue Grey da campionare a cura della D.L. - dimensioni quadrotte 91,44 x 91,44 cm, spessore 5 mm da campionare a cura della D.L. Posate su massetto e su pavimento sopraelevato perfettamente in bolla, previa verifica dell’idoneità del piano di posa che dovrà presentarsi privo di polvere, parti asportabili, fessurazioni, vernici, cere, oli, ruggine, tracce di gesso e prodotti che possano nuocere all’aderenza, seguendo le indicazioni della casa fornitrice. Nel prezzo si intendono compresi e compensati la verifica dell’idoneità del piano di posa; inclusi e compensati tutti gli oneri relativi alle assistenze murarie agli impianti (opere civili), realizzazione di tracce e tagli a pavimento, il taglio e lo sfrido; l’adesivo, la pulizia e l’asporto del materiale di risulta a fine lavoro, la raccolta differenziata e il conferimento con trasporto in discarica autorizzata del materiale di risulta, l’indennità di discarica, il rispetto della marcatura CE e DOP per i prodotti di costruzione previsti dal Regolamento n. | Opere di pavimentazione | Pavimenti in gomma o PVC
Pavimentazione in LVT, tipo Liuni Poliplank Eco Lay, effetto pietra London Stone, sp. 9 mm Fornitura e posa negli aree comuni in corrispondenza dei corpi scala di pavimento autoposante LVT, simil linoleum tipo in lastre autoposanti Liuni Poliplank Eco Lay effetto pietra cod .art. 78 London Stone. sp. 9 mm, con profilatura ad incastro Uniclic, idonea per posa flottante; con strato inferiore in sughero termico/acustico; 100% ecologico. Realizzato con materiali rinnovabili come legno, sughero, olio di colza, gomme naturali e altre fibre naturali; Accoppiato su pannello HDF. Il pavimento presenta le seguenti caratteristiche tecniche principali. | Opere di pavimentazione | Pavimenti in gomma o PVC
PVT03 – Finitura in pavimento in PVC effetto legno MFLOR Loose Lay collezione Broad Leaf colore Warm Sycamore, 121.92x18.92 cm, posato su pavimento sopraelevato o ad incollaggio permanente su massetto Fornitura e posa in opera, su pavimento sopraelevato e come indicato negli elaborati grafici di progetto, di finitura in pavimento autoposante in PVC effetto legno MFLOR Loose Lay collezione Broad Leaf 50-07 colore Warm Sycamore, dimensione doga 121.92 x 18.92cm, spessore 5mm, stampato a caldo, costituito da 4 strati: supporto in vinilico 100% pvc puro, strato di pellicola con disegno stampato in HD, strato di usura ultra resistente in vinilico trasparente; stato protettivo in poliuretano opaco, bordo bisellato, da campionare per approvazione della D.L. Nel prezzo si intendono compresi e compensati la campionatura, la verifica dell’idoneità del piano di posa, i tagli, gli sfridi, la scorta, l’adesivo, la pulizia e l’asporto del materiale di risulta a fine lavoro, la raccolta differenziata e il conferimento con trasporto in discarica autorizzata del materiale di risulta, l’indennità di discarica, il rispetto della marcatura CE e la Dichiarazione di Produzione di Prodotto DOP per i prodotti di costruzione prevista dal Regolamento n. 305/2011 (UE) e quanto altro per dare il lavoro finito a regola d'arte. | Opere di pavimentazione | Pavimenti in gomma o PVC
PVT01 – Finitura in pavimento vinilico autoposante effetto cemento EcoContract MFLOR Loose Lay collezione Abruzzo colore Leandro Fornitura e posa in opera, come indicato negli elaborati grafici di progetto, di finitura in vinilico autoposante effetto cemento EcoContract collezione Abruzzo colore Leandro, da campionare e sottoporre per approvazione della D.L. Dim. 91,44 x 91,44 cm sp. 5 mm. Prodotto stampato a caldo, costituito da 4 strati: supporto in vinilico 100% pvc puro, strato di pellicola con disegno stampato in HD, strato di usura ultra resistente in vinilico trasparente; stato protettivo in poliuretano opaco, bordo bisellato. Nel prezzo si intendono compresi e compensati la campionatura, la verifica dell’idoneità del piano di posa, i tagli, gli sfridi, la scorta, l’adesivo, la pulizia e l’asporto del materiale di risulta a fine lavoro, la raccolta differenziata e il conferimento con trasporto in discarica autorizzata del materiale di risulta, l’indennità di discarica, il rispetto della marcatura CE e la Dichiarazione di Produzione di Prodotto DOP per i prodotti di costruzione prevista dal Regolamento n. 305/2011 (UE) e quanto altro per dare il lavoro finito a regola d'arte. | Opere di pavimentazione | Pavimenti in gomma o PVC
Pavimentazione in gomma sintetica con superficie martellata, non riciclata, costituita da un unico strato in tinta unita o con inserti multicolore prevulcanizzati e della medesima composizione della base colorata | Opere di pavimentazione | Pavimenti in gomma o PVC
Pavimento in vinilico autoposante effetto legno su pavimento sopraelevato, dimensioni doghe 121,92 x 18,42 cm - Multipurpose e Area break) - Kone Fornitura e posa in opera su pavimento sopraelevato di pavimento vinilico effetto legno, serie MFlor Loose Lay - collezione Broad Leaf 50-07 - colore Warm Sycamore - dimensioni doghe 121,92 x 18,42 cm, da campionare a cura della D.L. Posate su pavimento sopraelevato perfettamente in bolla, previa verifica dell’idoneità del piano di posa che dovrà presentarsi privo di polvere, parti asportabili, fessurazioni, vernici, cere, oli, ruggine, tracce di gesso e prodotti che possano nuocere all’aderenza, seguendo le indicazioni della casa fornitrice. Nel prezzo si intendono compresi e compensati la verifica dell’idoneità del piano di posa; inclusi e compensati tutti gli oneri relativi alle assistenze murarie agli impianti (opere civili), realizzazione di tracce e tagli a pavimento, il taglio e lo sfrido; l’adesivo, la pulizia e l’asporto del materiale di risulta a fine lavoro, la raccolta differenziata e il conferimento con trasporto in discarica autorizzata del materiale di risulta, l’indennità di discarica, il rispetto della marcatura CE e DOP per i prodotti di costruzione previsti dal Regolamento n. | Opere di pavimentazione | Pavimenti in gomma o PVC
Pavimentazione in linoleum con piastrelle da 50 x 50 cm, oppure con teli da 2,00 m di altezza. La composizione dovrà consistere in olio di lino ossidato e polimerizzato, polvere di legno, pigmenti inalterabili e resine naturali; il tutto calandrato su un supporto a rete di fibre di poliestere nelle piastrelle, in tela di juta nei teli, legato allo strato di usura in modo indelaminabile. La superficie deve essere liscia, lucida e marmorizzata, trattata con “finish” di protezione, difficilmente rimovibile. Il rivestimento dovrà essere stato approvato secondo le norme DIN 18171 | Opere di pavimentazione | Pavimenti in gomma o PVC
PV04 - Pavimento vinilico su massetto con pattern geometrico a triangoli - Area coworking Fornitura e posa in opera permanente su massetto di pavimento vinilico ad effetto stuoia Liuni pretagliato secondo pattern geometrico a triangoli: marca Liuni sistema Bolon Studio collezione Triangle 500, dim. triangolo 50x43 cm (bxh). | Opere di pavimentazione | Pavimenti in gomma o PVC
Pavimentazione in LVT, tipo Liuni Poliplank Eco Lay, effetto pietra London Stone, sp. 9 mm Fornitura e posa negli aree comuni in corrispondenza dei corpi scala di pavimento autoposante LVT, simil linoleum tipo in lastre autoposanti Liuni Poliplank Eco Lay effetto pietra cod .art. 78 London Stone. sp. 9 mm, con profilatura ad incastro Uniclic, idonea per posa flottante; con strato inferiore in sughero termico/acustico; 100% ecologico. Realizzato con materiali rinnovabili come legno, sughero, olio di colza, gomme naturali e altre fibre naturali; Accoppiato su pannello HDF. | Opere di pavimentazione | Pavimenti in gomma o PVC
FLCV08 - Fornitura e posa in opera di finitura di pavimento sopraelevato in gomma antistatico dissipativo, spessore 2mm, tipo Liuni Polyflor SD, colore Steel Grey 5030, dimensione piastra 60x60 cm. coefficiente antiscivolo R9, reazione al fuoco EN 13501-1 Bfl -S1, comportamento elettrico EN 1081 R1/R2 < 10 ohms. | Opere di pavimentazione | Pavimenti in gomma o PVC
CV21 - Pavimentazione in LVT, tipo Liuni Poliplank Eco Lay, effetto pietra London Stone, sp. 9 mm Fornitura e posa negli aree comuni in corrispondenza dei corpi scala di pavimento autoposante LVT, simil linoleum tipo in lastre autoposanti Liuni Poliplank Eco Lay effetto pietra cod .art. 78 London Stone. sp. 9 mm, con profilatura ad incastro Uniclic, idonea per posa flottante; con strato inferiore in sughero termico/acustico; 100% ecologico. | Opere di pavimentazione | Pavimenti in gomma o PVC
PV03S - Pavimento in vinilico autoposante effetto legno su pavimento sopraelevato, dimensioni doghe 121,92 x 18,42 cm - Multipurpose e Area break) Fornitura e posa in opera su pavimento sopraelevato di pavimento vinilico effetto legno, serie MFlor Loose Lay - collezione Broad Leaf 50-07 - colore Warm Sycamore - dimensioni doghe 121,92 x 18,42 cm, da campionare a cura della D.L. Posate su pavimento sopraelevato perfettamente in bolla, previa verifica dell’idoneità del piano di posa che dovrà presentarsi privo di polvere, parti asportabili, fessurazioni, vernici, cere, oli, ruggine, tracce di gesso e prodotti che possano nuocere all’aderenza, seguendo le indicazioni della casa fornitrice. | Opere di pavimentazione | Pavimenti in gomma o PVC
Pavimento in linoleum su massetto, tipo Forbo Marmoleum, Ohmex, dim. 60x60 cm Fornitura e posa di rivestimento a pavimento, posato su massetto esistente precedentemente lisciato, realizzato con lastre in linoleum tipo Forbo Marmoleum Ohmex, dimensione 600x600 mm, colore RAL da definire e campionare per approvazione della D.L. e Committenza. Rivestimento in linoleum, composto da olio di lino ossidato, resine naturali, farina di legno, pigmenti e riempitivi inerti, con un supporto in tela di juta. La superficie dovrà avere un finish protettivo di fabbrica ad alta resistenza all’abrasione ripristinabile, denominato “Topshield 2”, consistente in un doppio strato trattato con raggi UV. Il primo strato, flessibile ed elastico, ha la funzione di primer e grazie al trattamento ai raggi UV crea un legame indissolubile con il linoleum; il secondo strato è un finish superficiale duro e trasparente che, senza alterare le colorazioni naturali conferisce un’ottima resistenza allo sporco, graffi e macchie. | Opere di pavimentazione | Pavimenti in gomma o PVC
sfridi e la pulitura finale. spessore di 3 mm;- tagli e sfrido;- formazione di quartaboni;- eventuali riprese di mantelline;- stuccatura dei giunti e pulizia finale. Esclusi: - fornitura del materiale (salvo diversa indicazione) e la preparazione del fondo di installazione. Conformi ai decreti del Ministero della Transizione ecologica (M.I.T.E.) aventi ad oggetto i criteri ambientali minimi (C.A.M.). Pavimento in linoleum unito o variegato di qualsiasi colore,rispondente alle norme DIN 18171,rispondente ai CAM,di cui al decreto M.I.T.E 23-06-2022 (Criteri ambientali minimi per l’affidamento del servizio di progettazione di interventi edilizi,per l’affidamento dei lavori per interventi edilizi e per l’affidamento congiunto di progettazione e lavori per interventi edilizi),fornito in rotoli,posto in opera con idoneo collante acrilico in dispersione acquosa. Compresa la preparazione del piano superiore del massetto di sottofondo,quest'ultimo da pagarsi a parte,con malta autolivellante,tagli,NUOVE COSTRUZIONI EDILI - CAM Prezzi relativi ad una nuova costruzione di edilizia civile. Per lavori con normali difficoltà di esecuzione. Conformi ai decreti del Ministero della Transizione Ecologica (M.I.T.E.) aventi ad oggetto i Criteri Ambientali Minimi (C.A.M.). PAVIMENTI - CAM installazione di pavimenti di qualsiasi tipo. Compreso: - materiali di allettamento o di incollaggio | Opere di pavimentazione | Pavimenti in gomma o PVC
Nuova finitura pavimento in gomma autoposante in teli (tipo artigo) Fornitura e posa in opera, nelle aree indicate negli elaborati grafici di progetto, di pavimento in gomma autoposante tipo Artigo, modello da definire a scelta della D.L., fornito in teli, colore da definire e campionare per approvazione della D.L., spessore 3mm, costituita da uno strato di copertura ad alta resistenza all’usura e da un sottostrato in gomma, calandrati e vulcanizzati insieme; esente da pvc, da sostanze alogene e ftalati. Nel prezzo si intendono compresi e compensati la campionatura, la verifica dell’idoneità del piano di posa, i tagli, gli sfridi, la scorta, l’adesivo, la pulizia e l’asporto del materiale di risulta a fine lavoro, la raccolta differenziata e il conferimento con trasporto in discarica autorizzata del materiale di risulta, l’indennità di discarica, il rispetto della marcatura CE e la Dichiarazione di Produzione di Prodotto DOP per i prodotti di costruzione prevista dal Regolamento n. 305/2011 (UE) e quanto altro per dare il lavoro finito a regola d'arte. | Opere di pavimentazione | Pavimenti in gomma o PVC
Fl106 - Nuova finitura pavimento in gomma autoposante in teli (tipo artigo) Fornitura e posa in opera, nelle aree indicate negli elaborati grafici di progetto, di pavimento in gomma autoposante tipo Artigo, modello da definire a scelta della D.L., fornito in teli, colore da definire e campionare per approvazione della D.L., spessore 3mm, costituita da uno strato di copertura ad alta resistenza all’usura e da un sottostrato in gomma, calandrati e vulcanizzati insieme; esente da pvc, da sostanze alogene e ftalati. Nel prezzo si intendono compresi e compensati la campionatura, la verifica dell’idoneità del piano di posa, i tagli, gli sfridi, la scorta, l’adesivo, la pulizia e l’asporto del materiale di risulta a fine lavoro, la raccolta differenziata e il conferimento con trasporto in discarica autorizzata del materiale di risulta, l’indennità di discarica, il rispetto della marcatura CE e la Dichiarazione di Produzione di Prodotto DOP per i prodotti di costruzione prevista dal Regolamento n. 305/2011 (UE) e quanto altro per dare il lavoro finito a regola d'arte. | Opere di pavimentazione | Pavimenti in gomma o PVC
Pavimentazione in LVT, tipo Liuni Poliplank Eco Lay, effetto pietra London Stone, sp. 9 mm Fornitura e posa negli aree comuni in corrispondenza dei corpi scala di pavimento autoposante LVT, simil linoleum tipo in lastre autoposanti Liuni Poliplank Eco Lay effetto pietra cod .art. 78 London Stone. sp. 9 mm, con profilatura ad incastro Uniclic, idonea per posa flottante; con strato inferiore in sughero termico/acustico; 100% ecologico. Realizzato con materiali rinnovabili come legno, sughero, olio di colza, gomme naturali e altre fibre naturali; Accoppiato su pannello HDF. Il pavimento presenta le seguenti caratteristiche tecniche principali. | Opere di pavimentazione | Pavimenti in gomma o PVC
Pavimentazione in LVT, tipo Liuni Poliplank Eco Lay, effetto pietra London Stone, sp. 9 mm Fornitura e posa negli aree comuni in corrispondenza dei corpi scala di pavimento autoposante LVT, simil linoleum tipo in lastre autoposanti Liuni Poliplank Eco Lay effetto pietra cod .art. 78 London Stone. sp. 9 mm, con profilatura ad incastro Uniclic, idonea per posa flottante; con strato inferiore in sughero termico/acustico; 100% ecologico. Realizzato con materiali rinnovabili come legno, sughero, olio di colza, gomme naturali e altre fibre naturali; Accoppiato su pannello HDF. Il pavimento presenta le seguenti caratteristiche tecniche principali. Spessore totale 9,0 mm. Isolamento dal rumore di calpestio: 17 dB. Reazione al fuoco: CFL S1. | Opere di pavimentazione | Pavimenti in gomma o PVC
Nuova finitura pavimento in gomma autoposante in teli (tipo artigo) Fornitura e posa in opera, nelle aree indicate negli elaborati grafici di progetto, di pavimento in gomma autoposante tipo Artigo, modello da definire a scelta della D.L., fornito in teli, colore da definire e campionare per approvazione della D.L., spessore 3mm, costituita da uno strato di copertura ad alta resistenza all’usura e da un sottostrato in gomma, calandrati e vulcanizzati insieme; esente da pvc, da sostanze alogene e ftalati. Nel prezzo si intendono compresi e compensati la campionatura, la verifica dell’idoneità del piano di posa, i tagli, gli sfridi, la scorta, l’adesivo, la pulizia e l’asporto del materiale di risulta a fine lavoro, la raccolta differenziata e il conferimento con trasporto in discarica autorizzata del materiale di risulta, l’indennità di discarica, il rispetto della marcatura CE e la Dichiarazione di Produzione di Prodotto DOP per i prodotti di costruzione prevista dal Regolamento n. 305/2011 (UE) e quanto altro per dare il lavoro finito a regola d'arte. | Opere di pavimentazione | Pavimenti in gomma o PVC
Fl106 - Nuova finitura pavimento in gomma autoposante in teli (tipo artigo) Fornitura e posa in opera, nelle aree indicate negli elaborati grafici di progetto, di pavimento in gomma autoposante tipo Artigo, modello da definire a scelta della D.L., fornito in teli, colore da definire e campionare per approvazione della D.L., spessore 3mm, costituita da uno strato di copertura ad alta resistenza all’usura e da un sottostrato in gomma, calandrati e vulcanizzati insieme; esente da pvc, da sostanze alogene e ftalati. Nel prezzo si intendono compresi e compensati la campionatura, la verifica dell’idoneità del piano di posa, i tagli, gli sfridi, la scorta, l’adesivo, la pulizia e l’asporto del materiale di risulta a fine lavoro, la raccolta differenziata e il conferimento con trasporto in discarica autorizzata del materiale di risulta, l’indennità di discarica, il rispetto della marcatura CE e la Dichiarazione di Produzione di Prodotto DOP per i prodotti di costruzione prevista dal Regolamento n. 305/2011 (UE) e quanto altro per dare il lavoro finito a regola d'arte. | Opere di pavimentazione | Pavimenti in gomma o PVC
CV21 - Pavimentazione in LVT, tipo Liuni Poliplank Eco Lay, effetto pietra London Stone, sp. | Opere di pavimentazione | Pavimenti in gomma o PVC
PV02 - Pavimento in vinilico autoposante effetto cemento, colore grigio scuro, dimensioni quadrotte 91,44 x 91,44 cm - Neulift Fornitura e posa in opera di pavimento vinilico autoposante effetto cemento, grigio scuro, serie MFlor di Ecocontract - Nuance XL 25-05, colore Blue Grey da campionare a cura della D.L. - dimensioni quadrotte 91,44 x 91,44 cm, spessore 5 mm da campionare a cura della D.L. Posate su massetto e su pavimento sopraelevato perfettamente in bolla, previa verifica dell’idoneità del piano di posa che dovrà presentarsi privo di polvere, parti asportabili, fessurazioni, vernici, cere, oli, ruggine, tracce di gesso e prodotti che possano nuocere all’aderenza, seguendo le indicazioni della casa fornitrice. Nel prezzo si intendono compresi e compensati la verifica dell’idoneità del piano di posa; inclusi e compensati tutti gli oneri relativi alle assistenze murarie agli impianti (opere civili), realizzazione di tracce e tagli a pavimento, il taglio e lo sfrido; l’adesivo, la pulizia e l’asporto del materiale di risulta a fine lavoro, la raccolta differenziata e il conferimento con trasporto in discarica autorizzata del materiale di risulta, l’indennità di discarica, il rispetto della marcatura CE e DOP per i prodotti di costruzione previsti dal Regolamento n. 305/2011 (UE) e quanto altro per dare il lavoro finito a regola d'arte. | Opere di pavimentazione | Pavimenti in gomma o PVC
Pavimentazione in LVT, tipo Liuni Poliplank Eco Lay, effetto pietra London Stone, sp. 9 mm Fornitura e posa negli aree comuni in corrispondenza dei corpi scala di pavimento autoposante LVT, simil linoleum tipo in lastre autoposanti Liuni Poliplank Eco Lay effetto pietra cod .art. 78 London Stone. sp. 9 mm, con profilatura ad incastro Uniclic, idonea per posa flottante; con strato inferiore in sughero termico/acustico; 100% ecologico. Realizzato con materiali rinnovabili come legno, sughero, olio di colza, gomme naturali e altre fibre naturali; Accoppiato su pannello HDF. Il pavimento presenta le seguenti caratteristiche tecniche principali. Spessore totale 9,0 mm. Isolamento dal rumore di calpestio: 17 dB. Reazione al fuoco: CFL S1. | Opere di pavimentazione | Pavimenti in gomma o PVC
Pavimento in linoleum su massetto, tipo Forbo Marmoleum, Ohmex, dim. 60x60 cm Fornitura e posa di rivestimento a pavimento, posato su massetto esistente precedentemente lisciato, realizzato con lastre in linoleum tipo Forbo Marmoleum Ohmex, dimensione 600x600 mm, colore RAL da definire e campionare per approvazione della D.L. e Committenza. Rivestimento in linoleum, composto da olio di lino ossidato, resine naturali, farina di legno, pigmenti e riempitivi inerti, con un supporto in tela di juta. La superficie dovrà avere un finish protettivo di fabbrica ad alta resistenza all’abrasione ripristinabile, denominato “Topshield 2”, consistente in un doppio strato trattato con raggi UV. Il primo strato, flessibile ed elastico, ha la funzione di primer e grazie al trattamento ai raggi UV crea un legame indissolubile con il linoleum; il secondo strato è un finish superficiale duro e trasparente che, senza alterare le colorazioni naturali conferisce un’ottima resistenza allo sporco, graffi e macchie. Caratteristiche tecniche come da Capitolato d'Appalto. Il pavimento inoltre, esclusa la finitura superficiale antiscivolo, dovrà essere in possesso di un coefficiente di attrito conforme a quanto previsto dal DPR 24 luglio 1996 n° 503, recante norme per l'eliminazione delle barriere architettoniche negli edifici, spazi e servizi pubblici, e antiscivolo. | Opere di pavimentazione | Pavimenti in gomma o PVC
PV02 - Pavimento in vinilico autoposante effetto cemento, colore grigio scuro, dimensioni quadrotte 91,44 x 91,44 cm - Neulift Fornitura e posa in opera di pavimento vinilico autoposante effetto cemento, grigio scuro, serie MFlor di Ecocontract - Nuance XL 25-05, colore Blue Grey da campionare a cura della D.L. - dimensioni quadrotte 91,44 x 91,44 cm, spessore 5 mm da campionare a cura della D.L. Posate su massetto e su pavimento sopraelevato perfettamente in bolla, previa verifica dell’idoneità del piano di posa che dovrà presentarsi privo di polvere, parti asportabili, fessurazioni, vernici, cere, oli, ruggine, tracce di gesso e prodotti che possano nuocere all’aderenza, seguendo le indicazioni della casa fornitrice. Nel prezzo si intendono compresi e compensati la verifica dell’idoneità del piano di posa; inclusi e compensati tutti gli oneri relativi alle assistenze murarie agli impianti (opere civili), realizzazione di tracce e tagli a pavimento, il taglio e lo sfrido; l’adesivo, la pulizia e l’asporto del materiale di risulta a fine lavoro, la raccolta differenziata e il conferimento con trasporto in discarica autorizzata del materiale di risulta, l’indennità di discarica, il rispetto della marcatura CE e DOP per i prodotti di costruzione previsti dal Regolamento n. | Opere di pavimentazione | Pavimenti in gomma o PVC
PV01 - Pavimento in vinilico autoposante effetto cemento, colore grigio chiaro, dimensioni quadrotte 91,44 x 91,44 cm - Kone Fornitura e posa in opera di pavimento vinilico autoposante effetto cemento, grigio chiaro, serie MFlor di Ecocontract - Nuance XL 25-05, colore Off Grey da campionare a cura della D.L. - dimensioni quadrotte 91,44 x 91,44 cm, spessore 5 mm da campionare a cura della D.L. Posate su massetto e su pavimento sopraelevato perfettamente in bolla, previa verifica dell’idoneità del piano di posa che dovrà presentarsi privo di polvere, parti asportabili, fessurazioni, vernici, cere, oli, ruggine, tracce di gesso e prodotti che possano nuocere all’aderenza, seguendo le indicazioni della casa fornitrice. | Opere di pavimentazione | Pavimenti in gomma o PVC
CV21 - Pavimentazione in LVT, tipo Liuni Poliplank Eco Lay, effetto pietra London Stone, sp. 9 mm Fornitura e posa negli aree comuni in corrispondenza dei corpi scala di pavimento autoposante LVT, simil linoleum tipo in lastre autoposanti Liuni Poliplank Eco Lay effetto pietra cod .art. 78 London Stone. sp. 9 mm, con profilatura ad incastro Uniclic, idonea per posa flottante; con strato inferiore in sughero termico/acustico; 100% ecologico. Realizzato con materiali rinnovabili come legno, sughero, olio di colza, gomme naturali e altre fibre naturali; Accoppiato su pannello HDF. Il pavimento presenta le seguenti caratteristiche tecniche principali. Spessore totale 9,0 mm. Isolamento dal rumore di calpestio: 17 dB. | Opere di pavimentazione | Pavimenti in gomma o PVC
Pavimentazione in gomme sintetiche e naturali calandrate e vulcanizzate in pressa continua, con stabilizzanti, coloranti e cariche minerali, con superficie liscia e opaca, priva di porosità, impermeabile, con disegno marmorizzato in colorazione “tono su tono” o con disegno non direzionale a granuli asimmetrici in tre colori passante per tutto lo strato di usura. Fornita e posta in opera su idoneo massetto perfettamente liscio e complanare ben stagionato ed asciutto con grado di umidità residua inferiore al 2,5% da compensare a parte, e incollata al sottofondo con appositi adesivi poliuretanici bicomponenti o acrilici monocomponenti. Le giunzioni potranno essere saldate termicamente con un cordolo specifico di stesso colore del fondo o in contrasto. Il pavimento dovrà essere conforme alle normative DIN 16850 e possedere le seguenti caratteristiche tecniche: in piastrelle dello spessore di 4 mm circa | Opere di pavimentazione | Pavimenti in gomma o PVC
Fl105 - Pavimento gommato resistente agli urti da caduta pesi Fornitura e posa in opera, nell’area palestra e come indicato negli elaborati grafici di progetto, di pavimento in antiurto in gomma ad alta densità, spessore e colore da definire a cura della D.L. Prodotto in granuli di gomma fine riciclata, ottenuto con processo di agglomerazione con resine poliuretaniche, flessibile ed elastico, resistenza molto alta alla compressione, elevata capacità di assorbimento degli urti e alta resistenza agli urti. Nel prezzo si intendono compresi e compensati la campionatura, la verifica dell’idoneità del piano di posa, i tagli, gli sfridi, la scorta, l’adesivo, la pulizia e l’asporto del materiale di risulta a fine lavoro, la raccolta differenziata e il conferimento con trasporto in discarica autorizzata del materiale di risulta, l’indennità di discarica, il rispetto della marcatura CE e la Dichiarazione di Produzione di Prodotto DOP per i prodotti di costruzione prevista dal Regolamento n. 305/2011 (UE) e quanto altro per dare il lavoro finito a regola d'arte. | Opere di pavimentazione | Pavimenti in gomma o PVC
NUOVE COSTRUZIONI EDILI - CAM Prezzi relativi ad una nuova costruzione di edilizia civile. Per lavori con normali difficoltà di esecuzione. Conformi ai decreti del Ministero della Transizione Ecologica (M.I.T.E.) aventi ad oggetto i Criteri Ambientali Minimi (C.A.M.). PAVIMENTI - CAM installazione di pavimenti di qualsiasi tipo. Compreso: - materiali di allettamento o di incollaggio; - tagli e sfrido; - formazione di quartaboni; - eventuali riprese di mantelline; - stuccatura dei giunti e pulizia finale. Esclusi: - fornitura del materiale (salvo diversa indicazione) e la preparazione del fondo di installazione. Conformi ai decreti del Ministero della Transizione ecologica (M.I.T.E.) aventi ad oggetto i criteri ambientali minimi (C.A.M.). Pavimento in pvc, rispondente alle norme UNI EN ISO 10581:2020,rispondente ai CAM, di cui al decreto M.I.T.E 23-06-2022 (Criteri ambientali minimi per l’affidamento del servizio di progettazione di interventi edilizi, per l’affidamento dei lavori per interventi edilizi e per l’affidamento congiunto di progettazione e lavori per interventi edilizi), posto in opera con idoneo collante, compresa la preparazione del piano superiore del massetto di sottofondo; quest'ultimo da pagarsi a parte, con malta autolivellante, tagli, sfridi e la pulitura finale. Omogeneo spessore 2,0-3 mm | Opere di pavimentazione | Pavimenti in gomma o PVC
Fornitura e posa in opera di pavimento in PVC Sportivo Multistrato, sp. | Opere di pavimentazione | Pavimenti in gomma o PVC
Pavimento vinilico su massetto con pattern geometrico a triangoli - Area coworking - Kone Fornitura e posa in opera permanente su massetto di pavimento vinilico ad effetto stuoia Liuni pretagliato secondo pattern geometrico a triangoli: marca Liuni sistema Bolon Studio collezione Triangle 500, dim. triangolo 50x43 cm (bxh). I teli sono da tagliare custom in forme di triangolo come indicato nei disegni. Alternato nelle finiture e nei colori: ARTISAN True, ARTISAN Quartz, BOTANIC Rain (come da Dettaglio 01 schema di posa) colori da campionare a cura della D.L. | Opere di pavimentazione | Pavimenti in gomma o PVC
CV21 - Pavimentazione in LVT, tipo Liuni Poliplank Eco Lay, effetto pietra London Stone, sp. 9 mm Fornitura e posa negli aree comuni in corrispondenza dei corpi scala di pavimento autoposante LVT, simil linoleum tipo in lastre autoposanti Liuni Poliplank Eco Lay effetto pietra cod .art. 78 London Stone. sp. 9 mm, con profilatura ad incastro Uniclic, idonea per posa flottante; con strato inferiore in sughero termico/acustico; 100% ecologico. Realizzato con materiali rinnovabili come legno, sughero, olio di colza, gomme naturali e altre fibre naturali; Accoppiato su pannello HDF. Il pavimento presenta le seguenti caratteristiche tecniche principali. Spessore totale 9,0 mm. Isolamento dal rumore di calpestio: 17 dB. | Opere di pavimentazione | Pavimenti in gomma o PVC
Fornitura e posa in opera di finitura di pavimento sopraelevato in gomma antistatico dissipativo, spessore 2mm, tipo Liuni Polyflor SD, colore Steel Grey 5030, dimensione piastra 60x60 cm. | Opere di pavimentazione | Pavimenti in gomma o PVC
Pavimento in gomma sintetica, calandrata e vulcanizzata con stabilizzanti, coloranti e cariche minerali, per ambienti a traffico intenso secondo norma EN 685 classe 23-43 (centri commerciali, scuole, uffici, ospedali, industrie, ecc.), superficie in rilievo a bolli, posto in opera con idoneo collante, compresi la preparazione del piano superiore del massetto di sottofondo con malta autolivellante, tagli, sfridi e pulitura finale: | Opere di pavimentazione | Pavimenti in gomma o PVC
PV02 - Pavimento in vinilico autoposante effetto cemento, colore grigio scuro, dimensioni quadrotte 91,44 x 91,44 cm Fornitura e posa in opera di pavimento vinilico autoposante effetto cemento, grigio scuro, serie MFlor di Ecocontract - Nuance XL 25-05, colore Blue Grey da campionare a cura della D.L. - dimensioni quadrotte 91,44 x 91,44 cm, spessore 5 mm da campionare a cura della D.L. Posate su massetto e su pavimento sopraelevato perfettamente in bolla, previa verifica dell’idoneità del piano di posa che dovrà presentarsi privo di polvere, parti asportabili, fessurazioni, vernici, cere, oli, ruggine, tracce di gesso e prodotti che possano nuocere all’aderenza, seguendo le indicazioni della casa fornitrice. Nel prezzo si intendono compresi e compensati la verifica dell’idoneità del piano di posa; inclusi e compensati tutti gli oneri relativi alle assistenze murarie agli impianti (opere civili), realizzazione di tracce e tagli a pavimento, il taglio e lo sfrido; l’adesivo, la pulizia e l’asporto del materiale di risulta a fine lavoro, la raccolta differenziata e il conferimento con trasporto in discarica autorizzata del materiale di risulta, l’indennità di discarica, il rispetto della marcatura CE e DOP per i prodotti di costruzione previsti dal Regolamento n. 305/2011 (UE) e quanto altro per dare il lavoro finito a regola d'arte. | Opere di pavimentazione | Pavimenti in gomma o PVC
CV21 - Pavimentazione in LVT, tipo Liuni Poliplank Eco Lay, effetto pietra London Stone, sp. 9 mm Fornitura e posa negli aree comuni in corrispondenza dei corpi scala di pavimento autoposante LVT, simil linoleum tipo in lastre autoposanti Liuni Poliplank Eco Lay effetto pietra cod .art. 78 London Stone. sp. 9 mm, con profilatura ad incastro Uniclic, idonea per posa flottante; con strato inferiore in sughero termico/acustico; 100% ecologico. Realizzato con materiali rinnovabili come legno, sughero, olio di colza, gomme naturali e altre fibre naturali; Accoppiato su pannello HDF. Il pavimento presenta le seguenti caratteristiche tecniche principali. Spessore totale 9,0 mm. Isolamento dal rumore di calpestio: 17 dB. | Opere di pavimentazione | Pavimenti in gomma o PVC
PV04a - Pavimento in linoleum su massetto, tipo Forbo Marmoleum, Ohmex, dim. 60x60 cm Fornitura e posa di rivestimento a pavimento, posato su massetto esistente precedentemente lisciato, realizzato con lastre in linoleum tipo Forbo Marmoleum Ohmex, dimensione 600x600 mm, colore RAL da definire e campionare per approvazione della D.L. e Committenza. Rivestimento in linoleum, composto da olio di lino ossidato, resine naturali, farina di legno, pigmenti e riempitivi inerti, con un supporto in tela di juta. La superficie dovrà avere un finish protettivo di fabbrica ad alta resistenza all’abrasione ripristinabile, denominato “Topshield 2”, consistente in un doppio strato trattato con raggi UV. Il primo strato, flessibile ed elastico, ha la funzione di primer e grazie al trattamento ai raggi UV crea un legame indissolubile con il linoleum; il secondo strato è un finish superficiale duro e trasparente che, senza alterare le colorazioni naturali conferisce un’ottima resistenza allo sporco, graffi e macchie. Caratteristiche tecniche come da Capitolato d'Appalto. Il pavimento inoltre, esclusa la finitura superficiale antiscivolo, dovrà essere in possesso di un coefficiente di attrito conforme a quanto previsto dal DPR 24 luglio 1996 n° 503, recante norme per l'eliminazione delle barriere architettoniche negli edifici, spazi e servizi pubblici, e antiscivolo. Sono compresi e compensati la campionatura del rivestimento per l’approvazione della D.L. | Opere di pavimentazione | Pavimenti in gomma o PVC
Pavimento preaccoppiato in linoleum, tipo Forbo Marmoleum, Ohmex, dim. 60x60 cm Fornitura e posa di rivestimento a pavimento preaccoppiato al pannello modulare del sopraelevato con anima in inerte di solfato di calcio, realizzato con lastre in linoleum tipo Forbo Marmoleum Ohmex, dimensione 600x600 mm, colore RAL da definire e campionare per approvazione della D.L. e Committenza. Rivestimento in linoleum conduttivo, composto da olio di lino ossidato, resine naturali, farina di legno, pigmenti e riempitivi inerti, con un supporto in tela di juta. La superficie dovrà avere un finish protettivo di fabbrica ad alta resistenza all’abrasione ripristinabile, denominato “Topshield 2”, consistente in un doppio strato trattato con raggi UV. Il primo strato, flessibile ed elastico, ha la funzione di primer e grazie al trattamento ai raggi UV crea un legame indissolubile con il linoleum; il secondo strato è un finish superficiale duro e trasparente che, senza alterare le colorazioni naturali conferisce un’ottima resistenza allo sporco, graffi e macchie. Caratteristiche tecniche come da Capitolato d'Appalto. Il pavimento inoltre, esclusa la finitura superficiale antiscivolo, dovrà essere in possesso di un coefficiente di attrito conforme a quanto previsto dal DPR 24 luglio 1996 n° 503, recante norme per l'eliminazione delle barriere architettoniche negli edifici, spazi e servizi pubblici, e antiscivolo. | Opere di pavimentazione | Pavimenti in gomma o PVC
PV01 - Pavimento in vinilico autoposante effetto cemento, colore grigio chiaro, dimensioni quadrotte 91,44 x 91,44 cm Fornitura e posa in opera di pavimento vinilico autoposante effetto cemento, grigio chiaro, serie MFlor di Ecocontract - Nuance XL 25-05, colore Off Grey da campionare a cura della D.L. | Opere di pavimentazione | Pavimenti in gomma o PVC
NUOVE COSTRUZIONI EDILI - CAM Prezzi relativi ad una nuova costruzione di edilizia civile. Per lavori con normali difficoltà di esecuzione. Conformi ai decreti del Ministero della Transizione Ecologica (M.I.T.E.) aventi ad oggetto i Criteri Ambientali Minimi (C.A.M.). PAVIMENTI - CAM installazione di pavimenti di qualsiasi tipo. Compreso: - materiali di allettamento o di incollaggio;- tagli e sfrido;- formazione di quartaboni;compresa la preparazione del piano superiore del massetto di sottofondo;- stuccatura dei giunti e pulizia finale. Esclusi: - fornitura del materiale (salvo diversa indicazione) e la preparazione del fondo di installazione. Conformi ai decreti del Ministero della Transizione ecologica (M.I.T.E.) aventi ad oggetto i criteri ambientali minimi (C.A.M.). Pavimento in pvc,rispondente alle norme UNI EN ISO 10581:2020,rispondente ai CAM,di cui al decreto M.I.T.E 23-06-2022 (Criteri ambientali minimi per l’affidamento del servizio di progettazione di interventi edilizi,per l’affidamento dei lavori per interventi edilizi e per l’affidamento congiunto di progettazione e lavori per interventi edilizi),posto in opera con idoneo collante,- eventuali riprese di mantelline;quest'ultimo da pagarsi a parte,con malta autolivellante,tagli,sfridi e la pulitura finale. Omogeneo spessore 2,0-3 mm | Opere di pavimentazione | Pavimenti in gomma o PVC
NUOVE COSTRUZIONI EDILI - CAM Prezzi relativi ad una nuova costruzione di edilizia civile. Per lavori con normali difficoltà di esecuzione. Conformi ai decreti del Ministero della Transizione Ecologica (M.I.T.E.) aventi ad oggetto i Criteri Ambientali Minimi (C.A.M.). PAVIMENTI - CAM installazione di pavimenti di qualsiasi tipo. Compreso: - materiali di allettamento o di incollaggio; - tagli e sfrido; - formazione di quartaboni; - eventuali riprese di mantelline; - stuccatura dei giunti e pulizia finale. Esclusi: - fornitura del materiale (salvo diversa indicazione) e la preparazione del fondo di installazione. Conformi ai decreti del Ministero della Transizione ecologica (M.I.T.E.) aventi ad oggetto i criteri ambientali minimi (C.A.M.). Pavimento in linoleum unito o variegato di qualsiasi colore, rispondente alle norme DIN 18171,rispondente ai CAM, di cui al decreto M.I.T.E 23-06-2022 (Criteri ambientali minimi per l’affidamento del servizio di progettazione di interventi edilizi, per l’affidamento dei lavori per interventi edilizi e per l’affidamento congiunto di progettazione e lavori per interventi edilizi), fornito in rotoli, posto in opera con idoneo collante acrilico in dispersione acquosa. Compresa la preparazione del piano superiore del massetto di sottofondo, quest'ultimo da pagarsi a parte, con malta autolivellante, tagli, sfridi e la pulitura finale. spessore di 3 mm | Opere di pavimentazione | Pavimenti in gomma o PVC
Pavimentazione in gomma sintetica al 100% con superficie a rilievo, composta da una mescola omogenea calandrata vulcanizzata, cariche minerali, stabilizzanti e pigmenti coloranti. La superficie dovrà aver subito una speciale trattamento rinforzante a base di raggi UV, e risultante a rilievo per mezzo di bolli del diametro di 26 mm con una altezza di 0,5 mm di forma tronco conica a spigoli smussati e lisciati tali da consentire una perfetta igienizzazione | Opere di pavimentazione | Pavimenti in gomma o PVC
Pavimentazione in gomme fonoassorbente in piastrelle dello spessore di 4,00 mm circa ( 1,6 mm gomma e 2,4 mm materassino) , con finitura superficie liscia e opaca, antiriflesso con disegno diffuso ed asimmetrico nelle tonalita delle pietre. Accoppiato, dal lato di posa, con materassino di materiale espanso per ottenere alto valori di correzione del rumore da calpestio. Privo di alogeni e PVC | Opere di pavimentazione | Pavimenti in gomma o PVC
NUOVE COSTRUZIONI EDILI. Prezzi per una nuova costruzione di edilizia civile. Per lavori con normali difficoltà di esecuzione. PAVIMENTI. Posa in opera di pavimenti di qualsiasi tipo, compresi i materiali di allettamento o di incollaggio, i tagli e lo sfrido, la formazione di quartaboni, eventuali riprese di mantelline, stuccatura dei giunti e pulizia finale. Escluso: fornitura del materiale (salvo diversa indicazione) e preparazione del fondo di posa. Fornitura e posa in opera di percorsi tattili plantari integrati LOGES-VET-EVOLUTION (LVE) con elementi in M-PVC-P adatto per installazioni sia interne che esterne, con rilievi trapeziodali equidistanti, con altezza dei rilievi non inferiore a 3 mm e larghezza in accordo con la tabella 3-“WT6” della CEN/TS 15209, con distanza tra i rilievi in accordo con la tabella 1 - “S9” della CEN/TS 15209, integrato ad interasse ogni 60 cm con TAG- RFG DISCO HP 134.2 Khz ( compresa la posa sul supporto o nel terreno del percorso esclusa la mappatura e programmazione dei messaggi dei TAG) idonei alla realizzazione di percorsi intelligenti e in grado di comunicare con la banca dati europea vigilata dalle associazioni di categoria per consentire a non vedenti ed ipovedenti “l'orientamento e la riconoscibilità dei luoghi e delle fonti di pericolo", come prescritto dalla normativa vigente (D.P.R. 503/1996, D.M. 236/1989, ecc.). delle dimensioni di cm 60x40 spessore cm 1,4., codice di PERICOLO VALICABILE, posate con biadesivo( U.M. aggiornata nella pubblicazione del Prezzario 2024) | Opere di pavimentazione | Pavimenti in gomma o PVC
Pavimentazione in gomma sintetica al 100% con superficie a rilievo, composta da una mescola omogenea calandrata vulcanizzata, cariche minerali, stabilizzanti e pigmenti coloranti. La superficie dovrà aver subito una speciale trattamento rinforzante a base di raggi UV, e risultante a rilievo per mezzo di bolli del diametro di 26 mm con una altezza di 0,5 mm di forma tronco conica a spigoli smussati e lisciati tali da consentire una perfetta igienizzazione | Opere di pavimentazione | Pavimenti in gomma o PVC
NUOVE COSTRUZIONI EDILI - CAM Prezzi relativi ad una nuova costruzione di edilizia civile. Per lavori con normali difficoltà di esecuzione. Conformi ai decreti del Ministero della Transizione Ecologica (M.I.T.E.) aventi ad oggetto i Criteri Ambientali Minimi (C.A.M.). PAVIMENTI - CAM installazione di pavimenti di qualsiasi tipo. Compreso: - materiali di allettamento o di incollaggio; - tagli e sfrido; - formazione di quartaboni; - eventuali riprese di mantelline; - stuccatura dei giunti e pulizia finale. Esclusi: - fornitura del materiale (salvo diversa indicazione) e la preparazione del fondo di installazione. Conformi ai decreti del Ministero della Transizione ecologica (M.I.T.E.) aventi ad oggetto i criteri ambientali minimi (C.A.M.). Pavimento in linoleum unito o variegato di qualsiasi colore, rispondente alle norme DIN 18171,rispondente ai CAM, di cui al decreto M.I.T.E 23-06-2022 (Criteri ambientali minimi per l’affidamento del servizio di progettazione di interventi edilizi, per l’affidamento dei lavori per interventi edilizi e per l’affidamento congiunto di progettazione e lavori per interventi edilizi), fornito in rotoli, posto in opera con idoneo collante acrilico in dispersione acquosa. Compresa la preparazione del piano superiore del massetto di sottofondo, quest'ultimo da pagarsi a parte, con malta autolivellante, tagli, sfridi e la pulitura finale. spessore di 2 mm | Opere di pavimentazione | Pavimenti in gomma o PVC
NUOVE COSTRUZIONI EDILI - CAM Prezzi relativi ad una nuova costruzione di edilizia civile. Per lavori con normali difficoltà di esecuzione. Conformi ai decreti del Ministero della Transizione Ecologica (M.I.T.E.) aventi ad oggetto i Criteri Ambientali Minimi (C.A.M.). PAVIMENTI - CAM installazione di pavimenti di qualsiasi tipo. Compreso: - materiali di allettamento o di incollaggio; - tagli e sfrido; - formazione di quartaboni; - eventuali riprese di mantelline; - stuccatura dei giunti e pulizia finale. Esclusi: - fornitura del materiale (salvo diversa indicazione) e la preparazione del fondo di installazione. Conformi ai decreti del Ministero della Transizione ecologica (M.I.T.E.) aventi ad oggetto i criteri ambientali minimi (C.A.M.). Pavimento in pvc, rispondente alle norme UNI EN ISO 10581:2020,rispondente ai CAM, di cui al decreto M.I.T.E 23-06-2022 (Criteri ambientali minimi per l’affidamento del servizio di progettazione di interventi edilizi, per l’affidamento dei lavori per interventi edilizi e per l’affidamento congiunto di progettazione e lavori per interventi edilizi), posto in opera con idoneo collante, compresa la preparazione del piano superiore del massetto di sottofondo; quest'ultimo da pagarsi a parte, con malta autolivellante, tagli, sfridi e la pulitura finale. Omogeneo spessore 2,0-2 mm | Opere di pavimentazione | Pavimenti in gomma o PVC
Pavimentazione in gomme fonoassorbente in piastrelle dello spessore di 4,00 mm circa ( 1,6 mm gomma e 2,4 mm materassino) , con finitura superficie liscia e opaca, antiriflesso con disegno diffuso ed asimmetrico nelle tonalita delle pietre. Accoppiato, dal lato di posa, con materassino di materiale espanso per ottenere alto valori di correzione del rumore da calpestio. Privo di alogeni e PVC. Fornita e posta in opera su idoneo massetto perfettamente liscio e complanare ben stagionato ed asciutto con grado di umidità residua inferiore al 2,5% da compensare a parte, e incollata al sottofondo con appositi adesivi poliuretanici bicomponenti o acrilici monocomponenti. Le giunzioni potranno essere saldate termicamente con un cordolo specifico di stesso colore del fondo o in contrasto | Opere di pavimentazione | Pavimenti in gomma o PVC
Pavimentazione in LVT, tipo Liuni Poliplank Eco Lay, effetto pietra London Stone, sp. 9 mm Fornitura e posa negli aree comuni in corrispondenza dei corpi scala di pavimento autoposante LVT, simil linoleum tipo in lastre autoposanti Liuni Poliplank Eco Lay effetto pietra cod .art. 78 London Stone. sp. 9 mm, con profilatura ad incastro Uniclic, idonea per posa flottante; con strato inferiore in sughero termico/acustico; 100% ecologico. Realizzato con materiali rinnovabili come legno, sughero, olio di colza, gomme naturali e altre fibre naturali; Accoppiato su pannello HDF. Il pavimento presenta le seguenti caratteristiche tecniche principali. Spessore totale 9,0 mm. Isolamento dal rumore di calpestio: 17 dB. Reazione al fuoco: CFL S1. | Opere di pavimentazione | Pavimenti in gomma o PVC
PVT01 – Finitura in pavimento vinilico autoposante effetto cemento EcoContract MFLOR collezione Abruzzo colore Leandro, dimensioni plotta 91.44x91.44cm, posato su pavimento sopraelevato Fornitura e posa in opera, su pavimento sopraelevato e come indicato negli elaborati grafici di progetto, di finitura in vinilico autoposante effetto cemento EcoContract collezione Abruzzo colore Leandro, da campionare per approvazione della D.L. | Opere di pavimentazione | Pavimenti in gomma o PVC
Fornitura e posa in opera di pavimento in PVC Sportivo Multistrato, sp. 5mm, posa incollata, Bfl-s1 minimo, finitura effetto legno da campionare per approvazione di D.L. e D.A. Sono compresi nel prezzo gli oneri per il trasporto, il tiro in alto, la posa in opera, anche da parte di manodopera specializzata, il taglio, lo sfrido, eventuali assistenze murarie, lo smaltimento di materiali di risulta, la pulizia finale, il rispetto della marcatura CE e la Dichiarazione di Produzione di Prodotto DOP e quanto altro necessario per dare il lavoro finito a regola d'arte. | Opere di pavimentazione | Pavimenti in gomma o PVC
Pavimento in linoleum su massetto, tipo Forbo Marmoleum, Ohmex, dim. 60x60 cm Fornitura e posa di rivestimento a pavimento, posato su massetto esistente precedentemente lisciato, realizzato con lastre in linoleum tipo Forbo Marmoleum Ohmex, dimensione 600x600 mm, colore RAL da definire e campionare per approvazione della D.L. e Committenza. Rivestimento in linoleum, composto da olio di lino ossidato, resine naturali, farina di legno, pigmenti e riempitivi inerti, con un supporto in tela di juta. La superficie dovrà avere un finish protettivo di fabbrica ad alta resistenza all’abrasione ripristinabile, denominato “Topshield 2”, consistente in un doppio strato trattato con raggi UV. | Opere di pavimentazione | Pavimenti in gomma o PVC
HC01 - Fornitura e posa in opera di finitura orizzontale in pvc, sp. 3,4mm, R10, classe di reazione al fuoco Bfl-s1, finitura tipo " Sarlon 4603T4319 sea shell urban" da campionare per approvazione di D.L. e D.A. Sono compresi nel prezzo gli oneri per il trasporto, il tiro in alto, la posa in opera, anche da parte di manodopera specializzata, la fornitura e posa in opera di pannello in compensato sottostante, il taglio, lo sfrido, eventuali assistenze murarie, lo smaltimento di materiali di risulta, la pulizia finale, il rispetto della marcatura CE e la Dichiarazione di Produzione di Prodotto DOP e quanto altro necessario per dare il lavoro finito a regola d'arte. | Opere di pavimentazione | Pavimenti in gomma o PVC
Pavimento in vinilico autoposante effetto cemento, colore grigio scuro, dimensioni quadrotte 91,44 x 91,44 cm Fornitura e posa in opera di pavimento vinilico autoposante effetto cemento, grigio scuro, serie MFlor di Ecocontract - Nuance XL 25-05, colore Blue Grey da campionare a cura della D.L. - dimensioni quadrotte 91,44 x 91,44 cm, spessore 5 mm da campionare a cura della D.L. | Opere di pavimentazione | Pavimenti in gomma o PVC
Pavimento sintetico prefabbricato per uso esterno gomma al poliisoprene, calandrata, vulcanizzata, in teli continui di altezza 122 ÷ 180 cm, posato in opera mediante incollaggio su sottofondo predisposto: idoneo per aree polivalenti esterne (basket, calcetto, pallavolo, pallamano): colori rosso, giallo spessore 6 mm (peso 6,5 kg/mq) | Opere di pavimentazione | Pavimenti in gomma o PVC
PVT02 – Finitura in pavimento in PVC effetto pietra Amtico Flooring di EcoContract collezione Amtico Form colore Tidal, 30,48x60,96 cm Fornitura e posa in opera, come indicato negli elaborati grafici di progetto, di finitura in pavimento autoposante in PVC effetto pietra Amtico Flooring di EcoContract collezione Amtico Form colore Tidal, effetto resina, dimensione 30,48x60,96 cm, spessore 5 mm; stato protettivo in poliuretano opaco, da campionare per approvazione della D.L. Nel prezzo si intendono compresi e compensati la campionatura, la verifica dell’idoneità del piano di posa, i tagli, gli sfridi, la scorta, l’adesivo, la pulizia e l’asporto del materiale di risulta a fine lavoro, la raccolta differenziata e il conferimento con trasporto in discarica autorizzata del materiale di risulta, l’indennità di discarica, il rispetto della marcatura CE e la Dichiarazione di Produzione di Prodotto DOP per i prodotti di costruzione prevista dal Regolamento n. 305/2011 (UE) e quanto altro per dare il lavoro finito a regola d'arte. | Opere di pavimentazione | Pavimenti in gomma o PVC
NUOVE COSTRUZIONI EDILI - CAM Prezzi relativi ad una nuova costruzione edilizia civile. Per lavori con normali difficoltà esecuzione. Conformi ai decreti Ministero Transizione Ecologica (M.I.T.E.) aventi ad oggetto i Criteri Ambientali Minimi (C.A.M.). PAVIMENTI - CAM installazione pavimenti qualsiasi tipo. Compreso: - materiali allettamento o incollaggio; - tagli e sfrido; - formazione quartaboni; - eventuali riprese mantelline; - stuccatura giunti e pulizia finale. Esclusi: - fornitura materiale (salvo diversa indicazione) e la preparazione fondo installazione. Conformi ai decreti Ministero Transizione ecologica (M.I.T.E.) aventi ad oggetto i criteri ambientali minimi (C.A.M.). Pavimento in linoleum unito o variegato qualsiasi colore, rispondente alle norme DIN 18171,rispondente ai CAM, di cui al decreto M.I.T.E 23-06-2022 (Criteri ambientali minimi per l’affidamento servizio progettazione interventi edilizi, per l’affidamento lavori per interventi edilizi e per l’affidamento congiunto progettazione e lavori per interventi edilizi), fornito in rotoli, posto in opera con idoneo collante acrilico in dispersione acquosa. Compresa la preparazione piano superiore massetto di sottofondo, quest'ultimo da pagarsi a parte, con malta autolivellante, tagli, sfridi e la pulitura finale. spessore 2 mm | Opere di pavimentazione | Pavimenti in gomma o PVC
Pavimento in vinilico autoposante effetto cemento, colore grigio chiaro, dimensioni quadrotte 91,44 x 91,44 cm - Neulift Fornitura e posa in opera di pavimento vinilico autoposante effetto cemento, grigio chiaro, serie MFlor di Ecocontract - Nuance XL 25-05, colore Off Grey da campionare a cura della D.L. - dimensioni quadrotte 91,44 x 91,44 cm, spessore 5 mm da campionare a cura della D.L. Posate su massetto e su pavimento sopraelevato perfettamente in bolla, previa verifica dell’idoneità del piano di posa che dovrà presentarsi privo di polvere, parti asportabili, fessurazioni, vernici, cere, oli, ruggine, tracce di gesso e prodotti che possano nuocere all’aderenza, seguendo le indicazioni della casa fornitrice. Nel prezzo si intendono compresi e compensati la verifica dell’idoneità del piano di posa; inclusi e compensati tutti gli oneri relativi alle assistenze murarie agli impianti (opere civili), realizzazione di tracce e tagli a pavimento, il taglio e lo sfrido; l’adesivo, la pulizia e l’asporto del materiale di risulta a fine lavoro, la raccolta differenziata e il conferimento con trasporto in discarica autorizzata del materiale di risulta, l’indennità di discarica, il rispetto della marcatura CE e DOP per i prodotti di costruzione previsti dal Regolamento n. 305/2011 (UE) e quanto altro per dare il lavoro finito a regola d'arte. | Opere di pavimentazione | Pavimenti in gomma o PVC
Pavimento autoposante in mescola di gomma naturale e sintetica, calandrata e vulcanizzata con stabilizzanti, coloranti e cariche minerali, per ambienti a traffico intenso secondo norma EN 685 classe 23-43 (centri commerciali, scuole, uffici, ospedali, industrie, ecc.), in piastre da 61 x 61 cm, impronta residua secondo norma EN 433 <= 0,20 mm, reazione al fuoco euroclasse Bfl-s1, superficie liscia con trattamento superficiale polimerico protettivo, spessore 5 mm, superficie con fibre naturali o tinta unita, posto in opera con idoneo collante, compresi la preparazione del piano superiore del massetto di sottofondo con malta autolivellante, tagli, sfridi e pulitura finale | Opere di pavimentazione | Pavimenti in gomma o PVC
Pavimentazione in gomma sintetica al 100% con superficie a rilievo, composta da una mescola omogenea calandrata vulcanizzata, cariche minerali, stabilizzanti e pigmenti coloranti. La superficie dovrà aver subito una speciale trattamento rinforzante a base di raggi UV, e risultante a rilievo per mezzo di bolli del diametro di 26 mm con una altezza di 0,5 mm di forma tronco conica a spigoli smussati e lisciati tali da consentire una perfetta igienizzazione. Fornita e posta in opera su idoneo massetto perfettamente liscio e complanare, ben stagionato ed asciutto con grado di umidità residua inferiore al 2,5% da compensare a parte, e incollato al sottofondo per mezzo di appositi adesivi poliuretanici bicomponenti o acrilici monocomponenti. Il materiale dovrà essere conforme in ogni sua parte alla norma DIN 16852 e possedere le seguenti caratteristiche tecniche: in piastrelle dello spessore di 4,0 mm circa | Opere di pavimentazione | Pavimenti in gomma o PVC
Pavimentazione in LVT, tipo Liuni Poliplank Eco Lay, effetto pietra London Stone, sp. 9 mm Fornitura e posa negli aree comuni in corrispondenza dei corpi scala di pavimento autoposante LVT, simil linoleum tipo in lastre autoposanti Liuni Poliplank Eco Lay effetto pietra cod .art. 78 London Stone. sp. 9 mm, con profilatura ad incastro Uniclic, idonea per posa flottante; con strato inferiore in sughero termico/acustico; 100% ecologico. Realizzato con materiali rinnovabili come legno, sughero, olio di colza, gomme naturali e altre fibre naturali; Accoppiato su pannello HDF. Il pavimento presenta le seguenti caratteristiche tecniche principali. | Opere di pavimentazione | Pavimenti in gomma o PVC
Pavimento in vinilico autoposante effetto cemento, colore grigio scuro, dimensioni quadrotte 91,44 x 91,44 cm - Kone Fornitura e posa in opera di pavimento vinilico autoposante effetto cemento, grigio scuro, serie MFlor di Ecocontract - Nuance XL 25-05, colore Blue Grey da campionare a cura della D.L. - dimensioni quadrotte 91,44 x 91,44 cm, spessore 5 mm da campionare a cura della D.L. Posate su massetto e su pavimento sopraelevato perfettamente in bolla, previa verifica dell’idoneità del piano di posa che dovrà presentarsi privo di polvere, parti asportabili, fessurazioni, vernici, cere, oli, ruggine, tracce di gesso e prodotti che possano nuocere all’aderenza, seguendo le indicazioni della casa fornitrice. Nel prezzo si intendono compresi e compensati la verifica dell’idoneità del piano di posa; inclusi e compensati tutti gli oneri relativi alle assistenze murarie agli impianti (opere civili), realizzazione di tracce e tagli a pavimento, il taglio e lo sfrido; l’adesivo, la pulizia e l’asporto del materiale di risulta a fine lavoro, la raccolta differenziata e il conferimento con trasporto in discarica autorizzata del materiale di risulta, l’indennità di discarica, il rispetto della marcatura CE e DOP per i prodotti di costruzione previsti dal Regolamento n. | Opere di pavimentazione | Pavimenti in gomma o PVC
PV01 - Pavimento in vinilico autoposante effetto cemento, colore grigio chiaro, dimensioni quadrotte 91,44 x 91,44 cm Fornitura e posa in opera di pavimento vinilico autoposante effetto cemento, grigio chiaro, serie MFlor di Ecocontract - Nuance XL 25-05, colore Off Grey da campionare a cura della D.L. - dimensioni quadrotte 91,44 x 91,44 cm, spessore 5 mm da campionare a cura della D.L. Posate su massetto e su pavimento sopraelevato perfettamente in bolla, previa verifica dell’idoneità del piano di posa che dovrà presentarsi privo di polvere, parti asportabili, fessurazioni, vernici, cere, oli, ruggine, tracce di gesso e prodotti che possano nuocere all’aderenza, seguendo le indicazioni della casa fornitrice. Nel prezzo si intendono compresi e compensati la verifica dell’idoneità del piano di posa; inclusi e compensati tutti gli oneri relativi alle assistenze murarie agli impianti (opere civili), realizzazione di tracce e tagli a pavimento, il taglio e lo sfrido; l’adesivo, la pulizia e l’asporto del materiale di risulta a fine lavoro, la raccolta differenziata e il conferimento con trasporto in discarica autorizzata del materiale di risulta, l’indennità di discarica, il rispetto della marcatura CE e DOP per i prodotti di costruzione previsti dal Regolamento n. 305/2011 (UE) e quanto altro per dare il lavoro finito a regola d'arte. | Opere di pavimentazione | Pavimenti in gomma o PVC
Fornitura e posa in opera di finitura di pavimento sopraelevato in PVC autoposante tipo Liuni, modello Expona Simplay, colore Dark Grey Concrete, dim. 60x60 cm, spessore 4,2 mm. | Opere di pavimentazione | Pavimenti in gomma o PVC
Pavimento in gomma sintetica, calandrata e vulcanizzata con stabilizzanti, coloranti e cariche minerali, per ambienti a traffico intenso secondo norma EN 685 classe 23-43 (centri commerciali, scuole, uffici, ospedali, industrie, ecc.), superficie in rilievo a bolli, posto in opera con idoneo collante, compresi la preparazione del piano superiore del massetto di sottofondo con malta autolivellante, tagli, sfridi e pulitura finale: | Opere di pavimentazione | Pavimenti in gomma o PVC
PV04 - Pavimento vinilico su massetto con pattern geometrico a triangoli - Area coworking - Kone Fornitura e posa in opera permanente su massetto di pavimento vinilico ad effetto stuoia Liuni pretagliato secondo pattern geometrico a triangoli: marca Liuni sistema Bolon Studio collezione Triangle 500, dim. triangolo 50x43 cm (bxh). I teli sono da tagliare custom in forme di triangolo come indicato nei disegni. Alternato nelle finiture e nei colori: ARTISAN True, ARTISAN Quartz, BOTANIC Rain (come da Dettaglio 01 schema di posa) colori da campionare a cura della D.L. Nel prezzo si intendono compresi e compensati la verifica dell’idoneità del piano di posa; inclusi e compensati tutti gli oneri relativi alle assistenze murarie agli impianti (opere civili), realizzazione di tracce e tagli a pavimento, il taglio e lo sfrido; l’adesivo, la pulizia e l’asporto del materiale di risulta a fine lavoro, la raccolta differenziata e il conferimento con trasporto in discarica autorizzata del materiale di risulta, l’indennità di discarica, il rispetto della marcatura CE e DOP per i prodotti di costruzione previsti dal Regolamento n. 305/2011 (UE) e quanto altro per dare il lavoro finito a regola d'arte. | Opere di pavimentazione | Pavimenti in gomma o PVC
HC01 - Fornitura e posa in opera di finitura orizzontale in pvc, sp. 3,4mm, R10, classe di reazione al fuoco Bfl-s1, finitura tipo " Sarlon 4603T4319 sea shell urban" da campionare per approvazione di D.L. e D.A. Sono compresi nel prezzo gli oneri per il trasporto, il tiro in alto, la posa in opera, anche da parte di manodopera specializzata, il taglio, lo sfrido, eventuali assistenze murarie, lo smaltimento di materiali di risulta, la pulizia finale, il rispetto della marcatura CE e la Dichiarazione di Produzione di Prodotto DOP e quanto altro necessario per dare il lavoro finito a regola d'arte. | Opere di pavimentazione | Pavimenti in gomma o PVC
Pavimento sintetico prefabbricato per uso esterno gomma al poliisoprene, calandrata, vulcanizzata, in teli continui di altezza 122 ÷ 180 cm, posato in opera mediante incollaggio su sottofondo predisposto: idoneo per aree polivalenti esterne (basket, calcetto, pallavolo, pallamano): colori blu, verde, grigio, spessore 6 mm (peso 6,5 kg/mq) | Opere di pavimentazione | Pavimenti in gomma o PVC
PV02 - Pavimento in vinilico autoposante effetto cemento, colore grigio scuro, dimensioni quadrotte 91,44 x 91,44 cm - Neulift Fornitura e posa in opera di pavimento vinilico autoposante effetto cemento, grigio scuro, serie MFlor di Ecocontract - Nuance XL 25-05, colore Blue Grey da campionare a cura della D.L. | Opere di pavimentazione | Pavimenti in gomma o PVC
Pavimentazione in LVT, tipo Liuni Poliplank Eco Lay, effetto pietra London Stone, sp. 9 mm Fornitura e posa negli aree comuni in corrispondenza dei corpi scala di pavimento autoposante LVT, simil linoleum tipo in lastre autoposanti Liuni Poliplank Eco Lay effetto pietra cod .art. 78 London Stone. | Opere di pavimentazione | Pavimenti in gomma o PVC
Pavimento in vinilico autoposante effetto cemento, colore grigio scuro, dimensioni quadrotte 91,44 x 91,44 cm Fornitura e posa in opera di pavimento vinilico autoposante effetto cemento, grigio scuro, serie MFlor di Ecocontract - Nuance XL 25-05, colore Blue Grey da campionare a cura della D.L. - dimensioni quadrotte 91,44 x 91,44 cm, spessore 5 mm da campionare a cura della D.L. Posate su massetto e su pavimento sopraelevato perfettamente in bolla, previa verifica dell’idoneità del piano di posa che dovrà presentarsi privo di polvere, parti asportabili, fessurazioni, vernici, cere, oli, ruggine, tracce di gesso e prodotti che possano nuocere all’aderenza, seguendo le indicazioni della casa fornitrice. Nel prezzo si intendono compresi e compensati la verifica dell’idoneità del piano di posa; inclusi e compensati tutti gli oneri relativi alle assistenze murarie agli impianti (opere civili), realizzazione di tracce e tagli a pavimento, il taglio e lo sfrido; l’adesivo, la pulizia e l’asporto del materiale di risulta a fine lavoro, la raccolta differenziata e il conferimento con trasporto in discarica autorizzata del materiale di risulta, l’indennità di discarica, il rispetto della marcatura CE e DOP per i prodotti di costruzione previsti dal Regolamento n. 305/2011 (UE) e quanto altro per dare il lavoro finito a regola d'arte. | Opere di pavimentazione | Pavimenti in gomma o PVC
CV21 - Pavimentazione in LVT, tipo Liuni Poliplank Eco Lay, effetto pietra London Stone, sp. 9 mm Fornitura e posa negli aree comuni in corrispondenza dei corpi scala di pavimento autoposante LVT, simil linoleum tipo in lastre autoposanti Liuni Poliplank Eco Lay effetto pietra cod .art. 78 London Stone. sp. 9 mm, con profilatura ad incastro Uniclic, idonea per posa flottante; con strato inferiore in sughero termico/acustico; 100% ecologico. Realizzato con materiali rinnovabili come legno, sughero, olio di colza, gomme naturali e altre fibre naturali; Accoppiato su pannello HDF. Il pavimento presenta le seguenti caratteristiche tecniche principali. Spessore totale 9,0 mm. | Opere di pavimentazione | Pavimenti in gomma o PVC
CV21 - Pavimentazione in LVT, tipo Liuni Poliplank Eco Lay, effetto pietra London Stone, sp. 9 mm Fornitura e posa negli aree comuni in corrispondenza dei corpi scala di pavimento autoposante LVT, simil linoleum tipo in lastre autoposanti Liuni Poliplank Eco Lay effetto pietra cod .art. 78 London Stone. sp. 9 mm, con profilatura ad incastro Uniclic, idonea per posa flottante; con strato inferiore in sughero termico/acustico; 100% ecologico. Realizzato con materiali rinnovabili come legno, sughero, olio di colza, gomme naturali e altre fibre naturali; Accoppiato su pannello HDF. Il pavimento presenta le seguenti caratteristiche tecniche principali. Spessore totale 9,0 mm. Isolamento dal rumore di calpestio: 17 dB. Reazione al fuoco: CFL S1. Il pavimento dovrà essere in possesso di un coefficiente di attrito conforme a quanto previsto dal DPR 24 luglio 1996 n° 503, recante norme per l'eliminazione delle barriere architettoniche negli edifici, spazi e servizi pubblici e antiscivolo R10. Posato su pavimento sopraelevato perfettamente in bolla,mediante spalmatura di adesivo fibrorinforzato a base di polimeri sintetici in dispersione acquosa, privo di solventi, con film indurito rigido e coesivo, altamente resistente al taglio, tipo Mapei Ultrabond Eco 4 LTV specifico per incollare pavimentazioni autoposanti in LVT su massetto. Nel prezzo si intendono compresi e compensati la campionatura del pavimento per l’approvazione della D.L., il trasporto, il calo in opera, la verifica dell’idoneità del piano di posa; i tagli, lo sfrido; l’adesivo, la pulizia e l’asporto del materiale di risulta a fine lavoro, la raccolta differenziata e il conferimento con trasporto in discarica autorizzata del materiale di risulta, l’indennità di discarica, il rispetto della marcatura CE e DOP per i prodotti di costruzione previsti dal Regolamento n. 305/2011 (UE) e quanto altro per dare il lavoro finito a regola d'arte. | Opere di pavimentazione | Pavimenti in gomma o PVC
PV01 - Pavimento in vinilico autoposante effetto cemento, colore grigio chiaro, dimensioni quadrotte 91,44 x 91,44 cm - Kone Fornitura e posa in opera di pavimento vinilico autoposante effetto cemento, grigio chiaro, serie MFlor di Ecocontract - Nuance XL 25-05, colore Off Grey da campionare a cura della D.L. - dimensioni quadrotte 91,44 x 91,44 cm, spessore 5 mm da campionare a cura della D.L. | Opere di pavimentazione | Pavimenti in gomma o PVC
Fornitura e posa in opera di finitura di pavimento in PVC autoposante tipo Liuni, modello Palettone S608 AS, finitura 614 Azzurro da campionare a scelta della D.L., dim. | Opere di pavimentazione | Pavimenti in gomma o PVC
FL01 - Fornitura e posa in opera di finitura di pavimento in PVC autoposante tipo Liuni, modello Liberty Orginal 55 effetto cemento, finitura 6094-1 Cement da campionare a scelta della D.L., dim. 91,4x91,4 cm, spessore 5 mm, reazione al fuoco classe Bfl-s1, classe antiscivolo R9, da posare su massetto o pavimento sopraelevato.. | Opere di pavimentazione | Pavimenti in gomma o PVC
PVT01 – Finitura in pavimento vinilico autoposante effetto cemento EcoContract MFLOR Loose Lay collezione Abruzzo colore Leandro Fornitura e posa in opera, come indicato negli elaborati grafici di progetto, di finitura in vinilico autoposante effetto cemento EcoContract collezione Abruzzo colore Leandro, da campionare e sottoporre per approvazione della D.L. Dim. | Opere di pavimentazione | Pavimenti in gomma o PVC
PVT01 – Finitura in pavimento vinilico autoposante effetto cemento EcoContract MFLOR Loose Lay collezione Abruzzo colore Leandro Fornitura e posa in opera, come indicato negli elaborati grafici di progetto, di finitura in vinilico autoposante effetto cemento EcoContract collezione Abruzzo colore Leandro, da campionare e sottoporre per approvazione della D.L. Dim. 91,44 x 91,44 cm sp. 5 mm. | Opere di pavimentazione | Pavimenti in gomma o PVC
NUOVE COSTRUZIONI EDILI - CAM Prezzi relativi ad una nuova costruzione di edilizia civile. Per lavori con normali difficoltà di esecuzione. Conformi ai decreti del Ministero della Transizione Ecologica (M.I.T.E.) aventi ad oggetto i Criteri Ambientali Minimi (C.A.M.). PAVIMENTI - CAM installazione di pavimenti di qualsiasi tipo. Compreso: - materiali di allettamento o di incollaggio; - tagli e sfrido; - formazione di quartaboni; - eventuali riprese di mantelline; - stuccatura dei giunti e pulizia finale. Esclusi: - fornitura del materiale (salvo diversa indicazione) e la preparazione del fondo di installazione. Conformi ai decreti del Ministero della Transizione ecologica (M.I.T.E.) aventi ad oggetto i criteri ambientali minimi (C.A.M.). Pavimento in linoleum unito o variegato di qualsiasi colore, rispondente alle norme DIN 18171,rispondente ai CAM, di cui al decreto M.I.T.E 23-06-2022 (Criteri ambientali minimi per l’affidamento del servizio di progettazione di interventi edilizi, per l’affidamento dei lavori per interventi edilizi e per l’affidamento congiunto di progettazione e lavori per interventi edilizi), fornito in rotoli, posto in opera con idoneo collante acrilico in dispersione acquosa. Compresa la preparazione del piano superiore del massetto di sottofondo, quest'ultimo da pagarsi a parte, con malta autolivellante, tagli, sfridi e la pulitura finale. spessore di 2 mm | Opere di pavimentazione | Pavimenti in gomma o PVC
CV21 - Pavimentazione in LVT, tipo Liuni Poliplank Eco Lay, effetto pietra London Stone, sp. 9 mm Fornitura e posa negli aree comuni in corrispondenza dei corpi scala di pavimento autoposante LVT, simil linoleum tipo in lastre autoposanti Liuni Poliplank Eco Lay effetto pietra cod .art. 78 London Stone. sp. | Opere di pavimentazione | Pavimenti in gomma o PVC
PVT01 – Finitura in pavimento vinilico autoposante effetto cemento EcoContract MFLOR Loose Lay collezione Abruzzo colore Leandro Fornitura e posa in opera, come indicato negli elaborati grafici di progetto, di finitura in vinilico autoposante effetto cemento EcoContract collezione Abruzzo colore Leandro, da campionare e sottoporre per approvazione della D.L. | Opere di pavimentazione | Pavimenti in gomma o PVC
Pavimentazione in gomma sintetica al 100% con superficie a rilievo, composta da una mescola omogenea calandrata vulcanizzata, cariche minerali, stabilizzanti e pigmenti coloranti | Opere di pavimentazione | Pavimenti in gomma o PVC
NUOVE COSTRUZIONI EDILI. Prezzi per una nuova costruzione di edilizia civile. Per lavori con normali difficoltà di esecuzione. PAVIMENTI. Posa in opera di pavimenti di qualsiasi tipo, compresi i materiali di allettamento o di incollaggio, i tagli e lo sfrido, la formazione di quartaboni, eventuali riprese di mantelline, stuccatura dei giunti e pulizia finale. Escluso: fornitura del materiale (salvo diversa indicazione) e preparazione del fondo di posa. Fornitura e posa in opera di percorsi tattili plantari integrati LOGES-VET-EVOLUTION (LVE) costruito in M-PVC-P, adatto per installazioni sia interne che esterne, con rilievi trapeziodali equidistanti, con altezza dei rilievi non inferiore a 3 mm e larghezza in accordo con la tabella 3-“WT6” della CEN/TS 15209, con distanza tra i rilievi in accordo con la tabella 1 - “S9” della CEN/TS 15209, integrato con TAG – RFID 134.2 Khz idonei alla realizzazione di percorsi intelligenti per consentire a non vedenti ed ipovedenti “l'orientamento e la riconoscibilità dei luoghi e delle fonti di pericolo", come prescritto dalla normativa vigente (D.P.R. 503/1996, D.M. 236/1989, ecc.). delle dimensioni di cm 60x40 spessore cm 1,4., codice di PERICOLO VALICABILE, posate con biadesivo( U.M. aggiornata nella pubblicazione del Prezzario 2024) | Opere di pavimentazione | Pavimenti in gomma o PVC
CV21 - Pavimentazione in LVT, tipo Liuni Poliplank Eco Lay, effetto pietra London Stone, sp. 9 mm Fornitura e posa negli aree comuni in corrispondenza dei corpi scala di pavimento autoposante LVT, simil linoleum tipo in lastre autoposanti Liuni Poliplank Eco Lay effetto pietra cod .art. 78 London Stone. sp. 9 mm, con profilatura ad incastro Uniclic, idonea per posa flottante; con strato inferiore in sughero termico/acustico; 100% ecologico. Realizzato con materiali rinnovabili come legno, sughero, olio di colza, gomme naturali e altre fibre naturali; Accoppiato su pannello HDF. Il pavimento presenta le seguenti caratteristiche tecniche principali. Spessore totale 9,0 mm. | Opere di pavimentazione | Pavimenti in gomma o PVC
PVT01 – Finitura in pavimento vinilico autoposante effetto cemento EcoContract MFLOR Loose Lay collezione Abruzzo colore Leandro Fornitura e posa in opera, come indicato negli elaborati grafici di progetto, di finitura in vinilico autoposante effetto cemento EcoContract collezione Abruzzo colore Leandro, da campionare e sottoporre per approvazione della D.L. Dim. 91,44 x 91,44 cm sp. 5 mm. Prodotto stampato a caldo, costituito da 4 strati: supporto in vinilico 100% pvc puro, strato di pellicola con disegno stampato in HD, strato di usura ultra resistente in vinilico trasparente; stato protettivo in poliuretano opaco, bordo bisellato. Nel prezzo si intendono compresi e compensati la campionatura, la verifica dell’idoneità del piano di posa, i tagli, gli sfridi, la scorta, l’adesivo, la pulizia e l’asporto del materiale di risulta a fine lavoro, la raccolta differenziata e il conferimento con trasporto in discarica autorizzata del materiale di risulta, l’indennità di discarica, il rispetto della marcatura CE e la Dichiarazione di Produzione di Prodotto DOP per i prodotti di costruzione prevista dal Regolamento n. | Opere di pavimentazione | Pavimenti in gomma o PVC
Pavimentazione in gomma sintetica con superficie martellata, non riciclata, costituita da un unico strato in tinta unita o con inserti multicolore prevulcanizzati e della medesima composizione della base colorata. in piastrelle dello spessore di 2,2 mm circa | Opere di pavimentazione | Pavimenti in gomma o PVC
Pavimentazione in LVT, tipo Liuni Poliplank Eco Lay, effetto pietra London Stone, sp. 9 mm Fornitura e posa negli aree comuni in corrispondenza dei corpi scala di pavimento autoposante LVT, simil linoleum tipo in lastre autoposanti Liuni Poliplank Eco Lay effetto pietra cod .art. 78 London Stone. sp. 9 mm, con profilatura ad incastro Uniclic, idonea per posa flottante; con strato inferiore in sughero termico/acustico; 100% ecologico. Realizzato con materiali rinnovabili come legno, sughero, olio di colza, gomme naturali e altre fibre naturali; Accoppiato su pannello HDF. Il pavimento presenta le seguenti caratteristiche tecniche principali. Spessore totale 9,0 mm. | Opere di pavimentazione | Pavimenti in gomma o PVC
Pavimento in vinilico autoposante effetto cemento, colore grigio chiaro, dimensioni quadrotte 91,44 x 91,44 cm Fornitura e posa in opera di pavimento vinilico autoposante effetto cemento, grigio chiaro, serie MFlor di Ecocontract - Nuance XL 25-05, colore Off Grey da campionare a cura della D.L. | Opere di pavimentazione | Pavimenti in gomma o PVC
Pavimentazione in LVT, tipo Liuni Poliplank Eco Lay, effetto pietra London Stone, sp. | Opere di pavimentazione | Pavimenti in gomma o PVC
HC01 - Fornitura e posa in opera di finitura orizzontale in pvc, sp. 3,4mm, R10, classe di reazione al fuoco Bfl-s1, finitura tipo " Sarlon 4603T4319 sea shell urban" da campionare per approvazione di D.L. e D.A. | Opere di pavimentazione | Pavimenti in gomma o PVC
Pavimentazione in LVT, tipo Liuni Poliplank Eco Lay, effetto pietra London Stone, sp. 9 mm Fornitura e posa negli aree comuni in corrispondenza dei corpi scala di pavimento autoposante LVT, simil linoleum tipo in lastre autoposanti Liuni Poliplank Eco Lay effetto pietra cod .art. 78 London Stone. sp. 9 mm, con profilatura ad incastro Uniclic, idonea per posa flottante; con strato inferiore in sughero termico/acustico; 100% ecologico. Realizzato con materiali rinnovabili come legno, sughero, olio di colza, gomme naturali e altre fibre naturali; Accoppiato su pannello HDF. Il pavimento presenta le seguenti caratteristiche tecniche principali. Spessore totale 9,0 mm. Isolamento dal rumore di calpestio: 17 dB. | Opere di pavimentazione | Pavimenti in gomma o PVC
NUOVE COSTRUZIONI EDILI - CAM Prezzi relativi ad una nuova costruzione di edilizia civile. Per lavori con normali difficoltà di esecuzione. Conformi ai decreti del Ministero della Transizione Ecologica (M.I.T.E.) aventi ad oggetto i Criteri Ambientali Minimi (C.A.M.). PAVIMENTI - CAM installazione di pavimenti di qualsiasi tipo. Compreso: - materiali di allettamento o di incollaggio; - tagli e sfrido; - formazione di quartaboni; - eventuali riprese di mantelline; - stuccatura dei giunti e pulizia finale. Esclusi: - fornitura del materiale (salvo diversa indicazione) e la preparazione del fondo di installazione. Conformi ai decreti del Ministero della Transizione ecologica (M.I.T.E.) aventi ad oggetto i criteri ambientali minimi (C.A.M.). Pavimento in linoleum unito o variegato di qualsiasi colore, rispondente alle norme DIN 18171,rispondente ai CAM, di cui al decreto M.I.T.E 23-06-2022 (Criteri ambientali minimi per l’affidamento del servizio di progettazione di interventi edilizi, per l’affidamento dei lavori per interventi edilizi e per l’affidamento congiunto di progettazione e lavori per interventi edilizi), fornito in rotoli, posto in opera con idoneo collante acrilico in dispersione acquosa. Compresa la preparazione del piano superiore del massetto di sottofondo, quest'ultimo da pagarsi a parte, con malta autolivellante, tagli, sfridi e la pulitura finale. spessore di 3 mm | Opere di pavimentazione | Pavimenti in gomma o PVC
CV21 - Pavimentazione in LVT, tipo Liuni Poliplank Eco Lay, effetto pietra London Stone, sp. 9 mm Fornitura e posa negli aree comuni in corrispondenza dei corpi scala di pavimento autoposante LVT, simil linoleum tipo in lastre autoposanti Liuni Poliplank Eco Lay effetto pietra cod .art. 78 London Stone. sp. 9 mm, con profilatura ad incastro Uniclic, idonea per posa flottante; con strato inferiore in sughero termico/acustico; 100% ecologico. Realizzato con materiali rinnovabili come legno, sughero, olio di colza, gomme naturali e altre fibre naturali; Accoppiato su pannello HDF. Il pavimento presenta le seguenti caratteristiche tecniche principali. | Opere di pavimentazione | Pavimenti in gomma o PVC
FLCV06 - Fornitura e posa in opera di finitura di pavimento sopraelevato in PVC autoposante tipo Liuni, modello Expona Simplay, colore Dark Grey Concrete, dim. 60x60 cm, spessore 4,2 mm. | Opere di pavimentazione | Pavimenti in gomma o PVC
CV21 - Pavimentazione in LVT, tipo Liuni Poliplank Eco Lay, effetto pietra London Stone, sp. 9 mm Fornitura e posa negli aree comuni in corrispondenza dei corpi scala di pavimento autoposante LVT, simil linoleum tipo in lastre autoposanti Liuni Poliplank Eco Lay effetto pietra cod .art. 78 London Stone. sp. | Opere di pavimentazione | Pavimenti in gomma o PVC
Pavimento vinilico su massetto con pattern geometrico a triangoli - Area coworking Fornitura e posa in opera permanente su massetto di pavimento vinilico ad effetto stuoia Liuni pretagliato secondo pattern geometrico a triangoli: marca Liuni sistema Bolon Studio collezione Triangle 500, dim. | Opere di pavimentazione | Pavimenti in gomma o PVC
PV01 - Pavimento in vinilico autoposante effetto cemento, colore grigio chiaro, dimensioni quadrotte 91,44 x 91,44 cm Fornitura e posa in opera di pavimento vinilico autoposante effetto cemento, grigio chiaro, serie MFlor di Ecocontract - Nuance XL 25-05, colore Off Grey da campionare a cura della D.L. - dimensioni quadrotte 91,44 x 91,44 cm, spessore 5 mm da campionare a cura della D.L. Posate su massetto e su pavimento sopraelevato perfettamente in bolla, previa verifica dell’idoneità del piano di posa che dovrà presentarsi privo di polvere, parti asportabili, fessurazioni, vernici, cere, oli, ruggine, tracce di gesso e prodotti che possano nuocere all’aderenza, seguendo le indicazioni della casa fornitrice. Nel prezzo si intendono compresi e compensati la verifica dell’idoneità del piano di posa; inclusi e compensati tutti gli oneri relativi alle assistenze murarie agli impianti (opere civili), realizzazione di tracce e tagli a pavimento, il taglio e lo sfrido; l’adesivo, la pulizia e l’asporto del materiale di risulta a fine lavoro, la raccolta differenziata e il conferimento con trasporto in discarica autorizzata del materiale di risulta, l’indennità di discarica, il rispetto della marcatura CE e DOP per i prodotti di costruzione previsti dal Regolamento n. 305/2011 (UE) e quanto altro per dare il lavoro finito a regola d'arte. | Opere di pavimentazione | Pavimenti in gomma o PVC
Pavimento in vinilico autoposante effetto cemento, colore grigio chiaro, dimensioni quadrotte 91,44 x 91,44 cm Fornitura e posa in opera di pavimento vinilico autoposante effetto cemento, grigio chiaro, serie MFlor di Ecocontract - Nuance XL 25-05, colore Off Grey da campionare a cura della D.L. - dimensioni quadrotte 91,44 x 91,44 cm, spessore 5 mm da campionare a cura della D.L. Posate su massetto e su pavimento sopraelevato perfettamente in bolla, previa verifica dell’idoneità del piano di posa che dovrà presentarsi privo di polvere, parti asportabili, fessurazioni, vernici, cere, oli, ruggine, tracce di gesso e prodotti che possano nuocere all’aderenza, seguendo le indicazioni della casa fornitrice. Nel prezzo si intendono compresi e compensati la verifica dell’idoneità del piano di posa; inclusi e compensati tutti gli oneri relativi alle assistenze murarie agli impianti (opere civili), realizzazione di tracce e tagli a pavimento, il taglio e lo sfrido; l’adesivo, la pulizia e l’asporto del materiale di risulta a fine lavoro, la raccolta differenziata e il conferimento con trasporto in discarica autorizzata del materiale di risulta, l’indennità di discarica, il rispetto della marcatura CE e DOP per i prodotti di costruzione previsti dal Regolamento n. | Opere di pavimentazione | Pavimenti in gomma o PVC
Pavimentazione in gomma sintetica al 100% con superficie a rilievo, composta da una mescola omogenea calandrata vulcanizzata, cariche minerali, stabilizzanti e pigmenti coloranti. La superficie dovrà aver subito una speciale trattamento rinforzante a base di raggi UV, e risultante a rilievo per mezzo di bolli del diametro di 26 mm con una altezza di 0,5 mm di forma tronco conica a spigoli smussati e lisciati tali da consentire una perfetta igienizzazione | Opere di pavimentazione | Pavimenti in gomma o PVC
Fornitura e posa in opera di finitura orizzontale in pvc, sp. 3,4mm, R10, classe di reazione al fuoco Bfl-s1, finitura tipo " Sarlon 4603T4319 sea shell urban" da campionare per approvazione di D.L. e D.A. Sono compresi nel prezzo gli oneri per il trasporto, il tiro in alto, la posa in opera, anche da parte di manodopera specializzata, la fornitura e posa in opera di pannello in compensato sottostante, il taglio, lo sfrido, eventuali assistenze murarie, lo smaltimento di materiali di risulta, la pulizia finale, il rispetto della marcatura CE e la Dichiarazione di Produzione di Prodotto DOP e quanto altro necessario per dare il lavoro finito a regola d'arte. | Opere di pavimentazione | Pavimenti in gomma o PVC
Pavimentazione in linoleum con piastrelle da 50 x 50 cm, oppure con teli da 2,00 m di altezza. La composizione dovrà consistere in olio di lino ossidato e polimerizzato, polvere di legno, pigmenti inalterabili e resine naturali; il tutto calandrato su un supporto a rete di fibre di poliestere nelle piastrelle, in tela di juta nei teli, legato allo strato di usura in modo indelaminabile. La superficie deve essere liscia, lucida e marmorizzata, trattata con “finish” di protezione, difficilmente rimovibile. Il rivestimento dovrà essere stato approvato secondo le norme DIN 18171 | Opere di pavimentazione | Pavimenti in gomma o PVC
CV21 - Pavimentazione in LVT, tipo Liuni Poliplank Eco Lay, effetto pietra London Stone, sp. 9 mm Fornitura e posa negli aree comuni in corrispondenza dei corpi scala di pavimento autoposante LVT, simil linoleum tipo in lastre autoposanti Liuni Poliplank Eco Lay effetto pietra cod .art. 78 London Stone. sp. 9 mm, con profilatura ad incastro Uniclic, idonea per posa flottante; con strato inferiore in sughero termico/acustico; 100% ecologico. Realizzato con materiali rinnovabili come legno, sughero, olio di colza, gomme naturali e altre fibre naturali; Accoppiato su pannello HDF. Il pavimento presenta le seguenti caratteristiche tecniche principali. Spessore totale 9,0 mm. Isolamento dal rumore di calpestio: 17 dB. Reazione al fuoco: CFL S1. Il pavimento dovrà essere in possesso di un coefficiente di attrito conforme a quanto previsto dal DPR 24 luglio 1996 n° 503, recante norme per l'eliminazione delle barriere architettoniche negli edifici, spazi e servizi pubblici e antiscivolo R10. Posato su pavimento sopraelevato perfettamente in bolla,mediante spalmatura di adesivo fibrorinforzato a base di polimeri sintetici in dispersione acquosa, privo di solventi, con film indurito rigido e coesivo, altamente resistente al taglio, tipo Mapei Ultrabond Eco 4 LTV specifico per incollare pavimentazioni autoposanti in LVT su massetto. Nel prezzo si intendono compresi e compensati la campionatura del pavimento per l’approvazione della D.L., il trasporto, il calo in opera, la verifica dell’idoneità del piano di posa; i tagli, lo sfrido; l’adesivo, la pulizia e l’asporto del materiale di risulta a fine lavoro, la raccolta differenziata e il conferimento con trasporto in discarica autorizzata del materiale di risulta, l’indennità di discarica, il rispetto della marcatura CE e DOP per i prodotti di costruzione previsti dal Regolamento n. 305/2011 (UE) e quanto altro per dare il lavoro finito a regola d'arte. | Opere di pavimentazione | Pavimenti in gomma o PVC
Pavimentazione in gomme sintetiche e naturali calandrate e vulcanizzate in pressa continua, con stabilizzanti, coloranti e cariche minerali, con superficie liscia e opaca, priva di porosità, impermeabile, con disegno marmorizzato in colorazione “tono su tono” o con disegno non direzionale a granuli asimmetrici in tre colori passante per tutto lo strato di usura. Fornita e posta in opera su idoneo massetto perfettamente liscio e complanare ben stagionato ed asciutto con grado di umidità residua inferiore al 2,5% da compensare a parte, e incollata al sottofondo con appositi adesivi poliuretanici bicomponenti o acrilici monocomponenti | Opere di pavimentazione | Pavimenti in gomma o PVC
Pavimento in linoleum su massetto, tipo Forbo Marmoleum, Ohmex, dim. 60x60 cm Fornitura e posa di rivestimento a pavimento, posato su massetto esistente precedentemente lisciato, realizzato con lastre in linoleum tipo Forbo Marmoleum Ohmex, dimensione 600x600 mm, colore RAL da definire e campionare per approvazione della D.L. e Committenza. Rivestimento in linoleum, composto da olio di lino ossidato, resine naturali, farina di legno, pigmenti e riempitivi inerti, con un supporto in tela di juta. La superficie dovrà avere un finish protettivo di fabbrica ad alta resistenza all’abrasione ripristinabile, denominato “Topshield 2”, consistente in un doppio strato trattato con raggi UV. Il primo strato, flessibile ed elastico, ha la funzione di primer e grazie al trattamento ai raggi UV crea un legame indissolubile con il linoleum; il secondo strato è un finish superficiale duro e trasparente che, senza alterare le colorazioni naturali conferisce un’ottima resistenza allo sporco, graffi e macchie. Caratteristiche tecniche come da Capitolato d'Appalto. Il pavimento inoltre, esclusa la finitura superficiale antiscivolo, dovrà essere in possesso di un coefficiente di attrito conforme a quanto previsto dal DPR 24 luglio 1996 n° 503, recante norme per l'eliminazione delle barriere architettoniche negli edifici, spazi e servizi pubblici, e antiscivolo. Sono compresi e compensati la campionatura del rivestimento per l’approvazione della D.L. e Committenza, la pulitura superficiale, il rispetto della marcatura CE e la Dichiarazione di Produzione di Prodotto DOP per i prodotti di costruzione prevista dal Regolamento n. | Opere di pavimentazione | Pavimenti in gomma o PVC
PV02 - Pavimento in vinilico autoposante effetto cemento, colore grigio scuro, dimensioni quadrotte 91,44 x 91,44 cm - Neulift Fornitura e posa in opera di pavimento vinilico autoposante effetto cemento, grigio scuro, serie MFlor di Ecocontract - Nuance XL 25-05, colore Blue Grey da campionare a cura della D.L. - dimensioni quadrotte 91,44 x 91,44 cm, spessore 5 mm da campionare a cura della D.L. Posate su massetto e su pavimento sopraelevato perfettamente in bolla, previa verifica dell’idoneità del piano di posa che dovrà presentarsi privo di polvere, parti asportabili, fessurazioni, vernici, cere, oli, ruggine, tracce di gesso e prodotti che possano nuocere all’aderenza, seguendo le indicazioni della casa fornitrice. Nel prezzo si intendono compresi e compensati la verifica dell’idoneità del piano di posa; inclusi e compensati tutti gli oneri relativi alle assistenze murarie agli impianti (opere civili), realizzazione di tracce e tagli a pavimento, il taglio e lo sfrido; l’adesivo, la pulizia e l’asporto del materiale di risulta a fine lavoro, la raccolta differenziata e il conferimento con trasporto in discarica autorizzata del materiale di risulta, l’indennità di discarica, il rispetto della marcatura CE e DOP per i prodotti di costruzione previsti dal Regolamento n. 305/2011 (UE) e quanto altro per dare il lavoro finito a regola d'arte. | Opere di pavimentazione | Pavimenti in gomma o PVC
Ripristino di finitura esistente nella porzione di demolizioni e allargamento dello sbarco scale ai vari piani dell'edificio A. Tipologia di finitura da campionare e sottoporre per approvazione della D.L e D.A. | Opere di pavimentazione | Pavimenti in gomma o PVC
NUOVE COSTRUZIONI EDILI - CAM Prezzi relativi ad una nuova costruzione di edilizia civile. Per lavori con normali difficoltà di esecuzione. Conformi ai decreti del Ministero della Transizione Ecologica (M.I.T.E.) aventi ad oggetto i Criteri Ambientali Minimi (C.A.M.). PAVIMENTI - CAM installazione di pavimenti di qualsiasi tipo. Compreso: - materiali di allettamento o di incollaggio;- tagli e sfrido;- formazione di quartaboni;0-3 mm;- stuccatura dei giunti e pulizia finale. Esclusi: - fornitura del materiale (salvo diversa indicazione) e la preparazione del fondo di installazione. Conformi ai decreti del Ministero della Transizione ecologica (M.I.T.E.) aventi ad oggetto i criteri ambientali minimi (C.A.M.). Pavimento in pvc,rispondente alle norme UNI EN ISO 10581:2020,rispondente ai CAM,di cui al decreto M.I.T.E 23-06-2022 (Criteri ambientali minimi per l’affidamento del servizio di progettazione di interventi edilizi,per l’affidamento dei lavori per interventi edilizi e per l’affidamento congiunto di progettazione e lavori per interventi edilizi),posto in opera con idoneo collante,compresa la preparazione del piano superiore del massetto di sottofondo;quest'ultimo da pagarsi a parte,con malta autolivellante,tagli,sfridi e la pulitura finale. Omogeneo spessore 2,- eventuali riprese di mantelline | Opere di pavimentazione | Pavimenti in gomma o PVC
PV02 - Pavimento in vinilico autoposante effetto cemento, colore grigio scuro, dimensioni quadrotte 91,44 x 91,44 cm Fornitura e posa in opera di pavimento vinilico autoposante effetto cemento, grigio scuro, serie MFlor di Ecocontract - Nuance XL 25-05, colore Blue Grey da campionare a cura della D.L. - dimensioni quadrotte 91,44 x 91,44 cm, spessore 5 mm da campionare a cura della D.L. Posate su massetto e su pavimento sopraelevato perfettamente in bolla, previa verifica dell’idoneità del piano di posa che dovrà presentarsi privo di polvere, parti asportabili, fessurazioni, vernici, cere, oli, ruggine, tracce di gesso e prodotti che possano nuocere all’aderenza, seguendo le indicazioni della casa fornitrice. | Opere di pavimentazione | Pavimenti in gomma o PVC
NUOVE COSTRUZIONI EDILI - CAM Prezzi relativi ad una nuova costruzione di edilizia civile. Per lavori con normali difficoltà di esecuzione. Conformi ai decreti del Ministero della Transizione Ecologica (M.I.T.E.) aventi ad oggetto i Criteri Ambientali Minimi (C.A.M.). PAVIMENTI - CAM installazione di pavimenti di qualsiasi tipo. Compreso: - materiali di allettamento o di incollaggio;- tagli e sfrido;- formazione di quartaboni;- eventuali riprese di mantelline;- stuccatura dei giunti e pulizia finale. Esclusi: - fornitura del materiale (salvo diversa indicazione) e la preparazione del fondo di installazione. Conformi ai decreti del Ministero della Transizione ecologica (M.I.T.E.) aventi ad oggetto i criteri ambientali minimi (C.A.M.). Pavimento in pvc,rispondente alle norme UNI EN ISO 10581:2020,sfridi e la pulitura finale. Omogeneo spessore 2,di cui al decreto M.I.T.E 23-06-2022 (Criteri ambientali minimi per l’affidamento del servizio di progettazione di interventi edilizi,per l’affidamento dei lavori per interventi edilizi e per l’affidamento congiunto di progettazione e lavori per interventi edilizi),posto in opera con idoneo collante,compresa la preparazione del piano superiore del massetto di sottofondo;quest'ultimo da pagarsi a parte,con malta autolivellante,tagli,rispondente ai CAM,0-3 mm | Opere di pavimentazione | Pavimenti in gomma o PVC
Pavimentazione in gomme sintetiche e naturali calandrate e vulcanizzate in pressa continua, con stabilizzanti, coloranti e cariche minerali, con superficie liscia e opaca, priva di porosità, impermeabile, con disegno marmorizzato in colorazione “tono su tono” o con disegno non direzionale a granuli asimmetrici in tre colori passante per tutto lo strato di usura. Fornita e posta in opera su idoneo massetto perfettamente liscio e complanare ben stagionato ed asciutto con grado di umidità residua inferiore al 2,5% da compensare a parte, e incollata al sottofondo con appositi adesivi poliuretanici bicomponenti o acrilici monocomponenti. Le giunzioni potranno essere saldate termicamente con un cordolo specifico di stesso colore del fondo o in contrasto | Opere di pavimentazione | Pavimenti in gomma o PVC
Pavimentazione in gomma sintetica con superficie martellata, non riciclata, costituita da un unico strato in tinta unita o con inserti multicolore prevulcanizzati e della medesima composizione della base colorata. in piastrelle dello spessore di 3,5 mm circa | Opere di pavimentazione | Pavimenti in gomma o PVC
PV03S - Pavimento in vinilico autoposante effetto legno su pavimento sopraelevato, dimensioni doghe 121,92 x 18,42 cm - Multipurpose e Area break) - Kone Fornitura e posa in opera su pavimento sopraelevato di pavimento vinilico effetto legno, serie MFlor Loose Lay - collezione Broad Leaf 50-07 - colore Warm Sycamore - dimensioni doghe 121,92 x 18,42 cm, da campionare a cura della D.L. | Opere di pavimentazione | Pavimenti in gomma o PVC
PVT01 – Finitura in pavimento vinilico autoposante effetto cemento EcoContract MFLOR collezione Abruzzo colore Leandro, dimensioni plotta 91.44x91.44cm, posato su pavimento sopraelevato Fornitura e posa in opera, su pavimento sopraelevato e come indicato negli elaborati grafici di progetto, di finitura in vinilico autoposante effetto cemento EcoContract collezione Abruzzo colore Leandro, da campionare per approvazione della D.L. Prodotto stampato a caldo, costituito da 4 strati: supporto in vinilico 100% pvc puro, strato di pellicola con disegno stampato in HD, strato di usura ultra resistente in vinilico trasparente; stato protettivo in poliuretano opaco, bordo bisellato. Nel prezzo si intendono compresi e compensati la campionatura, la verifica dell’idoneità del piano di posa, i tagli, gli sfridi, la scorta, l’adesivo, la pulizia e l’asporto del materiale di risulta a fine lavoro, la raccolta differenziata e il conferimento con trasporto in discarica autorizzata del materiale di risulta, l’indennità di discarica, il rispetto della marcatura CE e la Dichiarazione di Produzione di Prodotto DOP per i prodotti di costruzione prevista dal Regolamento n. | Opere di pavimentazione | Pavimenti in gomma o PVC
Fornitura e posa in opera di finitura di pavimento sopraelevato in gomma antistatico dissipativo, spessore 2mm, tipo Liuni Polyflor SD, colore Steel Grey 5030, dimensione piastra 60x60 cm. coefficiente antiscivolo R9, reazione al fuoco EN 13501-1 Bfl -S1, comportamento elettrico EN 1081 R1/R2 < 10 ohms. Nel prezzo si intendono compresi e compensati la verifica dell'idoneità del piano di posa, la posa con l'applicazione con maglia di rame conduttiva “messa a terra” e collante conduttivo; inclusi e compensati tutti gli oneri relativi alle assistenze murarie agli impianti (opere civili), realizzazione di tracce e tagli a pavimento; l'adesivo, la pulizia e l'asporto del materiale di risulta a fine lavoro, la raccolta differenziata e il conferimento con trasporto in discarica autorizzata del materiale di risulta, l'indennità di discarica, il rispetto della marcatura CE e DOP per i prodotti di costruzione previsti dal Regolamento n. | Opere di pavimentazione | Pavimenti in gomma o PVC
PV01 - Pavimento in vinilico autoposante effetto cemento, colore grigio chiaro, dimensioni quadrotte 91,44 x 91,44 cm Fornitura e posa in opera di pavimento vinilico autoposante effetto cemento, grigio chiaro, serie MFlor di Ecocontract - Nuance XL 25-05, colore Off Grey da campionare a cura della D.L. - dimensioni quadrotte 91,44 x 91,44 cm, spessore 5 mm da campionare a cura della D.L. Posate su massetto e su pavimento sopraelevato perfettamente in bolla, previa verifica dell’idoneità del piano di posa che dovrà presentarsi privo di polvere, parti asportabili, fessurazioni, vernici, cere, oli, ruggine, tracce di gesso e prodotti che possano nuocere all’aderenza, seguendo le indicazioni della casa fornitrice. Nel prezzo si intendono compresi e compensati la verifica dell’idoneità del piano di posa; inclusi e compensati tutti gli oneri relativi alle assistenze murarie agli impianti (opere civili), realizzazione di tracce e tagli a pavimento, il taglio e lo sfrido; l’adesivo, la pulizia e l’asporto del materiale di risulta a fine lavoro, la raccolta differenziata e il conferimento con trasporto in discarica autorizzata del materiale di risulta, l’indennità di discarica, il rispetto della marcatura CE e DOP per i prodotti di costruzione previsti dal Regolamento n. 305/2011 (UE) e quanto altro per dare il lavoro finito a regola d'arte. | Opere di pavimentazione | Pavimenti in gomma o PVC
Fornitura e posa in opera di pavimento in PVC Sportivo Multistrato, sp. 5mm, posa incollata, Bfl-s1 minimo, finitura effetto legno da campionare per approvazione di D.L. | Opere di pavimentazione | Pavimenti in gomma o PVC
Pavimento in vinilico autoposante effetto cemento, colore grigio chiaro, dimensioni quadrotte 91,44 x 91,44 cm Fornitura e posa in opera di pavimento vinilico autoposante effetto cemento, grigio chiaro, serie MFlor di Ecocontract - Nuance XL 25-05, colore Off Grey da campionare a cura della D.L. - dimensioni quadrotte 91,44 x 91,44 cm, spessore 5 mm da campionare a cura della D.L. Posate su massetto e su pavimento sopraelevato perfettamente in bolla, previa verifica dell’idoneità del piano di posa che dovrà presentarsi privo di polvere, parti asportabili, fessurazioni, vernici, cere, oli, ruggine, tracce di gesso e prodotti che possano nuocere all’aderenza, seguendo le indicazioni della casa fornitrice. Nel prezzo si intendono compresi e compensati la verifica dell’idoneità del piano di posa; inclusi e compensati tutti gli oneri relativi alle assistenze murarie agli impianti (opere civili), realizzazione di tracce e tagli a pavimento, il taglio e lo sfrido; l’adesivo, la pulizia e l’asporto del materiale di risulta a fine lavoro, la raccolta differenziata e il conferimento con trasporto in discarica autorizzata del materiale di risulta, l’indennità di discarica, il rispetto della marcatura CE e DOP per i prodotti di costruzione previsti dal Regolamento n. | Opere di pavimentazione | Pavimenti in gomma o PVC
Pavimentazione in gomma sintetica al 100% con superficie a rilievo, composta da una mescola omogenea calandrata vulcanizzata, cariche minerali, stabilizzanti e pigmenti coloranti | Opere di pavimentazione | Pavimenti in gomma o PVC
NUOVE COSTRUZIONI EDILI. Prezzi per una nuova costruzione di edilizia civile. Per lavori con normali difficoltà di esecuzione. PAVIMENTI. Posa in opera di pavimenti di qualsiasi tipo, compresi i materiali di allettamento o di incollaggio, i tagli e lo sfrido, la formazione di quartaboni, eventuali riprese di mantelline, stuccatura dei giunti e pulizia finale. Escluso: fornitura del materiale (salvo diversa indicazione) e preparazione del fondo di posa. Fornitura e posa in opera di percorsi tattili plantari integrati LOGES-VET-EVOLUTION (LVE) costruito in M-PVC-P, adatto per installazioni sia interne che esterne, con rilievi trapeziodali equidistanti, con altezza dei rilievi non inferiore a 3 mm e larghezza in accordo con la tabella 3-“WT6” della CEN/TS 15209, con distanza tra i rilievi in accordo con la tabella 1 - “S9” della CEN/TS 15209, integrato con TAG – RFID 134.2 Khz idonei alla realizzazione di percorsi intelligenti per consentire a non vedenti ed ipovedenti “l'orientamento e la riconoscibilità dei luoghi e delle fonti di pericolo", come prescritto dalla normativa vigente (D.P.R. 503/1996, D.M. 236/1989, ecc.). delle dimensioni di cm 60x60 spessore cm 1,4., codice di SVOLTA OBBLIGATA a 90° , posate con collante | Opere di pavimentazione | Pavimenti in gomma o PVC
CV21 - Pavimentazione in LVT, tipo Liuni Poliplank Eco Lay, effetto pietra London Stone, sp. 9 mm Fornitura e posa negli aree comuni in corrispondenza dei corpi scala di pavimento autoposante LVT, simil linoleum tipo in lastre autoposanti Liuni Poliplank Eco Lay effetto pietra cod .art. 78 London Stone. | Opere di pavimentazione | Pavimenti in gomma o PVC
Pavimento vinilico, superficie in rilievo su schiuma in PVC, in teli di altezza 200 cm; esclusi accessori e segnature dei campi; colori vari: spessore 4,5 mm (3,2 kg per mq circa) | Opere di pavimentazione | Pavimenti in gomma o PVC
CV21 - Pavimentazione in LVT, tipo Liuni Poliplank Eco Lay, effetto pietra London Stone, sp. 9 mm Fornitura e posa negli aree comuni in corrispondenza dei corpi scala di pavimento autoposante LVT, simil linoleum tipo in lastre autoposanti Liuni Poliplank Eco Lay effetto pietra cod .art. 78 London Stone. sp. 9 mm, con profilatura ad incastro Uniclic, idonea per posa flottante; con strato inferiore in sughero termico/acustico; 100% ecologico. Realizzato con materiali rinnovabili come legno, sughero, olio di colza, gomme naturali e altre fibre naturali; Accoppiato su pannello HDF. Il pavimento presenta le seguenti caratteristiche tecniche principali. Spessore totale 9,0 mm. Isolamento dal rumore di calpestio: 17 dB. | Opere di pavimentazione | Pavimenti in gomma o PVC
CV21 - Pavimentazione in LVT, tipo Liuni Poliplank Eco Lay, effetto pietra London Stone, sp. 9 mm Fornitura e posa negli aree comuni in corrispondenza dei corpi scala di pavimento autoposante LVT, simil linoleum tipo in lastre autoposanti Liuni Poliplank Eco Lay effetto pietra cod .art. | Opere di pavimentazione | Pavimenti in gomma o PVC
Pavimentazione in LVT, tipo Liuni Poliplank Eco Lay, effetto pietra London Stone, sp. 9 mm Fornitura e posa negli aree comuni in corrispondenza dei corpi scala di pavimento autoposante LVT, simil linoleum tipo in lastre autoposanti Liuni Poliplank Eco Lay effetto pietra cod .art. 78 London Stone. sp. 9 mm, con profilatura ad incastro Uniclic, idonea per posa flottante; con strato inferiore in sughero termico/acustico; 100% ecologico. Realizzato con materiali rinnovabili come legno, sughero, olio di colza, gomme naturali e altre fibre naturali; Accoppiato su pannello HDF. | Opere di pavimentazione | Pavimenti in gomma o PVC
Pavimentazione in gomme sintetiche e naturali calandrate e vulcanizzate in pressa continua, con stabilizzanti, coloranti e cariche minerali, con superficie liscia e opaca, priva di porosità, impermeabile, con disegno marmorizzato in colorazione “tono su tono” o con disegno non direzionale a granuli asimmetrici in tre colori passante per tutto lo strato di usura. Fornita e posta in opera su idoneo massetto perfettamente liscio e complanare ben stagionato ed asciutto con grado di umidità residua inferiore al 2,5% da compensare a parte, e incollata al sottofondo con appositi adesivi poliuretanici bicomponenti o acrilici monocomponenti. Le giunzioni potranno essere saldate termicamente con un cordolo specifico di stesso colore del fondo o in contrasto. Il pavimento dovrà essere conforme alle normative DIN 16850 e possedere le seguenti caratteristiche tecniche: in teli alti 1,00-2,00 m e dello spessore di 4 mm | Opere di pavimentazione | Pavimenti in gomma o PVC
Fornitura e posa in opera di finitura di pavimento in PVC autoposante tipo Liuni, modello Palettone S608 AS, finitura 614 Azzurro da campionare a scelta della D.L., dim. 60,8x60,8 cm, spessore 2 mm, reazione al fuoco classe Bfl-s1, classe antiscivolo R10. Sono compresi nel prezzo gli oneri per il trasporto, la preparazione del supporto, il tiro in alto, la posa in opera, anche da parte di manodopera specializzata, il taglio, lo sfrido, eventuali assistenze murarie, la corretta posa in opera con apposito collante, lo smaltimento di materiali di risulta, la pulizia finale, il rispetto della marcatura CE e la Dichiarazione di Produzione di Prodotto DOP e quanto altro necessario per dare il lavoro finito a regola d'arte. | Opere di pavimentazione | Pavimenti in gomma o PVC
Pavimentazione in LVT, tipo Liuni Poliplank Eco Lay, effetto pietra London Stone, sp. 9 mm Fornitura e posa negli aree comuni in corrispondenza dei corpi scala di pavimento autoposante LVT, simil linoleum tipo in lastre autoposanti Liuni Poliplank Eco Lay effetto pietra cod .art. 78 London Stone. sp. 9 mm, con profilatura ad incastro Uniclic, idonea per posa flottante; con strato inferiore in sughero termico/acustico; 100% ecologico. | Opere di pavimentazione | Pavimenti in gomma o PVC
Pavimentazione in gomma sintetica al 100% con superficie a rilievo, composta da una mescola omogenea calandrata vulcanizzata, cariche minerali, stabilizzanti e pigmenti coloranti. La superficie dovrà aver subito una speciale trattamento rinforzante a base di raggi UV, e risultante a rilievo per mezzo di bolli del diametro di 26 mm con una altezza di 0,5 mm di forma tronco conica a spigoli smussati e lisciati tali da consentire una perfetta igienizzazione. Fornita e posta in opera su idoneo massetto perfettamente liscio e complanare, ben stagionato ed asciutto con grado di umidità residua inferiore al 2,5% da compensare a parte, e incollato al sottofondo per mezzo di appositi adesivi poliuretanici bicomponenti o acrilici monocomponenti | Opere di pavimentazione | Pavimenti in gomma o PVC
NUOVE COSTRUZIONI EDILI. Prezzi per una nuova costruzione di edilizia civile. Per lavori con normali difficoltà di esecuzione. PAVIMENTI. Posa in opera di pavimenti di qualsiasi tipo, compresi i materiali di allettamento o di incollaggio, i tagli e lo sfrido, la formazione di quartaboni, eventuali riprese di mantelline, stuccatura dei giunti e pulizia finale. Escluso: fornitura del materiale (salvo diversa indicazione) e preparazione del fondo di posa. Fornitura e posa in opera di percorsi tattili plantari integrati LOGES-VET-EVOLUTION (LVE) costruito in M-PVC-P, adatto per installazioni sia interne che esterne, con rilievi trapeziodali equidistanti, con altezza dei rilievi non inferiore a 3 mm e larghezza in accordo con la tabella 3-“WT6” della CEN/TS 15209, con distanza tra i rilievi in accordo con la tabella 1 - “S9” della CEN/TS 15209, integrato con TAG – RFID 134.2 Khz idonei alla realizzazione di percorsi intelligenti per consentire a non vedenti ed ipovedenti “l'orientamento e la riconoscibilità dei luoghi e delle fonti di pericolo", come prescritto dalla normativa vigente (D.P.R. 503/1996, D.M. 236/1989, ecc.). delle dimensioni di cm 60x40 spessore cm 1,4., codice di ATTENZIONE/SERVIZIO, posate con collante ( U.M. aggiornata nella pubblicazione del Prezzario 2024) | Opere di pavimentazione | Pavimenti in gomma o PVC
PV02 - Pavimento in vinilico autoposante effetto cemento, colore grigio scuro, dimensioni quadrotte 91,44 x 91,44 cm Fornitura e posa in opera di pavimento vinilico autoposante effetto cemento, grigio scuro, serie MFlor di Ecocontract - Nuance XL 25-05, colore Blue Grey da campionare a cura della D.L. - dimensioni quadrotte 91,44 x 91,44 cm, spessore 5 mm da campionare a cura della D.L. | Opere di pavimentazione | Pavimenti in gomma o PVC
Pavimentazione in gomma sintetica, non riciclata, costituita da un unico strato con inserti multicolore prevulcanizzati e della medesima composizione della base colorata | Opere di pavimentazione | Pavimenti in gomma o PVC
Pavimentazione in gomma sintetica al 100% con superficie a rilievo, composta da una mescola omogenea calandrata vulcanizzata, cariche minerali, stabilizzanti e pigmenti coloranti. La superficie dovrà aver subito una speciale trattamento rinforzante a base di raggi UV, e risultante a rilievo per mezzo di bolli del diametro di 26 mm con una altezza di 0,5 mm di forma tronco conica a spigoli smussati e lisciati tali da consentire una perfetta igienizzazione. Fornita e posta in opera su idoneo massetto perfettamente liscio e complanare, ben stagionato ed asciutto con grado di umidità residua inferiore al 2,5% da compensare a parte, e incollato al sottofondo per mezzo di appositi adesivi poliuretanici bicomponenti o acrilici monocomponenti. Il materiale dovrà essere conforme in ogni sua parte alla norma DIN 16852 e possedere le seguenti caratteristiche tecniche: in piastrelle dello spessore di 3,2 mm circa | Opere di pavimentazione | Pavimenti in gomma o PVC
CV21 - Pavimentazione in LVT, tipo Liuni Poliplank Eco Lay, effetto pietra London Stone, sp. 9 mm Fornitura e posa negli aree comuni in corrispondenza dei corpi scala di pavimento autoposante LVT, simil linoleum tipo in lastre autoposanti Liuni Poliplank Eco Lay effetto pietra cod .art. 78 London Stone. sp. 9 mm, con profilatura ad incastro Uniclic, idonea per posa flottante; con strato inferiore in sughero termico/acustico; 100% ecologico. Realizzato con materiali rinnovabili come legno, sughero, olio di colza, gomme naturali e altre fibre naturali; Accoppiato su pannello HDF. Il pavimento presenta le seguenti caratteristiche tecniche principali. Spessore totale 9,0 mm. | Opere di pavimentazione | Pavimenti in gomma o PVC
Pavimentazione in gomme sintetiche e naturali calandrate e vulcanizzate in pressa continua, con stabilizzanti, coloranti e cariche minerali, con superficie liscia e opaca, priva di porosità, impermeabile, con disegno marmorizzato in colorazione “tono su tono” o con disegno non direzionale a granuli asimmetrici in tre colori passante per tutto lo strato di usura. Fornita e posta in opera su idoneo massetto perfettamente liscio e complanare ben stagionato ed asciutto con grado di umidità residua inferiore al 2,5% da compensare a parte, e incollata al sottofondo con appositi adesivi poliuretanici bicomponenti o acrilici monocomponenti | Opere di pavimentazione | Pavimenti in gomma o PVC
NUOVE COSTRUZIONI EDILI - CAM Prezzi relativi ad una nuova costruzione di edilizia civile. Per lavori con normali difficoltà di esecuzione. Conformi ai decreti del Ministero della Transizione Ecologica (M.I.T.E.) aventi ad oggetto i Criteri Ambientali Minimi (C.A.M.). PAVIMENTI - CAM installazione di pavimenti di qualsiasi tipo. Compreso: - materiali di allettamento o di incollaggio; - tagli e sfrido; - formazione di quartaboni; - eventuali riprese di mantelline; - stuccatura dei giunti e pulizia finale. Esclusi: - fornitura del materiale (salvo diversa indicazione) e la preparazione del fondo di installazione. Conformi ai decreti del Ministero della Transizione ecologica (M.I.T.E.) aventi ad oggetto i criteri ambientali minimi (C.A.M.). Pavimento in linoleum unito o variegato di qualsiasi colore, rispondente alle norme DIN 18171,rispondente ai CAM, di cui al decreto M.I.T.E 23-06-2022 (Criteri ambientali minimi per l’affidamento del servizio di progettazione di interventi edilizi, per l’affidamento dei lavori per interventi edilizi e per l’affidamento congiunto di progettazione e lavori per interventi edilizi), fornito in rotoli, posto in opera con idoneo collante acrilico in dispersione acquosa. Compresa la preparazione del piano superiore del massetto di sottofondo, quest'ultimo da pagarsi a parte, con malta autolivellante, tagli, sfridi e la pulitura finale. spessore di 2,5 mm | Opere di pavimentazione | Pavimenti in gomma o PVC
Pavimentazione in LVT, tipo Liuni Poliplank Eco Lay, effetto pietra London Stone, sp. 9 mm Fornitura e posa negli aree comuni in corrispondenza dei corpi scala di pavimento autoposante LVT, simil linoleum tipo in lastre autoposanti Liuni Poliplank Eco Lay effetto pietra cod .art. 78 London Stone. sp. 9 mm, con profilatura ad incastro Uniclic, idonea per posa flottante; con strato inferiore in sughero termico/acustico; 100% ecologico. Realizzato con materiali rinnovabili come legno, sughero, olio di colza, gomme naturali e altre fibre naturali; Accoppiato su pannello HDF. Il pavimento presenta le seguenti caratteristiche tecniche principali. Spessore totale 9,0 mm. Isolamento dal rumore di calpestio: 17 dB. | Opere di pavimentazione | Pavimenti in gomma o PVC
PVT01 – Finitura in pavimento vinilico autoposante effetto cemento EcoContract MFLOR collezione Abruzzo colore Leandro, dimensioni plotta 91.44x91.44cm, posato su pavimento sopraelevato Fornitura e posa in opera, su pavimento sopraelevato e come indicato negli elaborati grafici di progetto, di finitura in vinilico autoposante effetto cemento EcoContract collezione Abruzzo colore Leandro, da campionare per approvazione della D.L. Prodotto stampato a caldo, costituito da 4 strati: supporto in vinilico 100% pvc puro, strato di pellicola con disegno stampato in HD, strato di usura ultra resistente in vinilico trasparente; stato protettivo in poliuretano opaco, bordo bisellato. Nel prezzo si intendono compresi e compensati la campionatura, la verifica dell’idoneità del piano di posa, i tagli, gli sfridi, la scorta, l’adesivo, la pulizia e l’asporto del materiale di risulta a fine lavoro, la raccolta differenziata e il conferimento con trasporto in discarica autorizzata del materiale di risulta, l’indennità di discarica, il rispetto della marcatura CE e la Dichiarazione di Produzione di Prodotto DOP per i prodotti di costruzione prevista dal Regolamento n. 305/2011 (UE) e quanto altro per dare il lavoro finito a regola d'arte. | Opere di pavimentazione | Pavimenti in gomma o PVC
FLCV08 - Fornitura e posa in opera di finitura di pavimento sopraelevato in gomma antistatico dissipativo, spessore 2mm, tipo Liuni Polyflor SD, colore Steel Grey 5030, dimensione piastra 60x60 cm. coefficiente antiscivolo R9, reazione al fuoco EN 13501-1 Bfl -S1, comportamento elettrico EN 1081 R1/R2 < 10 ohms. Nel prezzo si intendono compresi e compensati la verifica dell'idoneità del piano di posa, la posa con l'applicazione con maglia di rame conduttiva “messa a terra” e collante conduttivo; inclusi e compensati tutti gli oneri relativi alle assistenze murarie agli impianti (opere civili), realizzazione di tracce e tagli a pavimento; l'adesivo, la pulizia e l'asporto del materiale di risulta a fine lavoro, la raccolta differenziata e il conferimento con trasporto in discarica autorizzata del materiale di risulta, l'indennità di discarica, il rispetto della marcatura CE e DOP per i prodotti di costruzione previsti dal Regolamento n. | Opere di pavimentazione | Pavimenti in gomma o PVC
Pavimentazione in linoleum con piastrelle da 50 x 50 cm, oppure con teli da 2,00 m di altezza. La composizione dovrà consistere in olio di lino ossidato e polimerizzato, polvere di legno, pigmenti inalterabili e resine naturali; il tutto calandrato su un supporto a rete di fibre di poliestere nelle piastrelle, in tela di juta nei teli, legato allo strato di usura in modo indelaminabile. La superficie deve essere liscia, lucida e marmorizzata, trattata con “finish” di protezione, difficilmente rimovibile | Opere di pavimentazione | Pavimenti in gomma o PVC
Pavimento sintetico prefabbricato per uso esterno gomma al poliisoprene, calandrata, vulcanizzata, in teli continui di altezza 122 ÷ 180 cm, posato in opera mediante incollaggio su sottofondo predisposto: idoneo per aree polivalenti esterne (basket, calcetto, pallavolo, pallamano): colori rosso, giallo spessore 8 mm (peso 8,7 kg/mq) | Opere di pavimentazione | Pavimenti in gomma o PVC
Pavimento in vinilico autoposante effetto cemento, colore grigio scuro, dimensioni quadrotte 91,44 x 91,44 cm Fornitura e posa in opera di pavimento vinilico autoposante effetto cemento, grigio scuro, serie MFlor di Ecocontract - Nuance XL 25-05, colore Blue Grey da campionare a cura della D.L. - dimensioni quadrotte 91,44 x 91,44 cm, spessore 5 mm da campionare a cura della D.L. | Opere di pavimentazione | Pavimenti in gomma o PVC
FL101a – Pavimento vinilico tipo EcoContract LX custom, opzionale (solo posa) Solo posa, previa verifica di certificazione antincendio, di pavimento LVT auto posante tipo LX acustic di Ecocontract, stampato a caldo, costituito da 7 strati: supporto in vinilico 100% pvc puro, strato di pellicola con disegno stampato in HD, strato di usura ultraresistente in vinilico trasparente, stato protettivo in poliuretano opaco, bordo bisellato, materassino acustico, colore da definire e campionare per approvazione della D.L., Nel prezzo si intendono compresi e compensati la campionatura, la verifica dell’idoneità del piano di posa, i tagli, gli sfridi, l’adesivo, la pulizia e l’asporto del materiale di risulta a fine lavoro, la raccolta differenziata e il conferimento con trasporto in discarica autorizzata del materiale di risulta, l’indennità di discarica, il rispetto della marcatura CE e la Dichiarazione di Produzione di Prodotto DOP per i prodotti di costruzione prevista dal Regolamento n. 305/2011 (UE) e quanto altro per dare il lavoro finito a regola d'arte. | Opere di pavimentazione | Pavimenti in gomma o PVC
CV21 - Pavimentazione in LVT, tipo Liuni Poliplank Eco Lay, effetto pietra London Stone, sp. 9 mm Fornitura e posa negli aree comuni in corrispondenza dei corpi scala di pavimento autoposante LVT, simil linoleum tipo in lastre autoposanti Liuni Poliplank Eco Lay effetto pietra cod .art. 78 London Stone. sp. 9 mm, con profilatura ad incastro Uniclic, idonea per posa flottante; con strato inferiore in sughero termico/acustico; 100% ecologico. Realizzato con materiali rinnovabili come legno, sughero, olio di colza, gomme naturali e altre fibre naturali; Accoppiato su pannello HDF. Il pavimento presenta le seguenti caratteristiche tecniche principali. Spessore totale 9,0 mm. Isolamento dal rumore di calpestio: 17 dB. Reazione al fuoco: CFL S1. Il pavimento dovrà essere in possesso di un coefficiente di attrito conforme a quanto previsto dal DPR 24 luglio 1996 n° 503, recante norme per l'eliminazione delle barriere architettoniche negli edifici, spazi e servizi pubblici e antiscivolo R10. Posato su pavimento sopraelevato perfettamente in bolla,mediante spalmatura di adesivo fibrorinforzato a base di polimeri sintetici in dispersione acquosa, privo di solventi, con film indurito rigido e coesivo, altamente resistente al taglio, tipo Mapei Ultrabond Eco 4 LTV specifico per incollare pavimentazioni autoposanti in LVT su massetto. Nel prezzo si intendono compresi e compensati la campionatura del pavimento per l’approvazione della D.L., il trasporto, il calo in opera, la verifica dell’idoneità del piano di posa; i tagli, lo sfrido; l’adesivo, la pulizia e l’asporto del materiale di risulta a fine lavoro, la raccolta differenziata e il conferimento con trasporto in discarica autorizzata del materiale di risulta, l’indennità di discarica, il rispetto della marcatura CE e DOP per i prodotti di costruzione previsti dal Regolamento n. 305/2011 (UE) e quanto altro per dare il lavoro finito a regola d'arte. | Opere di pavimentazione | Pavimenti in gomma o PVC
Nuova finitura pavimento in gomma autoposante in teli (tipo artigo) Fornitura e posa in opera, nelle aree indicate negli elaborati grafici di progetto, di pavimento in gomma autoposante tipo Artigo, modello da definire a scelta della D.L., fornito in teli, colore da definire e campionare per approvazione della D.L., spessore 3mm, costituita da uno strato di copertura ad alta resistenza all’usura e da un sottostrato in gomma, calandrati e vulcanizzati insieme; esente da pvc, da sostanze alogene e ftalati. Nel prezzo si intendono compresi e compensati la campionatura, la verifica dell’idoneità del piano di posa, i tagli, gli sfridi, la scorta, l’adesivo, la pulizia e l’asporto del materiale di risulta a fine lavoro, la raccolta differenziata e il conferimento con trasporto in discarica autorizzata del materiale di risulta, l’indennità di discarica, il rispetto della marcatura CE e la Dichiarazione di Produzione di Prodotto DOP per i prodotti di costruzione prevista dal Regolamento n. | Opere di pavimentazione | Pavimenti in gomma o PVC
Pavimento preaccoppiato in linoleum, tipo Forbo Marmoleum, Ohmex, dim. 60x60 cm Fornitura e posa di rivestimento a pavimento preaccoppiato al pannello modulare del sopraelevato con anima in inerte di solfato di calcio, realizzato con lastre in linoleum tipo Forbo Marmoleum Ohmex, dimensione 600x600 mm, colore RAL da definire e campionare per approvazione della D.L. e Committenza. Rivestimento in linoleum conduttivo, composto da olio di lino ossidato, resine naturali, farina di legno, pigmenti e riempitivi inerti, con un supporto in tela di juta. La superficie dovrà avere un finish protettivo di fabbrica ad alta resistenza all’abrasione ripristinabile, denominato “Topshield 2”, consistente in un doppio strato trattato con raggi UV. Il primo strato, flessibile ed elastico, ha la funzione di primer e grazie al trattamento ai raggi UV crea un legame indissolubile con il linoleum; il secondo strato è un finish superficiale duro e trasparente che, senza alterare le colorazioni naturali conferisce un’ottima resistenza allo sporco, graffi e macchie. Caratteristiche tecniche come da Capitolato d'Appalto. | Opere di pavimentazione | Pavimenti in gomma o PVC
Fornitura e posa in opera di finitura di pavimento sopraelevato in PVC autoposante tipo Liuni, modello Expona Simplay, colore Dark Grey Concrete, dim. | Opere di pavimentazione | Pavimenti in gomma o PVC
CV21 - Pavimentazione in LVT, tipo Liuni Poliplank Eco Lay, effetto pietra London Stone, sp. 9 mm Fornitura e posa negli aree comuni in corrispondenza dei corpi scala di pavimento autoposante LVT, simil linoleum tipo in lastre autoposanti Liuni Poliplank Eco Lay effetto pietra cod .art. 78 London Stone. sp. 9 mm, con profilatura ad incastro Uniclic, idonea per posa flottante; con strato inferiore in sughero termico/acustico; 100% ecologico. | Opere di pavimentazione | Pavimenti in gomma o PVC
NUOVE COSTRUZIONI EDILI - CAM Prezzi relativi ad una nuova costruzione di edilizia civile. Per lavori con normali difficoltà di esecuzione. Conformi ai decreti del Ministero della Transizione Ecologica (M.I.T.E.) aventi ad oggetto i Criteri Ambientali Minimi (C.A.M.). PAVIMENTI - CAM installazione di pavimenti di qualsiasi tipo. Compreso: - materiali di allettamento o di incollaggio; - tagli e sfrido; - formazione di quartaboni; - eventuali riprese di mantelline; - stuccatura dei giunti e pulizia finale. Esclusi: - fornitura del materiale (salvo diversa indicazione) e la preparazione del fondo di installazione. Conformi ai decreti del Ministero della Transizione ecologica (M.I.T.E.) aventi ad oggetto i criteri ambientali minimi (C.A.M.). Pavimento in linoleum unito o variegato di qualsiasi colore, rispondente alle norme DIN 18171,rispondente ai CAM, di cui al decreto M.I.T.E 23-06-2022 (Criteri ambientali minimi per l’affidamento del servizio di progettazione di interventi edilizi, per l’affidamento dei lavori per interventi edilizi e per l’affidamento congiunto di progettazione e lavori per interventi edilizi), fornito in rotoli, posto in opera con idoneo collante acrilico in dispersione acquosa. Compresa la preparazione del piano superiore del massetto di sottofondo, quest'ultimo da pagarsi a parte, con malta autolivellante, tagli, sfridi e la pulitura finale. spessore di 3 mm | Opere di pavimentazione | Pavimenti in gomma o PVC
FL102a – Pavimento vinilico in doghe effetto legno tipo Liuni serie Liberty, opzionale (solo posa) Solo posa, previa verifica di certificazione antincendio, di rivestimento a pavimento in PVC vergine al 100% in doghe autoposanti effetto legno, dimensione 18x120cm, con trattamento di superficie poliuretano, colore warm oak cod. 6037-10, da campionare a cura della D.L. | Opere di pavimentazione | Pavimenti in gomma o PVC
CV21 - Pavimentazione in LVT, tipo Liuni Poliplank Eco Lay, effetto pietra London Stone, sp. | Opere di pavimentazione | Pavimenti in gomma o PVC
NUOVE COSTRUZIONI EDILI. Prezzi per una nuova costruzione di edilizia civile. Per lavori con normali difficoltà di esecuzione. PAVIMENTI. Posa in opera di pavimenti di qualsiasi tipo, compresi i materiali di allettamento o di incollaggio, i tagli e lo sfrido, la formazione di quartaboni, eventuali riprese di mantelline, stuccatura dei giunti e pulizia finale. Escluso: fornitura del materiale (salvo diversa indicazione) e preparazione del fondo di posa. Fornitura e posa in opera di percorsi tattili plantari integrati LOGES-VET-EVOLUTION (LVE) costruito in M-PVC-P, adatto per installazioni sia interne che esterne, con rilievi trapeziodali equidistanti, con altezza dei rilievi non inferiore a 3 mm e larghezza in accordo con la tabella 3-“WT6” della CEN/TS 15209, con distanza tra i rilievi in accordo con la tabella 1 - “S9” della CEN/TS 15209, integrato con TAG – RFID 134.2 Khz idonei alla realizzazione di percorsi intelligenti per consentire a non vedenti ed ipovedenti “l'orientamento e la riconoscibilità dei luoghi e delle fonti di pericolo", come prescritto dalla normativa vigente (D.P.R. 503/1996, D.M. 236/1989, ecc.). delle dimensioni di cm 60x60 spessore cm 1,4., codice di INCROCIO a "+" o a "T" , posate con biadesivo | Opere di pavimentazione | Pavimenti in gomma o PVC
FL03 - Fornitura e posa in opera di finitura di pavimento in PVC autoposante tipo Liuni, modello Liberty Orginal 55, finitura 6037-10 Warm OAk da campionare a scelta della D.L., dim. | Opere di pavimentazione | Pavimenti in gomma o PVC
PV01 - Pavimento in vinilico autoposante effetto cemento, colore grigio chiaro, dimensioni quadrotte 91,44 x 91,44 cm Fornitura e posa in opera di pavimento vinilico autoposante effetto cemento, grigio chiaro, serie MFlor di Ecocontract - Nuance XL 25-05, colore Off Grey da campionare a cura della D.L. - dimensioni quadrotte 91,44 x 91,44 cm, spessore 5 mm da campionare a cura della D.L. | Opere di pavimentazione | Pavimenti in gomma o PVC
FL05 - Fornitura e posa in opera di finitura di pavimento in PVC autoposante tipo Liuni, modello Palettone S608 AS, finitura 614 Azzurro da campionare a scelta della D.L., dim. 60,8x60,8 cm, spessore 2 mm, reazione al fuoco classe Bfl-s1, classe antiscivolo R10. Sono compresi nel prezzo gli oneri per il trasporto, la preparazione del supporto, il tiro in alto, la posa in opera, anche da parte di manodopera specializzata, il taglio, lo sfrido, eventuali assistenze murarie, la corretta posa in opera con apposito collante, lo smaltimento di materiali di risulta, la pulizia finale, il rispetto della marcatura CE e la Dichiarazione di Produzione di Prodotto DOP e quanto altro necessario per dare il lavoro finito a regola d'arte. | Opere di pavimentazione | Pavimenti in gomma o PVC
PV04 - Pavimento vinilico su massetto con pattern geometrico a triangoli - Area coworking - Kone Fornitura e posa in opera permanente su massetto di pavimento vinilico ad effetto stuoia Liuni pretagliato secondo pattern geometrico a triangoli: marca Liuni sistema Bolon Studio collezione Triangle 500, dim. | Opere di pavimentazione | Pavimenti in gomma o PVC
PVT03 – Finitura in pavimento in PVC effetto legno MFLOR Loose Lay collezione Broad Leaf colore Warm Sycamore, 121.92x18.92 cm, posato su pavimento sopraelevato o ad incollaggio permanente su massetto Fornitura e posa in opera, su pavimento sopraelevato e come indicato negli elaborati grafici di progetto, di finitura in pavimento autoposante in PVC effetto legno MFLOR Loose Lay collezione Broad Leaf 50-07 colore Warm Sycamore, dimensione doga 121.92 x 18.92cm, spessore 5mm, stampato a caldo, costituito da 4 strati: supporto in vinilico 100% pvc puro, strato di pellicola con disegno stampato in HD, strato di usura ultra resistente in vinilico trasparente; stato protettivo in poliuretano opaco, bordo bisellato, da campionare per approvazione della D.L. Nel prezzo si intendono compresi e compensati la campionatura, la verifica dell’idoneità del piano di posa, i tagli, gli sfridi, la scorta, l’adesivo, la pulizia e l’asporto del materiale di risulta a fine lavoro, la raccolta differenziata e il conferimento con trasporto in discarica autorizzata del materiale di risulta, l’indennità di discarica, il rispetto della marcatura CE e la Dichiarazione di Produzione di Prodotto DOP per i prodotti di costruzione prevista dal Regolamento n. | Opere di pavimentazione | Pavimenti in gomma o PVC
PV04a - Pavimento in linoleum su massetto, tipo Forbo Marmoleum, Ohmex, dim. | Opere di pavimentazione | Pavimenti in gomma o PVC
CV21 - Pavimentazione in LVT, tipo Liuni Poliplank Eco Lay, effetto pietra London Stone, sp. 9 mm Fornitura e posa negli aree comuni in corrispondenza dei corpi scala di pavimento autoposante LVT, simil linoleum tipo in lastre autoposanti Liuni Poliplank Eco Lay effetto pietra cod .art. 78 London Stone. sp. 9 mm, con profilatura ad incastro Uniclic, idonea per posa flottante; con strato inferiore in sughero termico/acustico; 100% ecologico. Realizzato con materiali rinnovabili come legno, sughero, olio di colza, gomme naturali e altre fibre naturali; Accoppiato su pannello HDF. Il pavimento presenta le seguenti caratteristiche tecniche principali. Spessore totale 9,0 mm. Isolamento dal rumore di calpestio: 17 dB. Reazione al fuoco: CFL S1. | Opere di pavimentazione | Pavimenti in gomma o PVC
Pavimento in vinilico autoposante effetto legno su pavimento sopraelevato, dimensioni doghe 121,92 x 18,42 cm - Multipurpose e Area break) - Kone Fornitura e posa in opera su pavimento sopraelevato di pavimento vinilico effetto legno, serie MFlor Loose Lay - collezione Broad Leaf 50-07 - colore Warm Sycamore - dimensioni doghe 121,92 x 18,42 cm, da campionare a cura della D.L. Posate su pavimento sopraelevato perfettamente in bolla, previa verifica dell’idoneità del piano di posa che dovrà presentarsi privo di polvere, parti asportabili, fessurazioni, vernici, cere, oli, ruggine, tracce di gesso e prodotti che possano nuocere all’aderenza, seguendo le indicazioni della casa fornitrice. | Opere di pavimentazione | Pavimenti in gomma o PVC
NUOVE COSTRUZIONI EDILI - CAM Prezzi relativi ad una nuova costruzione di edilizia civile. Per lavori con normali difficoltà di esecuzione. Conformi ai decreti del Ministero della Transizione Ecologica (M.I.T.E.) aventi ad oggetto i Criteri Ambientali Minimi (C.A.M.). PAVIMENTI - CAM installazione di pavimenti di qualsiasi tipo. Compreso: - materiali di allettamento o di incollaggio; - tagli e sfrido; - formazione di quartaboni; - eventuali riprese di mantelline; - stuccatura dei giunti e pulizia finale. Esclusi: - fornitura del materiale (salvo diversa indicazione) e la preparazione del fondo di installazione. Conformi ai decreti del Ministero della Transizione ecologica (M.I.T.E.) aventi ad oggetto i criteri ambientali minimi (C.A.M.). Pavimento in linoleum unito o variegato di qualsiasi colore, rispondente alle norme DIN 18171,rispondente ai CAM, di cui al decreto M.I.T.E 23-06-2022 (Criteri ambientali minimi per l’affidamento del servizio di progettazione di interventi edilizi, per l’affidamento dei lavori per interventi edilizi e per l’affidamento congiunto di progettazione e lavori per interventi edilizi), fornito in rotoli, posto in opera con idoneo collante acrilico in dispersione acquosa. Compresa la preparazione del piano superiore del massetto di sottofondo, quest'ultimo da pagarsi a parte, con malta autolivellante, tagli, sfridi e la pulitura finale. spessore di 2 mm | Opere di pavimentazione | Pavimenti in gomma o PVC
PV01 - Pavimento in vinilico autoposante effetto cemento, colore grigio chiaro, dimensioni quadrotte 91,44 x 91,44 cm - Neulift Fornitura e posa in opera di pavimento vinilico autoposante effetto cemento, grigio chiaro, serie MFlor di Ecocontract - Nuance XL 25-05, colore Off Grey da campionare a cura della D.L. - dimensioni quadrotte 91,44 x 91,44 cm, spessore 5 mm da campionare a cura della D.L. Posate su massetto e su pavimento sopraelevato perfettamente in bolla, previa verifica dell’idoneità del piano di posa che dovrà presentarsi privo di polvere, parti asportabili, fessurazioni, vernici, cere, oli, ruggine, tracce di gesso e prodotti che possano nuocere all’aderenza, seguendo le indicazioni della casa fornitrice. | Opere di pavimentazione | Pavimenti in gomma o PVC
Pavimento sintetico prefabbricato per uso esterno gomma al poliisoprene, calandrata, vulcanizzata, in teli continui di altezza 122 ÷ 180 cm, posato in opera mediante incollaggio su sottofondo predisposto: idoneo per rettilinei, pedane di salto, impianti esterni scolastici ed amatoriali: colori rosso, giallo spessore 10 mm (peso 10,2 kg/mq) | Opere di pavimentazione | Pavimenti in gomma o PVC
Pavimentazione in gomme fonoassorbente in piastrelle dello spessore di 4,00 mm circa ( 1,6 mm gomma e 2,4 mm materassino) , con finitura superficie liscia e opaca, antiriflesso con disegno diffuso ed asimmetrico nelle tonalita delle pietre. Accoppiato, dal lato di posa, con materassino di materiale espanso per ottenere alto valori di correzione del rumore da calpestio. Privo di alogeni e PVC. Fornita e posta in opera su idoneo massetto perfettamente liscio e complanare ben stagionato ed asciutto con grado di umidità residua inferiore al 2,5% da compensare a parte, e incollata al sottofondo con appositi adesivi poliuretanici bicomponenti o acrilici monocomponenti. Le giunzioni potranno essere saldate termicamente con un cordolo specifico di stesso colore del fondo o in contrasto. Il pavimento dovrà essere conforme alle normative DIN 16850 e possedere le seguenti caratteristiche tecniche: | Opere di pavimentazione | Pavimenti in gomma o PVC
CV21 - Pavimentazione in LVT, tipo Liuni Poliplank Eco Lay, effetto pietra London Stone, sp. 9 mm Fornitura e posa negli aree comuni in corrispondenza dei corpi scala di pavimento autoposante LVT, simil linoleum tipo in lastre autoposanti Liuni Poliplank Eco Lay effetto pietra cod .art. 78 London Stone. sp. | Opere di pavimentazione | Pavimenti in gomma o PVC
CV21 - Pavimentazione in LVT, tipo Liuni Poliplank Eco Lay, effetto pietra London Stone, sp. 9 mm Fornitura e posa negli aree comuni in corrispondenza dei corpi scala di pavimento autoposante LVT, simil linoleum tipo in lastre autoposanti Liuni Poliplank Eco Lay effetto pietra cod .art. 78 London Stone. sp. 9 mm, con profilatura ad incastro Uniclic, idonea per posa flottante; con strato inferiore in sughero termico/acustico; 100% ecologico. Realizzato con materiali rinnovabili come legno, sughero, olio di colza, gomme naturali e altre fibre naturali; Accoppiato su pannello HDF. Il pavimento presenta le seguenti caratteristiche tecniche principali. Spessore totale 9,0 mm. Isolamento dal rumore di calpestio: 17 dB. | Opere di pavimentazione | Pavimenti in gomma o PVC
NUOVE COSTRUZIONI EDILI - CAM Prezzi relativi ad una nuova costruzione di edilizia civile. Per lavori con normali difficoltà di esecuzione. Conformi ai decreti del Ministero della Transizione Ecologica (M.I.T.E.) aventi ad oggetto i Criteri Ambientali Minimi (C.A.M.). PAVIMENTI - CAM installazione di pavimenti di qualsiasi tipo. Compreso: - materiali di allettamento o di incollaggio;- tagli e sfrido;- formazione di quartaboni;- eventuali riprese di mantelline;- stuccatura dei giunti e pulizia finale. Esclusi: - fornitura del materiale (salvo diversa indicazione) e la preparazione del fondo di installazione. Conformi ai decreti del Ministero della Transizione ecologica (M.I.T.E.) aventi ad oggetto i criteri ambientali minimi (C.A.M.). Pavimento in linoleum unito o variegato di qualsiasi colore,rispondente alle norme DIN 18171,rispondente ai CAM,di cui al decreto M.I.T.E 23-06-2022 (Criteri ambientali minimi per l’affidamento del servizio di progettazione di interventi edilizi,per l’affidamento dei lavori per interventi edilizi e per l’affidamento congiunto di progettazione e lavori per interventi edilizi),tagli,posto in opera con idoneo collante acrilico in dispersione acquosa. Compresa la preparazione del piano superiore del massetto di sottofondo,quest'ultimo da pagarsi a parte,con malta autolivellante,fornito in rotoli,sfridi e la pulitura finale. spessore di 3 mm | Opere di pavimentazione | Pavimenti in gomma o PVC
PVT03 – Finitura in pavimento in PVC effetto legno EcoContract MFLOR collezione Brad Leaf colore Warm Sycamore, dimensioni doga 121.92x18.92cm, posato su pavimento sopraelevato Fornitura e posa in opera, su pavimento sopraelevato e come indicato negli elaborati grafici di progetto, di finitura in pavimento autoposante in PVC effetto legno EcoContract MFLOR collezione Brad Leaf colore Warm Sycamore, dimensione doga 121.92 x 18.92cm, spessore 5mm, stampato a caldo, costituito da 4 strati: supporto in vinilico 100% pvc puro, strato di pellicola con disegno stampato in HD, strato di usura ultra resistente in vinilico trasparente; stato protettivo in poliuretano opaco, bordo bisellato, da campionare per approvazione della D.L. Nel prezzo si intendono compresi e compensati la campionatura, la verifica dell’idoneità del piano di posa, i tagli, gli sfridi, la scorta, l’adesivo, la pulizia e l’asporto del materiale di risulta a fine lavoro, la raccolta differenziata e il conferimento con trasporto in discarica autorizzata del materiale di risulta, l’indennità di discarica, il rispetto della marcatura CE e la Dichiarazione di Produzione di Prodotto DOP per i prodotti di costruzione prevista dal Regolamento n. 305/2011 (UE) e quanto altro per dare il lavoro finito a regola d'arte. | Opere di pavimentazione | Pavimenti in gomma o PVC
PV04a - Pavimento in linoleum su massetto, tipo Forbo Marmoleum, Ohmex, dim. 60x60 cm Fornitura e posa di rivestimento a pavimento, posato su massetto esistente precedentemente lisciato, realizzato con lastre in linoleum tipo Forbo Marmoleum Ohmex, dimensione 600x600 mm, colore RAL da definire e campionare per approvazione della D.L. e Committenza. Rivestimento in linoleum, composto da olio di lino ossidato, resine naturali, farina di legno, pigmenti e riempitivi inerti, con un supporto in tela di juta. | Opere di pavimentazione | Pavimenti in gomma o PVC
Pavimento sintetico prefabbricato per uso esterno gomma al poliisoprene, calandrata, vulcanizzata, in teli continui di altezza 122 ÷ 180 cm, posato in opera mediante incollaggio su sottofondo predisposto: idoneo per aree polivalenti esterne (basket, calcetto, pallavolo, pallamano): colori rosso, giallo spessore 6 mm (peso 6,5 kg/mq) | Opere di pavimentazione | Pavimenti in gomma o PVC
Pavimento preaccoppiato in linoleum, tipo Forbo Marmoleum, Ohmex, dim. | Opere di pavimentazione | Pavimenti in gomma o PVC
NUOVE COSTRUZIONI EDILI - CAM Prezzi relativi ad una nuova costruzione di edilizia civile. Per lavori con normali difficoltà di esecuzione. Conformi ai decreti del Ministero della Transizione Ecologica (M.I.T.E.) aventi ad oggetto i Criteri Ambientali Minimi (C.A.M.). PAVIMENTI - CAM installazione di pavimenti di qualsiasi tipo. Compreso: - materiali di allettamento o di incollaggio; - tagli e sfrido; - formazione di quartaboni; - eventuali riprese di mantelline; - stuccatura dei giunti e pulizia finale. Esclusi: - fornitura del materiale (salvo diversa indicazione) e la preparazione del fondo di installazione. Conformi ai decreti del Ministero della Transizione ecologica (M.I.T.E.) aventi ad oggetto i criteri ambientali minimi (C.A.M.). Pavimento in pvc, rispondente alle norme UNI EN ISO 10581:2020,rispondente ai CAM, di cui al decreto M.I.T.E 23-06-2022 (Criteri ambientali minimi per l’affidamento del servizio di progettazione di interventi edilizi, per l’affidamento dei lavori per interventi edilizi e per l’affidamento congiunto di progettazione e lavori per interventi edilizi), posto in opera con idoneo collante, compresa la preparazione del piano superiore del massetto di sottofondo; quest'ultimo da pagarsi a parte, con malta autolivellante, tagli, sfridi e la pulitura finale. Omogeneo spessore 2,0-2 mm | Opere di pavimentazione | Pavimenti in gomma o PVC
NUOVE COSTRUZIONI EDILI - CAM Prezzi relativi ad una nuova costruzione di edilizia civile. Per lavori con normali difficoltà di esecuzione. Conformi ai decreti del Ministero della Transizione Ecologica (M.I.T.E.) aventi ad oggetto i Criteri Ambientali Minimi (C.A.M.). PAVIMENTI - CAM installazione di pavimenti di qualsiasi tipo. Compreso: - materiali di allettamento o di incollaggio; - tagli e sfrido; - formazione di quartaboni; - eventuali riprese di mantelline; - stuccatura dei giunti e pulizia finale. Esclusi: - fornitura del materiale (salvo diversa indicazione) e la preparazione del fondo di installazione. Conformi ai decreti del Ministero della Transizione ecologica (M.I.T.E.) aventi ad oggetto i criteri ambientali minimi (C.A.M.). Pavimento in linoleum unito o variegato di qualsiasi colore, rispondente alle norme DIN 18171,rispondente ai CAM, di cui al decreto M.I.T.E 23-06-2022 (Criteri ambientali minimi per l’affidamento del servizio di progettazione di interventi edilizi, per l’affidamento dei lavori per interventi edilizi e per l’affidamento congiunto di progettazione e lavori per interventi edilizi), fornito in rotoli, posto in opera con idoneo collante acrilico in dispersione acquosa. Compresa la preparazione del piano superiore del massetto di sottofondo, quest'ultimo da pagarsi a parte, con malta autolivellante, tagli, sfridi e la pulitura finale. spessore di 2 mm | Opere di pavimentazione | Pavimenti in gomma o PVC
Fornitura e posa in opera di pavimento in PVC Sportivo Multistrato, sp. 5mm, posa incollata, Bfl-s1 minimo, finitura effetto legno da campionare per approvazione di D.L. e D.A. | Opere di pavimentazione | Pavimenti in gomma o PVC
Pavimentazione in gomma sintetica al 100% con superficie a rilievo, composta da una mescola omogenea calandrata vulcanizzata, cariche minerali, stabilizzanti e pigmenti coloranti. La superficie dovrà aver subito una speciale trattamento rinforzante a base di raggi UV, e risultante a rilievo per mezzo di bolli del diametro di 26 mm con una altezza di 0,5 mm di forma tronco conica a spigoli smussati e lisciati tali da consentire una perfetta igienizzazione. Fornita e posta in opera su idoneo massetto perfettamente liscio e complanare, ben stagionato ed asciutto con grado di umidità residua inferiore al 2,5% da compensare a parte, e incollato al sottofondo per mezzo di appositi adesivi poliuretanici bicomponenti o acrilici monocomponenti. Il materiale dovrà essere conforme in ogni sua parte alla norma DIN 16852 e possedere le seguenti caratteristiche tecniche: in teli alti 1,00-2,00 m e dello spessore di 4,0 mm circa | Opere di pavimentazione | Pavimenti in gomma o PVC
FL05 - Fornitura e posa in opera di finitura di pavimento in PVC autoposante tipo Liuni, modello Palettone S608 AS, finitura 614 Azzurro da campionare a scelta della D.L., dim. 60,8x60,8 cm, spessore 2 mm, reazione al fuoco classe Bfl-s1, classe antiscivolo R10. Sono compresi nel prezzo gli oneri per il trasporto, la preparazione del supporto, il tiro in alto, la posa in opera, anche da parte di manodopera specializzata, il taglio, lo sfrido, eventuali assistenze murarie, la corretta posa in opera con apposito collante, lo smaltimento di materiali di risulta, la pulizia finale, il rispetto della marcatura CE e la Dichiarazione di Produzione di Prodotto DOP e quanto altro necessario per dare il lavoro finito a regola d'arte. | Opere di pavimentazione | Pavimenti in gomma o PVC
Nuova finitura pavimento in gomma autoposante in teli (tipo artigo) Fornitura e posa in opera, nelle aree indicate negli elaborati grafici di progetto, di pavimento in gomma autoposante tipo Artigo, modello da definire a scelta della D.L., fornito in teli, colore da definire e campionare per approvazione della D.L., spessore 3mm, costituita da uno strato di copertura ad alta resistenza all’usura e da un sottostrato in gomma, calandrati e vulcanizzati insieme; esente da pvc, da sostanze alogene e ftalati. | Opere di pavimentazione | Pavimenti in gomma o PVC
Pavimento preaccoppiato in linoleum, tipo Forbo Marmoleum, Ohmex, dim. 60x60 cm Fornitura e posa di rivestimento a pavimento preaccoppiato al pannello modulare del sopraelevato con anima in inerte di solfato di calcio, realizzato con lastre in linoleum tipo Forbo Marmoleum Ohmex, dimensione 600x600 mm, colore RAL da definire e campionare per approvazione della D.L. e Committenza. Rivestimento in linoleum conduttivo, composto da olio di lino ossidato, resine naturali, farina di legno, pigmenti e riempitivi inerti, con un supporto in tela di juta. La superficie dovrà avere un finish protettivo di fabbrica ad alta resistenza all’abrasione ripristinabile, denominato “Topshield 2”, consistente in un doppio strato trattato con raggi UV. Il primo strato, flessibile ed elastico, ha la funzione di primer e grazie al trattamento ai raggi UV crea un legame indissolubile con il linoleum; il secondo strato è un finish superficiale duro e trasparente che, senza alterare le colorazioni naturali conferisce un’ottima resistenza allo sporco, graffi e macchie. Caratteristiche tecniche come da Capitolato d'Appalto. Il pavimento inoltre, esclusa la finitura superficiale antiscivolo, dovrà essere in possesso di un coefficiente di attrito conforme a quanto previsto dal DPR 24 luglio 1996 n° 503, recante norme per l'eliminazione delle barriere architettoniche negli edifici, spazi e servizi pubblici, e antiscivolo. Sono compresi e compensati la campionatura del rivestimento per l’approvazione della D.L. e Committenza, la pulitura superficiale, il rispetto della marcatura CE e la Dichiarazione di Produzione di Prodotto DOP per i prodotti di costruzione prevista dal Regolamento n. | Opere di pavimentazione | Pavimenti in gomma o PVC
NUOVE COSTRUZIONI EDILI - CAM Prezzi relativi ad una nuova costruzione di edilizia civile. Per lavori con normali difficoltà di esecuzione. Conformi ai decreti del Ministero della Transizione Ecologica (M.I.T.E.) aventi ad oggetto i Criteri Ambientali Minimi (C.A.M.). PAVIMENTI - CAM installazione di pavimenti di qualsiasi tipo. Compreso: - materiali di allettamento o di incollaggio; - tagli e sfrido; - formazione di quartaboni; - eventuali riprese di mantelline; - stuccatura dei giunti e pulizia finale. Esclusi: - fornitura del materiale (salvo diversa indicazione) e la preparazione del fondo di installazione. Conformi ai decreti del Ministero della Transizione ecologica (M.I.T.E.) aventi ad oggetto i criteri ambientali minimi (C.A.M.). Pavimento in linoleum unito o variegato di qualsiasi colore, rispondente alle norme DIN 18171,rispondente ai CAM, di cui al decreto M.I.T.E 23-06-2022 (Criteri ambientali minimi per l’affidamento del servizio di progettazione di interventi edilizi, per l’affidamento dei lavori per interventi edilizi e per l’affidamento congiunto di progettazione e lavori per interventi edilizi), fornito in rotoli, posto in opera con idoneo collante acrilico in dispersione acquosa. Compresa la preparazione del piano superiore del massetto di sottofondo, quest'ultimo da pagarsi a parte, con malta autolivellante, tagli, sfridi e la pulitura finale. spessore di 2 mm | Opere di pavimentazione | Pavimenti in gomma o PVC
PV02 - Pavimento preaccoppiato in grès porcellanato tipo Marazzi, Cementum, colore Carbon, dim. 60x60 cm Fornitura e posa di pavimento in grès porcellanato tipo Marazzi, mod. Cementum, colore Carbon, dim. 60x60 cm, sp. 10 mm, preaccoppiato a pannello modulare costituito da anima in solfato di calcio ad alta densità (1600 kg/mc ca.), sp. 30 mm, posato su struttura esistente di pavimento sopraelevato, da sottoporre alla DL per approvazione. Compresa eventuale modifica puntuale della struttura esistente ove necessario. | Opere di pavimentazione | Pavimenti in gres e ceramica
Fl103 - Pavimento in piastrelle in gres fine porcellanato tipo Refin Ceramiche serie Creos, dim.60x60cm, colore Dorian cod. NA54 Fornitura e posa in opera, su massetto nelle aree indicate negli elaborati grafici di progetto, di rivestimento a pavimento in piastrelle in gres fine porcellanato tipo Refin Ceramiche serie Creos, dim.60x60cm, colore Dorian cod. NA54 da campionare per approvazione della D.L. Sono compresi e compensati la campionatura delle piastrelle per l’approvazione della D.L., la verifica dell’idoneità del piano di posa, la formazione di giunti di frazionamento in corrispondenza di pavimentazioni di diversa tipologia, il taglio, lo sfrido, la sigillatura degli interstizi eseguita con malta cementizia non irritante modificata con polimero, antiefflorescenze, per la stuccatura di fughe da 2 a 20 mm, a presa ed asciugamento rapido, idrorepellente con DropEffect resistente alle muffe con tecnologia BioBlock, tipo Mapei Ultracolor Plus, colore da definire a scelta della D.L. da campionare per approvazione, lo smaltimento dei materiali di risulta, la pulizia finale, il rispetto della marcatura CE e la Dichiarazione di Produzione di Prodotto DOP per i prodotti di costruzione prevista dal Regolamento n. 305/2011 (UE) e quanto altro per dare il lavoro finito a regola d'arte. | Opere di pavimentazione | Pavimenti in gres e ceramica
Pavimento in gres porcellanato, tipo Marazzi Cementum Ash, dim. 60x120 cm Fornitura e posa in opera, nelle aree indicate negli elaborati grafici di progetto, di pavimento in gres porcellanato, tipo Marazzi Cementum Ash, dim. 60x120 cm, sp. 10 mm. coefficiente di resistenza allo scivolamento R11. Da campionare per approvazione della D.L. Posato a giunto unito su supporto previamente preparato, spalmatura con spatola dentata di adesivo cementizio ad alte prestazioni a scivolamento verticale nullo, a tempo aperto allungato, deformabile, a bassissima emissione di sostanze organiche volatili, per piastrelle in ceramica tipo Keraflex di Mapei, o similare approvato dalla D.L. Nel prezzo si intendono compresi e compensati la pulizia e verifica della planarità piano di posa, la fornitura di pezzi speciali; gli oneri per il trasporto, il tiro in alto, la posa in opera anche da parte di manodopera specializzata, il taglio, lo sfrido, eventuali assistenze murarie, la sigillatura degli interstizi eseguita con malta cementizia non irritante modificata con polimero, antiefflorescenze, per la stuccatura di fughe da 2 a 20 mm, a presa ed asciugamento rapido, idrorepellente con DropEffect resistente alle muffe con tecnologia BioBlock, tipo Mapei Ultracolor Plus colore da definire e campionare per approvazione della D.L., lo smaltimento dei materiali di risulta, la pulizia finale, il rispetto della marcatura CE e la Dichiarazione di Produzione di Prodotto DOP per i prodotti di costruzione previsti dal Regolamento n. 305/2011 (UE) e quanto altro necessario per dare il lavoro finito a regola d’arte | Opere di pavimentazione | Pavimenti in gres e ceramica
Ripristino e pulizia di pavimento in gres – SCALE Pulizia e ripristino di pavimento esistente in gres su scale mediante le seguenti operazioni, da sottoporre all’approvazione della D.L. | Opere di pavimentazione | Pavimenti in gres e ceramica
Pavimento in piastrelle in gres fine porcellanato tipo Refin Ceramiche serie Creos, dim.60x60cm, colore Dorian cod. NA54 Fornitura e posa in opera, su massetto nelle aree indicate negli elaborati grafici di progetto, di rivestimento a pavimento in piastrelle in gres fine porcellanato tipo Refin Ceramiche serie Creos, dim.60x60cm, colore Dorian cod. NA54 da campionare per approvazione della D.L. Sono compresi e compensati la campionatura delle piastrelle per l’approvazione della D.L., la verifica dell’idoneità del piano di posa, la formazione di giunti di frazionamento in corrispondenza di pavimentazioni di diversa tipologia, il taglio, lo sfrido, la sigillatura degli interstizi eseguita con malta cementizia non irritante modificata con polimero, antiefflorescenze, per la stuccatura di fughe da 2 a 20 mm, a presa ed asciugamento rapido, idrorepellente con DropEffect resistente alle muffe con tecnologia BioBlock, tipo Mapei Ultracolor Plus, colore da definire a scelta della D.L. da campionare per approvazione, lo smaltimento dei materiali di risulta, la pulizia finale, il rispetto della marcatura CE e la Dichiarazione di Produzione di Prodotto DOP per i prodotti di costruzione prevista dal Regolamento n. | Opere di pavimentazione | Pavimenti in gres e ceramica
Fornitura e posa in opera di piastrelle in gres porcellanato tipo Florim, serie Contemporary design, Elemental Stone, dim. 60x60 cm, colore Grey Limestone, da campionare e sottoporre ad approvazione della DL, sp. | Opere di pavimentazione | Pavimenti in gres e ceramica
CV03/CV06 - Pavimentazione in gres porcellanato, effetto pietra, tipo Marazzi, Mystone Ceppo di Grè Anthracite 75x150 cm oppure Carácter Mix Gris 60x120 cm Fornitura e posa, dove indicato negli come indicato negli elaborati grafici di progetto, di rivestimento a pavimento realizzato in lastre di grande formato, in gres fine porcellanato, rettificato, fine porcellanato colorato in massa, rettificato, caratterizzato da una superficie con l’inclusione di ciottoli di differenti forme tipo Marazzi, nelle seguenti due opzioni alternative: - Marazzi, collezione Carácter, cod. M97D Mix Gris, dim. 60x120 cm, sp. 9 mm, R10, da campionare per approvazione della D.L.; - Marazzi, collezione Mystone, Ceppo di Grè, cod. | Opere di pavimentazione | Pavimenti in gres e ceramica
Pavimento in piastrelle di ceramica smaltata poste in opera su letto di malta bastarda, previo spolvero di cemento tipo 32.5 con giunti connessi a cemento bianco o idoneo sigillante, compresi tagli, sfridi e pulitura finale: monocottura pasta rossa: 30 x 30 cm | Opere di pavimentazione | Pavimenti in gres e ceramica
Pavimento in piastrelle in gres fine porcellanato tipo Refin Ceramiche serie Creos, dim.60x60cm, colore Dorian cod. NA54 Fornitura e posa in opera, su massetto nelle aree indicate negli elaborati grafici di progetto, di rivestimento a pavimento in piastrelle in gres fine porcellanato tipo Refin Ceramiche serie Creos, dim.60x60cm, colore Dorian cod. NA54 da campionare per approvazione della D.L. Sono compresi e compensati la campionatura delle piastrelle per l’approvazione della D.L., la verifica dell’idoneità del piano di posa, la formazione di giunti di frazionamento in corrispondenza di pavimentazioni di diversa tipologia, il taglio, lo sfrido, la sigillatura degli interstizi eseguita con malta cementizia non irritante modificata con polimero, antiefflorescenze, per la stuccatura di fughe da 2 a 20 mm, a presa ed asciugamento rapido, idrorepellente con DropEffect resistente alle muffe con tecnologia BioBlock, tipo Mapei Ultracolor Plus, colore da definire a scelta della D.L. | Opere di pavimentazione | Pavimenti in gres e ceramica
HC05 - Fornitura e posa in opera di piastrelle in gres, dim 60X60cm, sp. 8,5mm, comprensiva di sguscia igienica, finitura effetto cemento da campionare per approvazione di D.L. e D.A. | Opere di pavimentazione | Pavimenti in gres e ceramica
Fl103 - Pavimento in piastrelle in gres fine porcellanato tipo Refin Ceramiche serie Creos, dim.60x60cm, colore Dorian cod. NA54 Fornitura e posa in opera, su massetto nelle aree indicate negli elaborati grafici di progetto, di rivestimento a pavimento in piastrelle in gres fine porcellanato tipo Refin Ceramiche serie Creos, dim.60x60cm, colore Dorian cod. NA54 da campionare per approvazione della D.L. Sono compresi e compensati la campionatura delle piastrelle per l’approvazione della D.L., la verifica dell’idoneità del piano di posa, la formazione di giunti di frazionamento in corrispondenza di pavimentazioni di diversa tipologia, il taglio, lo sfrido, la sigillatura degli interstizi eseguita con malta cementizia non irritante modificata con polimero, antiefflorescenze, per la stuccatura di fughe da 2 a 20 mm, a presa ed asciugamento rapido, idrorepellente con DropEffect resistente alle muffe con tecnologia BioBlock, tipo Mapei Ultracolor Plus, colore da definire a scelta della D.L. da campionare per approvazione, lo smaltimento dei materiali di risulta, la pulizia finale, il rispetto della marcatura CE e la Dichiarazione di Produzione di Prodotto DOP per i prodotti di costruzione prevista dal Regolamento n. | Opere di pavimentazione | Pavimenti in gres e ceramica
PVT06 - Pavimento in piastrelle di gres tipo Living Ceramics collezione Cuit colore Characoal, 60x120 cm Fornitura e posa in opera di piastrelle in gres porcellanato dim. 60x120 cm tipo EcoContract Living Ceramics, collezione Cuit, colore Characoal, soft texture, da campionare e sottoporre ad approvazione della DL, sp. 9 mm, R=11, posato su massetto, questo computato a parte. Sarà da ritenersi altresì compresa la preparazione del supporto. | Opere di pavimentazione | Pavimenti in gres e ceramica
Pavimento in piastrelle in gres fine porcellanato tipo Refin Ceramiche serie Creos, dim.60x60cm, colore Dorian cod. NA54 Fornitura e posa in opera, su massetto nelle aree indicate negli elaborati grafici di progetto, di rivestimento a pavimento in piastrelle in gres fine porcellanato tipo Refin Ceramiche serie Creos, dim.60x60cm, colore Dorian cod. NA54 da campionare per approvazione della D.L. Sono compresi e compensati la campionatura delle piastrelle per l’approvazione della D.L., la verifica dell’idoneità del piano di posa, la formazione di giunti di frazionamento in corrispondenza di pavimentazioni di diversa tipologia, il taglio, lo sfrido, la sigillatura degli interstizi eseguita con malta cementizia non irritante modificata con polimero, antiefflorescenze, per la stuccatura di fughe da 2 a 20 mm, a presa ed asciugamento rapido, idrorepellente con DropEffect resistente alle muffe con tecnologia BioBlock, tipo Mapei Ultracolor Plus, colore da definire a scelta della D.L. da campionare per approvazione, lo smaltimento dei materiali di risulta, la pulizia finale, il rispetto della marcatura CE e la Dichiarazione di Produzione di Prodotto DOP per i prodotti di costruzione prevista dal Regolamento n. 305/2011 (UE) e quanto altro per dare il lavoro finito a regola d'arte. | Opere di pavimentazione | Pavimenti in gres e ceramica
CV03/CV06 - Pavimentazione in gres porcellanato, effetto pietra, tipo Marazzi, Mystone Ceppo di Grè Anthracite 75x150 cm oppure Carácter Mix Gris 60x120 cm Fornitura e posa, dove indicato negli come indicato negli elaborati grafici di progetto, di rivestimento a pavimento realizzato in lastre di grande formato, in gres fine porcellanato, rettificato, fine porcellanato colorato in massa, rettificato, caratterizzato da una superficie con l’inclusione di ciottoli di differenti forme tipo Marazzi, nelle seguenti due opzioni alternative: - Marazzi, collezione Carácter, cod. M97D Mix Gris, dim. 60x120 cm, sp. 9 mm, R10, da campionare per approvazione della D.L.; - Marazzi, collezione Mystone, Ceppo di Grè, cod. MQVU Antracite, dim. 75x150 cm, sp. | Opere di pavimentazione | Pavimenti in gres e ceramica
Fl103 - Pavimento in piastrelle in gres fine porcellanato tipo Refin Ceramiche serie Creos, dim.60x60cm, colore Dorian cod. NA54 Fornitura e posa in opera, su massetto nelle aree indicate negli elaborati grafici di progetto, di rivestimento a pavimento in piastrelle in gres fine porcellanato tipo Refin Ceramiche serie Creos, dim.60x60cm, colore Dorian cod. | Opere di pavimentazione | Pavimenti in gres e ceramica
Pavimentazione bagni in gres porcellanato tipo Italgraniti Silver Grain Grey, dim. 60x120 cm Fornitura e posa di rivestimento a pavimento realizzato in gres porcellanato effetto cemento di grande formato tipo Italgraniti Silver Grain Grey , finitura naturale rettificato, dimensioni 60x120 cm, sp 9 mm. Classificate nel Gruppo BIa UGL CON Ev ≤ 0,5%. Il pavimento dovrà essere in possesso di un coefficiente di attrito conforme a quanto previsto dal DPR 24 luglio 1996 n° 503, recante norme per l'eliminazione delle barriere architettoniche negli edifici, spazi e servizi pubblici, R10. | Opere di pavimentazione | Pavimenti in gres e ceramica
PV05 - Pavimento in piastrelle ceramiche Marazzi, collezione Room, colore grigio, dim. 60x60 cm Fornitura e posa in opera di pavimento eseguito in piastrelle ceramiche Marazzi, collezione Room, colore grigio, dimensioni 60x60 cm, rispondenti a tutti i requisiti richiesti dalla norma UNI EN 14411-G. Finiture e colori da campionare a cura della D.L. Posa ad incollaggio permanente su massetto perfettamente in bolla, previa verifica dell’idoneità del piano di posa che dovrà presentarsi privo di polvere, parti asportabili, fessurazioni, vernici, cere, oli, ruggine, tracce di gesso e prodotti che possano nuocere all’aderenza, seguendo le indicazioni della casa fornitrice. Nel prezzo si intendono compresi e compensati la verifica dell’idoneità del piano di posa; inclusi e compensati tutti gli oneri relativi alle assistenze murarie agli impianti (opere civili), realizzazione di tracce e tagli a pavimento, il taglio e lo sfrido; l’adesivo, la pulizia e l’asporto del materiale di risulta a fine lavoro, la raccolta differenziata e il conferimento con trasporto in discarica autorizzata del materiale di risulta, l’indennità di discarica, il rispetto della marcatura CE e DOP per i prodotti di costruzione previsti dal Regolamento n. 305/2011 (UE) e quanto altro per dare il lavoro finito a regola d'arte. | Opere di pavimentazione | Pavimenti in gres e ceramica
CV03/CV06 - Pavimentazione in gres porcellanato, effetto pietra, tipo Marazzi, Mystone Ceppo di Grè Anthracite 75x150 cm oppure Carácter Mix Gris 60x120 cm Fornitura e posa, dove indicato negli come indicato negli elaborati grafici di progetto, di rivestimento a pavimento realizzato in lastre di grande formato, in gres fine porcellanato, rettificato, fine porcellanato colorato in massa, rettificato, caratterizzato da una superficie con l’inclusione di ciottoli di differenti forme tipo Marazzi, nelle seguenti due opzioni alternative: - Marazzi, collezione Carácter, cod. M97D Mix Gris, dim. 60x120 cm, sp. 9 mm, R10, da campionare per approvazione della D.L.; - Marazzi, collezione Mystone, Ceppo di Grè, cod. MQVU Antracite, dim. 75x150 cm, sp. 6 mm, finitura naturale matt, R10, da campionare per approvazione della D.L.. Costituite da una massa unica, omogenea e compatta, ottenuti per pressatura a secco di impasto atomizzato derivante da miscele di minerali caolinitici, feldspati e inerti a bassissimo tenore di ferro. con lo scopo di ottenere un gres porcellanato ad elevate prestazioni; assorbimento di acqua medio minore o uguale a 0.5%, tenacità e resistenza elevata agli attacchi chimici e fisici, ingelivo e resistente agli sbalzi termici. Il pavimento dovrà essere in possesso di un coefficiente di attrito e antiscivolo R10. Posate a giunto unito mediante spalmatura con spatola dentata di adesivo cementizio ad alte prestazioni di colore bianco, a scivolamento verticale nullo, a tempo aperto allungato, deformabile, con tecnologia Low Dust, particolarmente indicato per la posa di gres porcellanato di grande formato, a bassissima emissione di sostanze organiche volatili tipo Keraflex Maxi S1 di Mapei. Sono compresi e compensati la campionatura delle lastre, la verifica dell’idoneità del supporto, la formazione di giunti di frazionamento in corrispondenza di pavimentazioni di diversa tipologia, la fornitura di pezzi speciali, il taglio, lo sfrido, la sigillatura degli interstizi eseguita con malta cementizia non irritante modificata con polimero, antiefflorescenze, per la stuccatura di fughe da 2 a 20 mm, a presa ed asciugamento rapido, idrorepellente con DropEffect resistente alle muffe con tecnologia BioBlock, tipo Mapei Ultracolor Plus, colore da definire a scelta della D.L. da campionare per approvazione, l’onere per la manipolazione in sicurezza di lastre di grande dimensioni, la pulitura superficiale, il rispetto della marcatura CE e DOP per i prodotti di costruzione previsti dal Regolamento n. 305/2011 (UE) e quanto altro per dare il lavoro finito a regola d'arte. | Opere di pavimentazione | Pavimenti in gres e ceramica
FL08 - Pavimento in gres porcellanato, tipo Marazzi Cementum Ash, dim. 60x120 cm Fornitura e posa in opera, nelle aree indicate negli elaborati grafici di progetto, di pavimento in gres porcellanato, tipo Marazzi Cementum Ash, dim. 60x120 cm, sp. 10 mm. coefficiente di resistenza allo scivolamento R11. Da campionare per approvazione della D.L. Posato a giunto unito su supporto previamente preparato, spalmatura con spatola dentata di adesivo cementizio ad alte prestazioni a scivolamento verticale nullo, a tempo aperto allungato, deformabile, a bassissima emissione di sostanze organiche volatili, per piastrelle in ceramica tipo Keraflex di Mapei, o similare approvato dalla D.L. Nel prezzo si intendono compresi e compensati la pulizia e verifica della planarità piano di posa, la fornitura di pezzi speciali; gli oneri per il trasporto, il tiro in alto, la posa in opera anche da parte di manodopera specializzata, il taglio, lo sfrido, eventuali assistenze murarie, la sigillatura degli interstizi eseguita con malta cementizia non irritante modificata con polimero, antiefflorescenze, per la stuccatura di fughe da 2 a 20 mm, a presa ed asciugamento rapido, idrorepellente con DropEffect resistente alle muffe con tecnologia BioBlock, tipo Mapei Ultracolor Plus colore da definire e campionare per approvazione della D.L., lo smaltimento dei materiali di risulta, la pulizia finale, il rispetto della marcatura CE e la Dichiarazione di Produzione di Prodotto DOP per i prodotti di costruzione previsti dal Regolamento n. 305/2011 (UE) e quanto altro necessario per dare il lavoro finito a regola d’arte. | Opere di pavimentazione | Pavimenti in gres e ceramica
HC07 - Fornitura e posa in opera di piastrelle in Gres porcellanato tipo "Emil Group- Pigmento - Verde salvia". Formato 60x60 cm sp.9,5mm Resistenza al fuoco A1fl, resistenza allo scivolamento R10. Da campionare per approvazione di D.L. e D.A. Sono compresi nel prezzo gli oneri per il trasporto, il tiro in alto, la posa in opera, anche da parte di manodopera specializzata, il taglio, lo sfrido, eventuali assistenze murarie, lo smaltimento di materiali di risulta, la pulizia finale, il rispetto della marcatura CE e la Dichiarazione di Produzione di Prodotto DOP e quanto altro necessario per dare il lavoro finito a regola d'arte. | Opere di pavimentazione | Pavimenti in gres e ceramica
NUOVE COSTRUZIONI EDILI. Prezzi per una nuova costruzione di edilizia civile. Per lavori con normali difficoltà di esecuzione. PAVIMENTI. Posa in opera di pavimenti di qualsiasi tipo, compresi i materiali di allettamento o di incollaggio, i tagli e lo sfrido, la formazione di quartaboni, eventuali riprese di mantelline, stuccatura dei giunti e pulizia finale. Escluso: fornitura del materiale (salvo diversa indicazione) e preparazione del fondo di posa. Posa in opera di pavimento in cotto , posato a colla su sottofondo precostituito, compreso sigillatura dei giunti, distanziatori (se necessari), pulizia, escluso trattamento e ceratura finale. piastrelle rettangolari o quadrate multiformato da comporre tipo mosaico | Opere di pavimentazione | Pavimenti in gres e ceramica
Pavimento in gres porcellanato, tipo Marazzi Cementum Ash, dim. 60x120 cm Fornitura e posa in opera, nelle aree indicate negli elaborati grafici di progetto, di pavimento in gres porcellanato, tipo Marazzi Cementum Ash, dim. 60x120 cm, sp. 10 mm. coefficiente di resistenza allo scivolamento R11. Da campionare per approvazione della D.L. Posato a giunto unito su supporto previamente preparato, spalmatura con spatola dentata di adesivo cementizio ad alte prestazioni a scivolamento verticale nullo, a tempo aperto allungato, deformabile, a bassissima emissione di sostanze organiche volatili, per piastrelle in ceramica tipo Keraflex di Mapei, o similare approvato dalla D.L. Nel prezzo si intendono compresi e compensati la pulizia e verifica della planarità piano di posa, la fornitura di pezzi speciali; gli oneri per il trasporto, il tiro in alto, la posa in opera anche da parte di manodopera specializzata, il taglio, lo sfrido, eventuali assistenze murarie, la sigillatura degli interstizi eseguita con malta cementizia non irritante modificata con polimero, antiefflorescenze, per la stuccatura di fughe da 2 a 20 mm, a presa ed asciugamento rapido, idrorepellente con DropEffect resistente alle muffe con tecnologia BioBlock, tipo Mapei Ultracolor Plus colore da definire e campionare per approvazione della D.L., lo smaltimento dei materiali di risulta, la pulizia finale, il rispetto della marcatura CE e la Dichiarazione di Produzione di Prodotto DOP per i prodotti di costruzione previsti dal Regolamento n. 305/2011 (UE) e quanto altro necessario per dare il lavoro finito a regola d’arte. " | Opere di pavimentazione | Pavimenti in gres e ceramica
"FL08 - Pavimento in gres porcellanato, tipo Marazzi Cementum Ash, dim. 60x120 cm Fornitura e posa in opera, nelle aree indicate negli elaborati grafici di progetto, di pavimento in gres porcellanato, tipo Marazzi Cementum Ash, dim. 60x120 cm, sp. 10 mm | Opere di pavimentazione | Pavimenti in gres e ceramica
NUOVE COSTRUZIONI EDILI. Prezzi per una nuova costruzione di edilizia civile. Per lavori con normali difficoltà di esecuzione. PAVIMENTI. Posa in opera di pavimenti di qualsiasi tipo, compresi i materiali di allettamento o di incollaggio, i tagli e lo sfrido, la formazione di quartaboni, eventuali riprese di mantelline, stuccatura dei giunti e pulizia finale. Escluso: fornitura del materiale (salvo diversa indicazione) e preparazione del fondo di posa. Fornitura e posa in opera di percorsi tattili plantari integrati LOGES-VET-EVOLUTION (LVE) con lastre in gres porcellanato 1° scelta per esterni ed interni, con colorazioni superficiali variabili, con rilievi trapeziodali equidistanti, con altezza dei rilievi non inferiore a 3 mm e larghezza in accordo con la tabella 3-“WT6” della CEN/TS 15209, con distanza tra i rilievi in accordo con la tabella 1 - “S9” della CEN/TS 15209 costruito in M-PVC-P integrato con TAG – RFID 134.2 Khz idonei alla realizzazione di percorsi intelligenti per consentire a non vedenti ed ipovedenti “l'orientamento e la riconoscibilità dei luoghi e delle fonti di pericolo", come prescritto dalla normativa vigente (D.P.R. 503/1996, D.M. 236/1989, ecc.). delle dimensioni di cm 30x40 con spessore medio di circa 0,9 a 2,0 cm (UNI EN ISO 10545) con colorazioni superficiali variabili, codice di SVOLTA OBBLIGATA a 90° (n.4 elementi), posate a colla | Opere di pavimentazione | Pavimenti in gres e ceramica
Fl103 - Pavimento in piastrelle in gres fine porcellanato tipo Refin Ceramiche serie Creos, dim.60x60cm, colore Dorian cod. NA54 Fornitura e posa in opera, su massetto nelle aree indicate negli elaborati grafici di progetto, di rivestimento a pavimento in piastrelle in gres fine porcellanato tipo Refin Ceramiche serie Creos, dim.60x60cm, colore Dorian cod. NA54 da campionare per approvazione della D.L. Sono compresi e compensati la campionatura delle piastrelle per l’approvazione della D.L., la verifica dell’idoneità del piano di posa, la formazione di giunti di frazionamento in corrispondenza di pavimentazioni di diversa tipologia, il taglio, lo sfrido, la sigillatura degli interstizi eseguita con malta cementizia non irritante modificata con polimero, antiefflorescenze, per la stuccatura di fughe da 2 a 20 mm, a presa ed asciugamento rapido, idrorepellente con DropEffect resistente alle muffe con tecnologia BioBlock, tipo Mapei Ultracolor Plus, colore da definire a scelta della D.L. da campionare per approvazione, lo smaltimento dei materiali di risulta, la pulizia finale, il rispetto della marcatura CE e la Dichiarazione di Produzione di Prodotto DOP per i prodotti di costruzione prevista dal Regolamento n. 305/2011 (UE) e quanto altro per dare il lavoro finito a regola d'arte. | Opere di pavimentazione | Pavimenti in gres e ceramica
CV01 - Pavimentazione bagni in gres porcellanato tipo Italgraniti Silver Grain Grey, dim. 60x120 cm Fornitura e posa di rivestimento a pavimento realizzato in gres porcellanato effetto cemento di grande formato tipo Italgraniti Silver Grain Grey , finitura naturale rettificato, dimensioni 60x120 cm, sp 9 mm. Classificate nel Gruppo BIa UGL CON Ev ≤ 0,5%. Il pavimento dovrà essere in possesso di un coefficiente di attrito conforme a quanto previsto dal DPR 24 luglio 1996 n° 503, recante norme per l'eliminazione delle barriere architettoniche negli edifici, spazi e servizi pubblici, R10. Posate a giunto unito su supporto previamente preparato, mediante spalmatura con spatola dentata di adesivo cementizio ad alte prestazioni di colore bianco, a scivolamento verticale nullo, a tempo aperto allungato, deformabile, con tecnologia Low Dust, particolarmente indicato per la posa di gres porcellanato e pietre naturali di grande formato, a bassissima emissione di sostanze organiche volatili tipo Keraflex Maxi S1 di Mapei Sono compresi e compensati la campionatura delle piastrelle per l’approvazione della D.L., la verifica dell’idoneità del fondo, la formazione di giunti di frazionamento in corrispondenza di pavimentazioni di diversa tipologia, la fornitura di pezzi speciali, il taglio, lo sfrido, la sigillatura degli interstizi eseguita con malta cementizia non irritante modificata con polimero, antiefflorescenze, per la stuccatura di fughe da 2 a 20 mm, a presa ed asciugamento rapido, idrorepellente con DropEffect resistente alle muffe con tecnologia BioBlock, tipo Mapei Ultracolor Plus, colore da definire a scelta della D.L. da campionare per approvazione, la pulitura superficiale, il rispetto della marcatura CE e DOP per i prodotti di costruzione previsti dal Regolamento n. 305/2011 (UE) e quanto altro per dare il lavoro finito a regola d'arte. | Opere di pavimentazione | Pavimenti in gres e ceramica
CV01 - Pavimentazione bagni in gres porcellanato tipo Italgraniti Silver Grain Grey, dim. 60x120 cm Fornitura e posa di rivestimento a pavimento realizzato in gres porcellanato effetto cemento di grande formato tipo Italgraniti Silver Grain Grey , finitura naturale rettificato, dimensioni 60x120 cm, sp 9 mm. Classificate nel Gruppo BIa UGL CON Ev ≤ 0,5%. Il pavimento dovrà essere in possesso di un coefficiente di attrito conforme a quanto previsto dal DPR 24 luglio 1996 n° 503, recante norme per l'eliminazione delle barriere architettoniche negli edifici, spazi e servizi pubblici, R10. Posate a giunto unito su supporto previamente preparato, mediante spalmatura con spatola dentata di adesivo cementizio ad alte prestazioni di colore bianco, a scivolamento verticale nullo, a tempo aperto allungato, deformabile, con tecnologia Low Dust, particolarmente indicato per la posa di gres porcellanato e pietre naturali di grande formato, a bassissima emissione di sostanze organiche volatili tipo Keraflex Maxi S1 di Mapei Sono compresi e compensati la campionatura delle piastrelle per l’approvazione della D.L., la verifica dell’idoneità del fondo, la formazione di giunti di frazionamento in corrispondenza di pavimentazioni di diversa tipologia, la fornitura di pezzi speciali, il taglio, lo sfrido, la sigillatura degli interstizi eseguita con malta cementizia non irritante modificata con polimero, antiefflorescenze, per la stuccatura di fughe da 2 a 20 mm, a presa ed asciugamento rapido, idrorepellente con DropEffect resistente alle muffe con tecnologia BioBlock, tipo Mapei Ultracolor Plus, colore da definire a scelta della D.L. da campionare per approvazione, la pulitura superficiale, il rispetto della marcatura CE e DOP per i prodotti di costruzione previsti dal Regolamento n. 305/2011 (UE) e quanto altro per dare il lavoro finito a regola d'arte. | Opere di pavimentazione | Pavimenti in gres e ceramica
Fornitura e posa in opera di piastrelle in gres, dim 60X60cm, sp. 8,5mm, comprensiva di sguscia igienica, finitura effetto cemento da campionare per approvazione di D.L. e D.A. Sono compresi nel prezzo gli oneri per il trasporto, il tiro in alto, la posa in opera, anche da parte di manodopera specializzata, il taglio, lo sfrido, eventuali assistenze murarie, lo smaltimento di materiali di risulta, la pulizia finale, il rispetto della marcatura CE e la Dichiarazione di Produzione di Prodotto DOP e quanto altro necessario per dare il lavoro finito a regola d'arte. | Opere di pavimentazione | Pavimenti in gres e ceramica
Pavimento in gres porcellanato, tipo Marazzi Cementum Ash, dim. 60x120 cm Fornitura e posa in opera, nelle aree indicate negli elaborati grafici di progetto, di pavimento in gres porcellanato, tipo Marazzi Cementum Ash, dim. 60x120 cm, sp. 10 mm. coefficiente di resistenza allo scivolamento R11. Da campionare per approvazione della D.L. Posato a giunto unito su supporto previamente preparato, spalmatura con spatola dentata di adesivo cementizio ad alte prestazioni a scivolamento verticale nullo, a tempo aperto allungato, deformabile, a bassissima emissione di sostanze organiche volatili, per piastrelle in ceramica tipo Keraflex di Mapei, o similare approvato dalla D.L. Nel prezzo si intendono compresi e compensati la pulizia e verifica della planarità piano di posa, la fornitura di pezzi speciali; gli oneri per il trasporto, il tiro in alto, la posa in opera anche da parte di manodopera specializzata, il taglio, lo sfrido, eventuali assistenze murarie, la sigillatura degli interstizi eseguita con malta cementizia non irritante modificata con polimero, antiefflorescenze, per la stuccatura di fughe da 2 a 20 mm, a presa ed asciugamento rapido, idrorepellente con DropEffect resistente alle muffe con tecnologia BioBlock, tipo Mapei Ultracolor Plus colore da definire e campionare per approvazione della D.L., lo smaltimento dei materiali di risulta, la pulizia finale, il rispetto della marcatura CE e la Dichiarazione di Produzione di Prodotto DOP per i prodotti di costruzione previsti dal Regolamento n. 305/2011 (UE) e quanto altro necessario per dare il lavoro finito a regola d’arte | Opere di pavimentazione | Pavimenti in gres e ceramica
Fl103 - Pavimento in piastrelle in gres fine porcellanato tipo Refin Ceramiche serie Creos, dim.60x60cm, colore Dorian cod. NA54 Fornitura e posa in opera, su massetto nelle aree indicate negli elaborati grafici di progetto, di rivestimento a pavimento in piastrelle in gres fine porcellanato tipo Refin Ceramiche serie Creos, dim.60x60cm, colore Dorian cod. NA54 da campionare per approvazione della D.L. Sono compresi e compensati la campionatura delle piastrelle per l’approvazione della D.L., la verifica dell’idoneità del piano di posa, la formazione di giunti di frazionamento in corrispondenza di pavimentazioni di diversa tipologia, il taglio, lo sfrido, la sigillatura degli interstizi eseguita con malta cementizia non irritante modificata con polimero, antiefflorescenze, per la stuccatura di fughe da 2 a 20 mm, a presa ed asciugamento rapido, idrorepellente con DropEffect resistente alle muffe con tecnologia BioBlock, tipo Mapei Ultracolor Plus, colore da definire a scelta della D.L. da campionare per approvazione, lo smaltimento dei materiali di risulta, la pulizia finale, il rispetto della marcatura CE e la Dichiarazione di Produzione di Prodotto DOP per i prodotti di costruzione prevista dal Regolamento n. 305/2011 (UE) e quanto altro per dare il lavoro finito a regola d'arte. | Opere di pavimentazione | Pavimenti in gres e ceramica
CV01 - Pavimentazione bagni in gres porcellanato tipo Italgraniti Silver Grain Grey, dim. 60x120 cm Fornitura e posa di rivestimento a pavimento realizzato in gres porcellanato effetto cemento di grande formato tipo Italgraniti Silver Grain Grey , finitura naturale rettificato, dimensioni 60x120 cm, sp 9 mm. | Opere di pavimentazione | Pavimenti in gres e ceramica
HC03 - Fornitura e posa in opera di piastrelle in Gres porcellanato tipo Refin Fossil Brown. Formato 60x60 cm sp.9mm Resistenza al fuoco A1fl, resistenza allo scivolamento R9. Da campionare per approvazione di D.L. e D.A. Sono compresi nel prezzo gli oneri per il trasporto, il tiro in alto, la posa in opera, anche da parte di manodopera specializzata, il taglio, lo sfrido, eventuali assistenze murarie, lo smaltimento di materiali di risulta, la pulizia finale, il rispetto della marcatura CE e la Dichiarazione di Produzione di Prodotto DOP e quanto altro necessario per dare il lavoro finito a regola d'arte. | Opere di pavimentazione | Pavimenti in gres e ceramica
Pavimento in gres porcellanato, tipo Marazzi Cementum Ash, dim | Opere di pavimentazione | Pavimenti in gres e ceramica
Pavimento in piastrelle di gres tipo Living Ceramics collezione Cuit colore Characoal, 60x120 cm Fornitura e posa in opera di piastrelle in gres porcellanato dim. 60x120 cm tipo EcoContract Living Ceramics, collezione Cuit, colore Characoal, soft texture, da campionare e sottoporre ad approvazione della DL, sp. 9 mm, R=11, posato su massetto, questo computato a parte. Sarà da ritenersi altresì compresa la preparazione del supporto. | Opere di pavimentazione | Pavimenti in gres e ceramica
Fornitura e posa in opera di piastrelle in gres porcellanato tipo Florim, serie Contemporary design, Elemental Stone, dim. 60x60 cm, colore Grey Limestone, da campionare e sottoporre ad approvazione della DL, sp. 9 mm, R=10, 60x60 cm posato su massetto, questo computato a parte. | Opere di pavimentazione | Pavimenti in gres e ceramica
Pavimentazione bagni in gres porcellanato tipo Italgraniti Silver Grain Grey, dim. 60x120 cm Fornitura e posa di rivestimento a pavimento realizzato in gres porcellanato effetto cemento di grande formato tipo Italgraniti Silver Grain Grey , finitura naturale rettificato, dimensioni 60x120 cm, sp 9 mm. | Opere di pavimentazione | Pavimenti in gres e ceramica
Fl103 - Pavimento in piastrelle in gres fine porcellanato tipo Refin Ceramiche serie Creos, dim.60x60cm, colore Dorian cod. NA54 Fornitura e posa in opera, su massetto nelle aree indicate negli elaborati grafici di progetto, di rivestimento a pavimento in piastrelle in gres fine porcellanato tipo Refin Ceramiche serie Creos, dim.60x60cm, colore Dorian cod. NA54 da campionare per approvazione della D.L. Sono compresi e compensati la campionatura delle piastrelle per l’approvazione della D.L., la verifica dell’idoneità del piano di posa, la formazione di giunti di frazionamento in corrispondenza di pavimentazioni di diversa tipologia, il taglio, lo sfrido, la sigillatura degli interstizi eseguita con malta cementizia non irritante modificata con polimero, antiefflorescenze, per la stuccatura di fughe da 2 a 20 mm, a presa ed asciugamento rapido, idrorepellente con DropEffect resistente alle muffe con tecnologia BioBlock, tipo Mapei Ultracolor Plus, colore da definire a scelta della D.L. da campionare per approvazione, lo smaltimento dei materiali di risulta, la pulizia finale, il rispetto della marcatura CE e la Dichiarazione di Produzione di Prodotto DOP per i prodotti di costruzione prevista dal Regolamento n. 305/2011 (UE) e quanto altro per dare il lavoro finito a regola d'arte. | Opere di pavimentazione | Pavimenti in gres e ceramica
"FL08 - Pavimento in gres porcellanato, tipo Marazzi Cementum Ash, dim. 60x120 cm Fornitura e posa in opera, nelle aree indicate negli elaborati grafici di progetto, di pavimento in gres porcellanato, tipo Marazzi Cementum Ash, dim. 60x120 cm, sp. 10 mm. coefficiente di resistenza allo scivolamento R11. Da campionare per approvazione della D.L. Posato a giunto unito su supporto previamente preparato, spalmatura con spatola dentata di adesivo cementizio ad alte prestazioni a scivolamento verticale nullo, a tempo aperto allungato, deformabile, a bassissima emissione di sostanze organiche volatili, per piastrelle in ceramica tipo Keraflex di Mapei, o similare approvato dalla D.L. Nel prezzo si intendono compresi e compensati la pulizia e verifica della planarità piano di posa, la fornitura di pezzi speciali; gli oneri per il trasporto, il tiro in alto, la posa in opera anche da parte di manodopera specializzata, il taglio, lo sfrido, eventuali assistenze murarie, la sigillatura degli interstizi eseguita con malta cementizia non irritante modificata con polimero, antiefflorescenze, per la stuccatura di fughe da 2 a 20 mm, a presa ed asciugamento rapido, idrorepellente con DropEffect resistente alle muffe con tecnologia BioBlock, tipo Mapei Ultracolor Plus colore da definire e campionare per approvazione della D.L., lo smaltimento dei materiali di risulta, la pulizia finale, il rispetto della marcatura CE e la Dichiarazione di Produzione di Prodotto DOP per i prodotti di costruzione previsti dal Regolamento n. 305/2011 (UE) e quanto altro necessario per dare il lavoro finito a regola d’arte. " | Opere di pavimentazione | Pavimenti in gres e ceramica
NUOVE COSTRUZIONI EDILI. Prezzi per una nuova costruzione di edilizia civile. Per lavori con normali difficoltà di esecuzione. PAVIMENTI. Posa in opera di pavimenti di qualsiasi tipo, compresi i materiali di allettamento o di incollaggio, i tagli e lo sfrido, la formazione di quartaboni, eventuali riprese di mantelline, stuccatura dei giunti e pulizia finale. Escluso: fornitura del materiale (salvo diversa indicazione) e preparazione del fondo di posa. Fornitura e posa in opera di percorsi tattili plantari integrati LOGES-VET-EVOLUTION (LVE) con lastre in gres porcellanato 1° scelta per esterni ed interni, con colorazioni superficiali variabili, rilievi trapeziodali equidistanti, con altezza dei rilievi non inferiore a 3 mm e larghezza in accordo con la tabella 3-“WT6” della CEN/TS 15209, con distanza tra i rilievi in accordo con la tabella 1 - “S9” della CEN/TS 15209, integrato ad interasse ogni 60 cm con TAG- RFG DISCO HP 134.2 Khz ( compresa la posa sul supporto o nel terreno del percorso esclusa la mappatura e programmazione dei messaggi dei TAG) idonei alla realizzazione di percorsi intelligenti e in grado di comunicare con la banca dati europea vigilata dalle associazioni di categoria, per consentire a non vedenti ed ipovedenti “l'orientamento e la riconoscibilità dei luoghi e delle fonti di pericolo", come prescritto dalla normativa vigente (D.P.R. 503/1996, D.M. 236/1989, ecc.) . delle dimensioni di cm 30x40 con spessore medio di circa 0,9 a 2,0 cm (UNI EN ISO 10545) con colorazioni superficiali variabili, codice di ARRESTO/PERICOLO posate a colla( U.M. aggiornata nella pubblicazione del Prezzario 2024) | Opere di pavimentazione | Pavimenti in gres e ceramica
Pavimento in gres porcellanato, tipo Marazzi Cementum Ash, dim. 60x120 cm Fornitura e posa in opera, nelle aree indicate negli elaborati grafici di progetto, di pavimento in gres porcellanato, tipo Marazzi Cementum Ash, dim. 60x120 cm, sp. 10 mm. | Opere di pavimentazione | Pavimenti in gres e ceramica
Fl103 - Pavimento in piastrelle in gres fine porcellanato tipo Refin Ceramiche serie Creos, dim.60x60cm, colore Dorian cod. NA54 Fornitura e posa in opera, su massetto nelle aree indicate negli elaborati grafici di progetto, di rivestimento a pavimento in piastrelle in gres fine porcellanato tipo Refin Ceramiche serie Creos, dim.60x60cm, colore Dorian cod. NA54 da campionare per approvazione della D.L. Sono compresi e compensati la campionatura delle piastrelle per l’approvazione della D.L., la verifica dell’idoneità del piano di posa, la formazione di giunti di frazionamento in corrispondenza di pavimentazioni di diversa tipologia, il taglio, lo sfrido, la sigillatura degli interstizi eseguita con malta cementizia non irritante modificata con polimero, antiefflorescenze, per la stuccatura di fughe da 2 a 20 mm, a presa ed asciugamento rapido, idrorepellente con DropEffect resistente alle muffe con tecnologia BioBlock, tipo Mapei Ultracolor Plus, colore da definire a scelta della D.L. da campionare per approvazione, lo smaltimento dei materiali di risulta, la pulizia finale, il rispetto della marcatura CE e la Dichiarazione di Produzione di Prodotto DOP per i prodotti di costruzione prevista dal Regolamento n. | Opere di pavimentazione | Pavimenti in gres e ceramica
Pavimento in piastrelle in gres fine porcellanato tipo Refin Ceramiche serie Creos, dim.60x60cm, colore Dorian cod. | Opere di pavimentazione | Pavimenti in gres e ceramica
PVT06 - Pavimento in piastrelle di gres tipo Living Ceramics collezione Cuit colore Characoal, 60x120 cm Fornitura e posa in opera di piastrelle in gres porcellanato dim. 60x120 cm tipo EcoContract Living Ceramics, collezione Cuit, colore Characoal, soft texture, da campionare e sottoporre ad approvazione della DL, sp. 9 mm, R=11, posato su massetto, questo computato a parte. Sarà da ritenersi altresì compresa la preparazione del supporto. Sono compresi nel prezzo gli oneri per il trasporto,il tiro in alto, la posa in opera, anche da parte di manodopera specializzata, il taglio, lo sfrido, eventuali assistenze murarie, lo smaltimento di materiali di risulta, la pulizia finale, il rispetto della marcatura CE e la Dichiarazione di Produzione di Prodotto DOP e quanto altro necessario per dare il lavoro finito a regola d'arte. | Opere di pavimentazione | Pavimenti in gres e ceramica
Pavimentazione bagni in gres porcellanato tipo Italgraniti Silver Grain Grey, dim. 60x120 cm Fornitura e posa di rivestimento a pavimento realizzato in gres porcellanato effetto cemento di grande formato tipo Italgraniti Silver Grain Grey , finitura naturale rettificato, dimensioni 60x120 cm, sp 9 mm. Classificate nel Gruppo BIa UGL CON Ev ≤ 0,5%. Il pavimento dovrà essere in possesso di un coefficiente di attrito conforme a quanto previsto dal DPR 24 luglio 1996 n° 503, recante norme per l'eliminazione delle barriere architettoniche negli edifici, spazi e servizi pubblici, R10. Posate a giunto unito su supporto previamente preparato, mediante spalmatura con spatola dentata di adesivo cementizio ad alte prestazioni di colore bianco, a scivolamento verticale nullo, a tempo aperto allungato, deformabile, con tecnologia Low Dust, particolarmente indicato per la posa di gres porcellanato e pietre naturali di grande formato, a bassissima emissione di sostanze organiche volatili tipo Keraflex Maxi S1 di Mapei Sono compresi e compensati la campionatura delle piastrelle per l’approvazione della D.L., la verifica dell’idoneità del fondo, la formazione di giunti di frazionamento in corrispondenza di pavimentazioni di diversa tipologia, la fornitura di pezzi speciali, il taglio, lo sfrido, la sigillatura degli interstizi eseguita con malta cementizia non irritante modificata con polimero, antiefflorescenze, per la stuccatura di fughe da 2 a 20 mm, a presa ed asciugamento rapido, idrorepellente con DropEffect resistente alle muffe con tecnologia BioBlock, tipo Mapei Ultracolor Plus, colore da definire a scelta della D.L. da campionare per approvazione, la pulitura superficiale, il rispetto della marcatura CE e DOP per i prodotti di costruzione previsti dal Regolamento n. 305/2011 (UE) e quanto altro per dare il lavoro finito a regola d'arte. | Opere di pavimentazione | Pavimenti in gres e ceramica
Pavimento in piastrelle in gres fine porcellanato tipo Refin Ceramiche serie Creos, dim.60x60cm, colore Dorian cod. | Opere di pavimentazione | Pavimenti in gres e ceramica
Pavimento in piastrelle di gres tipo Marazzi Confetto colore Bianco, 5x15 cm Fornitura e posa in opera di piastrelle in gres porcellanato dim. 5x15 cm tipo Marazzi, modello Confetto, colore Bianco, superficie Naturale e Strutturata, da campionare e sottoporre ad approvazione della DL, sp. 9 mm, R=9, posato su massetto, questo computato a parte. Sarà da ritenersi altresì compresa la preparazione del supporto. Sono compresi nel prezzo gli oneri per il trasporto,il tiro in alto, la posa in opera, anche da parte di manodopera specializzata, il taglio, lo sfrido, eventuali assistenze murarie, lo smaltimento di materiali di risulta, la pulizia finale, il rispetto della marcatura CE e la Dichiarazione di Produzione di Prodotto DOP e quanto altro necessario per dare il lavoro finito a regola d'arte. | Opere di pavimentazione | Pavimenti in gres e ceramica
CV03/CV06 - Pavimentazione in gres porcellanato, effetto pietra, tipo Marazzi, Mystone Ceppo di Grè Anthracite 75x150 cm oppure Carácter Mix Gris 60x120 cm Fornitura e posa, dove indicato negli come indicato negli elaborati grafici di progetto, di rivestimento a pavimento realizzato in lastre di grande formato, in gres fine porcellanato, rettificato, fine porcellanato colorato in massa, rettificato, caratterizzato da una superficie con l’inclusione di ciottoli di differenti forme tipo Marazzi, nelle seguenti due opzioni alternative: - Marazzi, collezione Carácter, cod. M97D Mix Gris, dim. 60x120 cm, sp. 9 mm, R10, da campionare per approvazione della D.L.; - Marazzi, collezione Mystone, Ceppo di Grè, cod. MQVU Antracite, dim. | Opere di pavimentazione | Pavimenti in gres e ceramica
NUOVE COSTRUZIONI EDILI. Prezzi per una nuova costruzione di edilizia civile. Per lavori con normali difficoltà di esecuzione. PAVIMENTI. Posa in opera di pavimenti di qualsiasi tipo, compresi i materiali di allettamento o di incollaggio, i tagli e lo sfrido, la formazione di quartaboni, eventuali riprese di mantelline, stuccatura dei giunti e pulizia finale. Escluso: fornitura del materiale (salvo diversa indicazione) e preparazione del fondo di posa. Fornitura e posa in opera di percorsi tattili plantari integrati LOGES-VET-EVOLUTION (LVE) con lastre in gres porcellanato 1° scelta per esterni ed interni, con colorazioni superficiali variabili, rilievi trapeziodali equidistanti, con altezza dei rilievi non inferiore a 3 mm e larghezza in accordo con la tabella 3-“WT6” della CEN/TS 15209, con distanza tra i rilievi in accordo con la tabella 1 - “S9” della CEN/TS 15209, integrato ad interasse ogni 60 cm con TAG- RFG DISCO HP 134.2 Khz ( compresa la posa sul supporto o nel terreno del percorso esclusa la mappatura e programmazione dei messaggi dei TAG) idonei alla realizzazione di percorsi intelligenti e in grado di comunicare con la banca dati europea vigilata dalle associazioni di categoria, per consentire a non vedenti ed ipovedenti “l'orientamento e la riconoscibilità dei luoghi e delle fonti di pericolo", come prescritto dalla normativa vigente (D.P.R. 503/1996, D.M. 236/1989, ecc.) . delle dimensioni di cm 30x40 con spessore medio di circa 0,9 a 2,0 cm (UNI EN ISO 10545) con colorazioni superficiali variabili, codice di SVOLTA OBBLIGATA a 90° (n.4 elementi), posate a colla | Opere di pavimentazione | Pavimenti in gres e ceramica
Fornitura e posa in opera di piastrelle in Gres porcellanato tipo "Emil Group- Pigmento - Verde salvia". | Opere di pavimentazione | Pavimenti in gres e ceramica
CV01 - Pavimentazione bagni in gres porcellanato tipo Italgraniti Silver Grain Grey, dim. 60x120 cm Fornitura e posa di rivestimento a pavimento realizzato in gres porcellanato effetto cemento di grande formato tipo Italgraniti Silver Grain Grey , finitura naturale rettificato, dimensioni 60x120 cm, sp 9 mm. Classificate nel Gruppo BIa UGL CON Ev ≤ 0,5%. Il pavimento dovrà essere in possesso di un coefficiente di attrito conforme a quanto previsto dal DPR 24 luglio 1996 n° 503, recante norme per l'eliminazione delle barriere architettoniche negli edifici, spazi e servizi pubblici, R10. Posate a giunto unito su supporto previamente preparato, mediante spalmatura con spatola dentata di adesivo cementizio ad alte prestazioni di colore bianco, a scivolamento verticale nullo, a tempo aperto allungato, deformabile, con tecnologia Low Dust, particolarmente indicato per la posa di gres porcellanato e pietre naturali di grande formato, a bassissima emissione di sostanze organiche volatili tipo Keraflex Maxi S1 di Mapei Sono compresi e compensati la campionatura delle piastrelle per l’approvazione della D.L., la verifica dell’idoneità del fondo, la formazione di giunti di frazionamento in corrispondenza di pavimentazioni di diversa tipologia, la fornitura di pezzi speciali, il taglio, lo sfrido, la sigillatura degli interstizi eseguita con malta cementizia non irritante modificata con polimero, antiefflorescenze, per la stuccatura di fughe da 2 a 20 mm, a presa ed asciugamento rapido, idrorepellente con DropEffect resistente alle muffe con tecnologia BioBlock, tipo Mapei Ultracolor Plus, colore da definire a scelta della D.L. da campionare per approvazione, la pulitura superficiale, il rispetto della marcatura CE e DOP per i prodotti di costruzione previsti dal Regolamento n. | Opere di pavimentazione | Pavimenti in gres e ceramica
Fornitura e posa in opera di piastrelle in gres porcellanato per la realizzazione di alzate e pedate, dim. 33x120 cm tipo Florim, modello Match Up, colore Earl Grey Mix comfort, R10 da campionare e sottoporre ad approvazione della DL, sp. 30 mm, 33x120 cm. Sarà da ritenersi altresì compresa la preparazione del supporto. Sono compresi nel prezzo i pezzi speciali, gli oneri per il trasporto,il tiro in alto, la posa in opera, anche da parte di manodopera specializzata, il taglio, lo sfrido, eventuali assistenze murarie, lo smaltimento di materiali di risulta, la pulizia finale, il rispetto della marcatura CE e la Dichiarazione di Produzione di Prodotto DOP e quanto altro necessario per dare il lavoro finito a regola d'arte. | Opere di pavimentazione | Pavimenti in gres e ceramica
CV01 - Pavimentazione bagni in gres porcellanato tipo Italgraniti Silver Grain Grey, dim. 60x120 cm Fornitura e posa di rivestimento a pavimento realizzato in gres porcellanato effetto cemento di grande formato tipo Italgraniti Silver Grain Grey , finitura naturale rettificato, dimensioni 60x120 cm, sp 9 mm. Classificate nel Gruppo BIa UGL CON Ev ≤ 0,5%. Il pavimento dovrà essere in possesso di un coefficiente di attrito conforme a quanto previsto dal DPR 24 luglio 1996 n° 503, recante norme per l'eliminazione delle barriere architettoniche negli edifici, spazi e servizi pubblici, R10. | Opere di pavimentazione | Pavimenti in gres e ceramica
NUOVE COSTRUZIONI EDILI. Prezzi per una nuova costruzione di edilizia civile. Per lavori con normali difficoltà di esecuzione. PAVIMENTI. Posa in opera di pavimenti di qualsiasi tipo, compresi i materiali di allettamento o di incollaggio, i tagli e lo sfrido, la formazione di quartaboni, eventuali riprese di mantelline, stuccatura dei giunti e pulizia finale. Escluso: fornitura del materiale (salvo diversa indicazione) e preparazione del fondo di posa. Posa in opera di pavimento in ceramica, gres, klinker o prodotti similari, posate a colla su sottofondo precostituito, compreso sigillature dei giunti, distanziatori (se necessari) e pulizia finale, secondo la UNI 11493:2013. piastrelle costituite da tessere di mosaico quadrate cm 2,5x2,5 | Opere di pavimentazione | Pavimenti in gres e ceramica
PV05 - Pavimento in piastrelle ceramiche Marazzi, collezione Room, colore grigio, dim. 60x60 cm - bagni Neulift Fornitura e posa in opera di pavimento eseguito in piastrelle ceramiche Marazzi, collezione Room, colore grigio, dimensioni 60x60 cm, rispondenti a tutti i requisiti richiesti dalla norma UNI EN 14411-G. Finiture e colori da campionare a cura della D.L. Posa ad incollaggio permanente su massetto perfettamente in bolla, previa verifica dell’idoneità del piano di posa che dovrà presentarsi privo di polvere, parti asportabili, fessurazioni, vernici, cere, oli, ruggine, tracce di gesso e prodotti che possano nuocere all’aderenza, seguendo le indicazioni della casa fornitrice. | Opere di pavimentazione | Pavimenti in gres e ceramica
Pavimento in klinker ceramicato ad alta resistenza, classificabile secondo la norma UNI EN 87 nel gruppo A1, dello spessore 8 ÷ 14, posto in opera su un letto di malta bastarda, compresa connessione dei giunti con malta di cemento o idoneo sigillante (circa 5 mm), i pezzi speciali, i terminali, i tagli, sfridi e pulitura finale anche con acido: superficie satinata, vari colori: 30 x 30 cm | Opere di pavimentazione | Pavimenti in gres e ceramica
CV03/CV06 - Pavimentazione in gres porcellanato, effetto pietra, tipo Marazzi, Mystone Ceppo di Grè Anthracite 75x150 cm oppure Carácter Mix Gris 60x120 cm Fornitura e posa, dove indicato negli come indicato negli elaborati grafici di progetto, di rivestimento a pavimento realizzato in lastre di grande formato, in gres fine porcellanato, rettificato, fine porcellanato colorato in massa, rettificato, caratterizzato da una superficie con l’inclusione di ciottoli di differenti forme tipo Marazzi, nelle seguenti due opzioni alternative: - Marazzi, collezione Carácter, cod. M97D Mix Gris, dim. 60x120 cm, sp. 9 mm, R10, da campionare per approvazione della D.L.; - Marazzi, collezione Mystone, Ceppo di Grè, cod. | Opere di pavimentazione | Pavimenti in gres e ceramica
PVT04 - Pavimento in piastrelle di gres tipo Marazzi Confetto colore Bianco, 5x15 cm Fornitura e posa in opera di piastrelle in gres porcellanato dim. 5x15 cm tipo Marazzi, modello Confetto, colore Bianco, superficie Naturale e Strutturata, da campionare e sottoporre ad approvazione della DL, sp. | Opere di pavimentazione | Pavimenti in gres e ceramica
Pavimentazione bagni in gres porcellanato tipo Italgraniti Silver Grain Grey, dim. | Opere di pavimentazione | Pavimenti in gres e ceramica
Pavimento in piastrelle ceramiche Marazzi, collezione Room, colore grigio, dim. 60x60 cm - bagni Neulift Fornitura e posa in opera di pavimento eseguito in piastrelle ceramiche Marazzi, collezione Room, colore grigio, dimensioni 60x60 cm, rispondenti a tutti i requisiti richiesti dalla norma UNI EN 14411-G. | Opere di pavimentazione | Pavimenti in gres e ceramica
CV01 - Pavimentazione bagni in gres porcellanato tipo Italgraniti Silver Grain Grey, dim. | Opere di pavimentazione | Pavimenti in gres e ceramica
Fornitura e posa in opera di piastrelle in gres porcellanato tipo Marazzi modello Mystone Ceppo di Gré, colore Anthracite, dim. | Opere di pavimentazione | Pavimenti in gres e ceramica
Pavimento in piastrelle in gres fine porcellanato tipo Refin Ceramiche serie Creos, dim.60x60cm, colore Dorian cod. NA54 Fornitura e posa in opera, su massetto nelle aree indicate negli elaborati grafici di progetto, di rivestimento a pavimento in piastrelle in gres fine porcellanato tipo Refin Ceramiche serie Creos, dim.60x60cm, colore Dorian cod. NA54 da campionare per approvazione della D.L. | Opere di pavimentazione | Pavimenti in gres e ceramica
HC02 - Fornitura e posa in opera di piastrelle in gres tipo Emil Ceramica Ergon Medley rock green. Formato 60X60 cm spessore 9,5mm superfici naturale R10. Da campionare per approvazione di D.L. | Opere di pavimentazione | Pavimenti in gres e ceramica
Fl103 - Pavimento in piastrelle in gres fine porcellanato tipo Refin Ceramiche serie Creos, dim.60x60cm, colore Dorian cod. NA54 Fornitura e posa in opera, su massetto nelle aree indicate negli elaborati grafici di progetto, di rivestimento a pavimento in piastrelle in gres fine porcellanato tipo Refin Ceramiche serie Creos, dim.60x60cm, colore Dorian cod. NA54 da campionare per approvazione della D.L. | Opere di pavimentazione | Pavimenti in gres e ceramica
Pavimento in piastrelle ceramiche Marazzi, collezione Room, colore grigio, dim. 60x60 cm - bagni Kone Fornitura e posa in opera di pavimento eseguito in piastrelle ceramiche Marazzi, collezione Room, colore grigio, dimensioni 60x60 cm, rispondenti a tutti i requisiti richiesti dalla norma UNI EN 14411-G. Finiture e colori da campionare a cura della D.L. Posa ad incollaggio permanente su massetto perfettamente in bolla, previa verifica dell’idoneità del piano di posa che dovrà presentarsi privo di polvere, parti asportabili, fessurazioni, vernici, cere, oli, ruggine, tracce di gesso e prodotti che possano nuocere all’aderenza, seguendo le indicazioni della casa fornitrice. | Opere di pavimentazione | Pavimenti in gres e ceramica
CV03/CV06 - Pavimentazione in gres porcellanato, effetto pietra, tipo Marazzi, Mystone Ceppo di Grè Anthracite 75x150 cm oppure Carácter Mix Gris 60x120 cm Fornitura e posa, dove indicato negli come indicato negli elaborati grafici di progetto, di rivestimento a pavimento realizzato in lastre di grande formato, in gres fine porcellanato, rettificato, fine porcellanato colorato in massa, rettificato, caratterizzato da una superficie con l’inclusione di ciottoli di differenti forme tipo Marazzi, nelle seguenti due opzioni alternative: - Marazzi, collezione Carácter, cod. M97D Mix Gris, dim. 60x120 cm, sp. 9 mm, R10, da campionare per approvazione della D.L.; - Marazzi, collezione Mystone, Ceppo di Grè, cod. MQVU Antracite, dim. 75x150 cm, sp. 6 mm, finitura naturale matt, R10, da campionare per approvazione della D.L.. Costituite da una massa unica, omogenea e compatta, ottenuti per pressatura a secco di impasto atomizzato derivante da miscele di minerali caolinitici, feldspati e inerti a bassissimo tenore di ferro. con lo scopo di ottenere un gres porcellanato ad elevate prestazioni; assorbimento di acqua medio minore o uguale a 0.5%, tenacità e resistenza elevata agli attacchi chimici e fisici, ingelivo e resistente agli sbalzi termici. | Opere di pavimentazione | Pavimenti in gres e ceramica
Fl103 - Pavimento in piastrelle in gres fine porcellanato tipo Refin Ceramiche serie Creos, dim.60x60cm, colore Dorian cod. NA54 Fornitura e posa in opera, su massetto nelle aree indicate negli elaborati grafici di progetto, di rivestimento a pavimento in piastrelle in gres fine porcellanato tipo Refin Ceramiche serie Creos, dim.60x60cm, colore Dorian cod. NA54 da campionare per approvazione della D.L. Sono compresi e compensati la campionatura delle piastrelle per l’approvazione della D.L., la verifica dell’idoneità del piano di posa, la formazione di giunti di frazionamento in corrispondenza di pavimentazioni di diversa tipologia, il taglio, lo sfrido, la sigillatura degli interstizi eseguita con malta cementizia non irritante modificata con polimero, antiefflorescenze, per la stuccatura di fughe da 2 a 20 mm, a presa ed asciugamento rapido, idrorepellente con DropEffect resistente alle muffe con tecnologia BioBlock, tipo Mapei Ultracolor Plus, colore da definire a scelta della D.L. da campionare per approvazione, lo smaltimento dei materiali di risulta, la pulizia finale, il rispetto della marcatura CE e la Dichiarazione di Produzione di Prodotto DOP per i prodotti di costruzione prevista dal Regolamento n. 305/2011 (UE) e quanto altro per dare il lavoro finito a regola d'arte. | Opere di pavimentazione | Pavimenti in gres e ceramica
Pavimento in klinker ceramicato ad alta resistenza, classificabile secondo la norma UNI EN 87 nel gruppo A1, dello spessore 8 ÷ 14, posto in opera su un letto di malta bastarda, compresa connessione dei giunti con malta di cemento o idoneo sigillante (circa 5 mm), i pezzi speciali, i terminali, i tagli, sfridi e pulitura finale anche con acido: superficie satinata, vari colori: 12 x 24 cm | Opere di pavimentazione | Pavimenti in gres e ceramica
Fornitura e posa in opera di piastrelle in gres tipo Emil Ceramica Ergon Medley rock green. Formato 60X60 cm spessore 9,5mm superfici naturale R10. Da campionare per approvazione di D.L. e D.A. Sono compresi nel prezzo gli oneri per il trasporto, il tiro in alto, la posa in opera, anche da parte di manodopera specializzata, il taglio, lo sfrido, eventuali assistenze murarie, lo smaltimento di materiali di risulta, la pulizia finale, il rispetto della marcatura CE e la Dichiarazione di Produzione di Prodotto DOP e quanto altro necessario per dare il lavoro finito a regola d'arte. | Opere di pavimentazione | Pavimenti in gres e ceramica
"FL08 - Pavimento in gres porcellanato, tipo Marazzi Cementum Ash, dim. 60x120 cm Fornitura e posa in opera, nelle aree indicate negli elaborati grafici di progetto, di pavimento in gres porcellanato, tipo Marazzi Cementum Ash, dim. 60x120 cm, sp. 10 mm. coefficiente di resistenza allo scivolamento R11. Da campionare per approvazione della D.L | Opere di pavimentazione | Pavimenti in gres e ceramica
Fl103 - Pavimento in piastrelle in gres fine porcellanato tipo Refin Ceramiche serie Creos, dim.60x60cm, colore Dorian cod. NA54 Fornitura e posa in opera, su massetto nelle aree indicate negli elaborati grafici di progetto, di rivestimento a pavimento in piastrelle in gres fine porcellanato tipo Refin Ceramiche serie Creos, dim.60x60cm, colore Dorian cod. | Opere di pavimentazione | Pavimenti in gres e ceramica
Pavimento in gres porcellanato, tipo Marazzi Cementum Ash, dim | Opere di pavimentazione | Pavimenti in gres e ceramica
Pavimento in gres porcellanato, tipo Marazzi Cementum Ash, dim | Opere di pavimentazione | Pavimenti in gres e ceramica
Pavimento in piastrelle di gres tipo Living Ceramics collezione Cuit colore Characoal, 60x120 cm Fornitura e posa in opera di piastrelle in gres porcellanato dim. | Opere di pavimentazione | Pavimenti in gres e ceramica
Pavimento in piastrelle in gres fine porcellanato tipo Refin Ceramiche serie Creos, dim.60x60cm, colore Dorian cod. NA54 Fornitura e posa in opera, su massetto nelle aree indicate negli elaborati grafici di progetto, di rivestimento a pavimento in piastrelle in gres fine porcellanato tipo Refin Ceramiche serie Creos, dim.60x60cm, colore Dorian cod. NA54 da campionare per approvazione della D.L. | Opere di pavimentazione | Pavimenti in gres e ceramica
Pavimento in piastrelle in gres fine porcellanato tipo Refin Ceramiche serie Creos, dim.60x60cm, colore Dorian cod. NA54 Fornitura e posa in opera, su massetto nelle aree indicate negli elaborati grafici di progetto, di rivestimento a pavimento in piastrelle in gres fine porcellanato tipo Refin Ceramiche serie Creos, dim.60x60cm, colore Dorian cod. NA54 da campionare per approvazione della D.L. Sono compresi e compensati la campionatura delle piastrelle per l’approvazione della D.L., la verifica dell’idoneità del piano di posa, la formazione di giunti di frazionamento in corrispondenza di pavimentazioni di diversa tipologia, il taglio, lo sfrido, la sigillatura degli interstizi eseguita con malta cementizia non irritante modificata con polimero, antiefflorescenze, per la stuccatura di fughe da 2 a 20 mm, a presa ed asciugamento rapido, idrorepellente con DropEffect resistente alle muffe con tecnologia BioBlock, tipo Mapei Ultracolor Plus, colore da definire a scelta della D.L. da campionare per approvazione, lo smaltimento dei materiali di risulta, la pulizia finale, il rispetto della marcatura CE e la Dichiarazione di Produzione di Prodotto DOP per i prodotti di costruzione prevista dal Regolamento n. | Opere di pavimentazione | Pavimenti in gres e ceramica
Pavimento in gres porcellanato, tipo Marazzi Cementum Ash, dim. 60x120 cm Fornitura e posa in opera, nelle aree indicate negli elaborati grafici di progetto, di pavimento in gres porcellanato, tipo Marazzi Cementum Ash, dim. 60x120 cm, sp. 10 mm. coefficiente di resistenza allo scivolamento R11. Da campionare per approvazione della D.L. | Opere di pavimentazione | Pavimenti in gres e ceramica
Pavimento in piastrelle in gres fine porcellanato tipo Refin Ceramiche serie Creos, dim.60x60cm, colore Dorian cod. NA54 Fornitura e posa in opera, su massetto nelle aree indicate negli elaborati grafici di progetto, di rivestimento a pavimento in piastrelle in gres fine porcellanato tipo Refin Ceramiche serie Creos, dim.60x60cm, colore Dorian cod. | Opere di pavimentazione | Pavimenti in gres e ceramica
Trattamento chimico per pulizia scale esistenti costituite da finitura in gres porcellanato. | Opere di pavimentazione | Pavimenti in gres e ceramica
CV03/CV06 - Pavimentazione in gres porcellanato, effetto pietra, tipo Marazzi, Mystone Ceppo di Grè Anthracite 75x150 cm oppure Carácter Mix Gris 60x120 cm Fornitura e posa, dove indicato negli come indicato negli elaborati grafici di progetto, di rivestimento a pavimento realizzato in lastre di grande formato, in gres fine porcellanato, rettificato, fine porcellanato colorato in massa, rettificato, caratterizzato da una superficie con l’inclusione di ciottoli di differenti forme tipo Marazzi, nelle seguenti due opzioni alternative: - Marazzi, collezione Carácter, cod. M97D Mix Gris, dim. 60x120 cm, sp. 9 mm, R10, da campionare per approvazione della D.L.; - Marazzi, collezione Mystone, Ceppo di Grè, cod. MQVU Antracite, dim. | Opere di pavimentazione | Pavimenti in gres e ceramica
FLCV01 - Fornitura e posa in opera di piastrelle in gres porcellanato dim. 60x120 cm tipo Florim, modello Industrial, colore Steel, superficie Naturale, da campionare e sottoporre ad approvazione della DL, sp. 9 mm, R=10, posato su massetto, questo computato a parte. | Opere di pavimentazione | Pavimenti in gres e ceramica
HC02 - Fornitura e posa in opera di piastrelle in gres tipo Emil Ceramica Ergon Medley rock green. | Opere di pavimentazione | Pavimenti in gres e ceramica
HC06 - Fornitura e posa in opera di piastrelle in gres porcellanato tipo "Emil Group- Pigmento - Crema". | Opere di pavimentazione | Pavimenti in gres e ceramica
Pavimento in gres porcellanato, tipo Marazzi Cementum Ash, dim. 60x120 cm Fornitura e posa in opera, nelle aree indicate negli elaborati grafici di progetto, di pavimento in gres porcellanato, tipo Marazzi Cementum Ash, dim | Opere di pavimentazione | Pavimenti in gres e ceramica
FL04 - Fornitura e posa in opera di piastrelle in gres porcellanato tipo Florim, serie Contemporary Design Maps, finitura Light Grey, dim. 80x80 cm da campionare e sottoporre ad approvazione della DL, sp. 9 mm, R=10, 80x80 cm posato su massetto, questo computato a parte. Sono compresi nel prezzo gli oneri per il trasporto, la preparazione del supporto, il tiro in alto, la posa in opera, anche da parte di manodopera specializzata, il taglio, lo sfrido, eventuali assistenze murarie, lo smaltimento di materiali di risulta, la pulizia finale, il rispetto della marcatura CE e la Dichiarazione di Produzione di Prodotto DOP e quanto altro necessario per dare il lavoro finito a regola d'arte. | Opere di pavimentazione | Pavimenti in gres e ceramica
CV01 - Pavimentazione bagni in gres porcellanato tipo Italgraniti Silver Grain Grey, dim. 60x120 cm Fornitura e posa di rivestimento a pavimento realizzato in gres porcellanato effetto cemento di grande formato tipo Italgraniti Silver Grain Grey , finitura naturale rettificato, dimensioni 60x120 cm, sp 9 mm. Classificate nel Gruppo BIa UGL CON Ev ≤ 0,5%. Il pavimento dovrà essere in possesso di un coefficiente di attrito conforme a quanto previsto dal DPR 24 luglio 1996 n° 503, recante norme per l'eliminazione delle barriere architettoniche negli edifici, spazi e servizi pubblici, R10. Posate a giunto unito su supporto previamente preparato, mediante spalmatura con spatola dentata di adesivo cementizio ad alte prestazioni di colore bianco, a scivolamento verticale nullo, a tempo aperto allungato, deformabile, con tecnologia Low Dust, particolarmente indicato per la posa di gres porcellanato e pietre naturali di grande formato, a bassissima emissione di sostanze organiche volatili tipo Keraflex Maxi S1 di Mapei Sono compresi e compensati la campionatura delle piastrelle per l’approvazione della D.L., la verifica dell’idoneità del fondo, la formazione di giunti di frazionamento in corrispondenza di pavimentazioni di diversa tipologia, la fornitura di pezzi speciali, il taglio, lo sfrido, la sigillatura degli interstizi eseguita con malta cementizia non irritante modificata con polimero, antiefflorescenze, per la stuccatura di fughe da 2 a 20 mm, a presa ed asciugamento rapido, idrorepellente con DropEffect resistente alle muffe con tecnologia BioBlock, tipo Mapei Ultracolor Plus, colore da definire a scelta della D.L. | Opere di pavimentazione | Pavimenti in gres e ceramica
FLCV01 - Fornitura e posa in opera di piastrelle in gres porcellanato dim. 60x120 cm tipo Florim, modello Industrial, colore Steel, superficie Naturale, da campionare e sottoporre ad approvazione della DL, sp. 9 mm, R=10, posato su massetto, questo computato a parte. Sarà da ritenersi altresì compresa la preparazione del supporto. | Opere di pavimentazione | Pavimenti in gres e ceramica
CV03/CV06 - Pavimentazione in gres porcellanato, effetto pietra, tipo Marazzi, Mystone Ceppo di Grè Anthracite 75x150 cm oppure Carácter Mix Gris 60x120 cm Fornitura e posa, dove indicato negli come indicato negli elaborati grafici di progetto, di rivestimento a pavimento realizzato in lastre di grande formato, in gres fine porcellanato, rettificato, fine porcellanato colorato in massa, rettificato, caratterizzato da una superficie con l’inclusione di ciottoli di differenti forme tipo Marazzi, nelle seguenti due opzioni alternative: - Marazzi, collezione Carácter, cod. M97D Mix Gris, dim. 60x120 cm, sp. | Opere di pavimentazione | Pavimenti in gres e ceramica
Pavimento in gres porcellanato, tipo Marazzi Cementum Ash, dim. 60x120 cm Fornitura e posa in opera, nelle aree indicate negli elaborati grafici di progetto, di pavimento in gres porcellanato, tipo Marazzi Cementum Ash, dim. 60x120 cm, sp. 10 mm. coefficiente di resistenza allo scivolamento R11. Da campionare per approvazione della D.L. Posato a giunto unito su supporto previamente preparato, spalmatura con spatola dentata di adesivo cementizio ad alte prestazioni a scivolamento verticale nullo, a tempo aperto allungato, deformabile, a bassissima emissione di sostanze organiche volatili, per piastrelle in ceramica tipo Keraflex di Mapei, o similare approvato dalla D.L | Opere di pavimentazione | Pavimenti in gres e ceramica
PVT06 - Pavimento in piastrelle di gres tipo Living Ceramics collezione Cuit colore Characoal, 60x120 cm Fornitura e posa in opera di piastrelle in gres porcellanato dim. 60x120 cm tipo EcoContract Living Ceramics, collezione Cuit, colore Characoal, soft texture, da campionare e sottoporre ad approvazione della DL, sp. 9 mm, R=11, posato su massetto, questo computato a parte. Sarà da ritenersi altresì compresa la preparazione del supporto. Sono compresi nel prezzo gli oneri per il trasporto,il tiro in alto, la posa in opera, anche da parte di manodopera specializzata, il taglio, lo sfrido, eventuali assistenze murarie, lo smaltimento di materiali di risulta, la pulizia finale, il rispetto della marcatura CE e la Dichiarazione di Produzione di Prodotto DOP e quanto altro necessario per dare il lavoro finito a regola d'arte. | Opere di pavimentazione | Pavimenti in gres e ceramica
CV03/CV06 - Pavimentazione in gres porcellanato, effetto pietra, tipo Marazzi, Mystone Ceppo di Grè Anthracite 75x150 cm oppure Carácter Mix Gris 60x120 cm Fornitura e posa, dove indicato negli come indicato negli elaborati grafici di progetto, di rivestimento a pavimento realizzato in lastre di grande formato, in gres fine porcellanato, rettificato, fine porcellanato colorato in massa, rettificato, caratterizzato da una superficie con l’inclusione di ciottoli di differenti forme tipo Marazzi, nelle seguenti due opzioni alternative: - Marazzi, collezione Carácter, cod. M97D Mix Gris, dim. 60x120 cm, sp. 9 mm, R10, da campionare per approvazione della D.L.; - Marazzi, collezione Mystone, Ceppo di Grè, cod. MQVU Antracite, dim. 75x150 cm, sp. | Opere di pavimentazione | Pavimenti in gres e ceramica
CV03/CV06 - Pavimentazione in gres porcellanato, effetto pietra, tipo Marazzi, Mystone Ceppo di Grè Anthracite 75x150 cm oppure Carácter Mix Gris 60x120 cm Fornitura e posa, dove indicato negli come indicato negli elaborati grafici di progetto, di rivestimento a pavimento realizzato in lastre di grande formato, in gres fine porcellanato, rettificato, fine porcellanato colorato in massa, rettificato, caratterizzato da una superficie con l’inclusione di ciottoli di differenti forme tipo Marazzi, nelle seguenti due opzioni alternative: - Marazzi, collezione Carácter, cod. M97D Mix Gris, dim. 60x120 cm, sp. 9 mm, R10, da campionare per approvazione della D.L.; - Marazzi, collezione Mystone, Ceppo di Grè, cod. MQVU Antracite, dim. 75x150 cm, sp. 6 mm, finitura naturale matt, R10, da campionare per approvazione della D.L.. Costituite da una massa unica, omogenea e compatta, ottenuti per pressatura a secco di impasto atomizzato derivante da miscele di minerali caolinitici, feldspati e inerti a bassissimo tenore di ferro. | Opere di pavimentazione | Pavimenti in gres e ceramica
CV03/CV06 - Pavimentazione in gres porcellanato, effetto pietra, tipo Marazzi, Mystone Ceppo di Grè Anthracite 75x150 cm oppure Carácter Mix Gris 60x120 cm Fornitura e posa, dove indicato negli come indicato negli elaborati grafici di progetto, di rivestimento a pavimento realizzato in lastre di grande formato, in gres fine porcellanato, rettificato, fine porcellanato colorato in massa, rettificato, caratterizzato da una superficie con l’inclusione di ciottoli di differenti forme tipo Marazzi, nelle seguenti due opzioni alternative: - Marazzi, collezione Carácter, cod. M97D Mix Gris, dim. 60x120 cm, sp. 9 mm, R10, da campionare per approvazione della D.L.; - Marazzi, collezione Mystone, Ceppo di Grè, cod. MQVU Antracite, dim. 75x150 cm, sp. 6 mm, finitura naturale matt, R10, da campionare per approvazione della D.L.. Costituite da una massa unica, omogenea e compatta, ottenuti per pressatura a secco di impasto atomizzato derivante da miscele di minerali caolinitici, feldspati e inerti a bassissimo tenore di ferro. con lo scopo di ottenere un gres porcellanato ad elevate prestazioni; assorbimento di acqua medio minore o uguale a 0.5%, tenacità e resistenza elevata agli attacchi chimici e fisici, ingelivo e resistente agli sbalzi termici. Il pavimento dovrà essere in possesso di un coefficiente di attrito e antiscivolo R10. | Opere di pavimentazione | Pavimenti in gres e ceramica
NUOVE COSTRUZIONI EDILI. Prezzi per una nuova costruzione di edilizia civile. Per lavori con normali difficoltà di esecuzione. PAVIMENTI. Posa in opera di pavimenti di qualsiasi tipo, compresi i materiali di allettamento o di incollaggio, i tagli e lo sfrido, la formazione di quartaboni, eventuali riprese di mantelline, stuccatura dei giunti e pulizia finale. Escluso: fornitura del materiale (salvo diversa indicazione) e preparazione del fondo di posa. Posa in opera di pavimento in cotto , posato su sottofondo di malta cementizia dosata a 4 q.li di cemento 32,5 R per mc di sabbia di spessore 4 cm, compreso sigillatura dei giunti a cemento, distanziatori (se necessari), pulizia, escluso trattamento e ceratura finale. elementi per scalino | Opere di pavimentazione | Pavimenti in gres e ceramica
Pavimento in gres porcellanato, tipo Marazzi Cementum Ash, dim. 60x120 cm Fornitura e posa in opera, nelle aree indicate negli elaborati grafici di progetto, di pavimento in gres porcellanato, tipo Marazzi Cementum Ash, dim. 60x120 cm, sp. 10 mm. coefficiente di resistenza allo scivolamento R11. Da campionare per approvazione della D.L. Posato a giunto unito su supporto previamente preparato, spalmatura con spatola dentata di adesivo cementizio ad alte prestazioni a scivolamento verticale nullo, a tempo aperto allungato, deformabile, a bassissima emissione di sostanze organiche volatili, per piastrelle in ceramica tipo Keraflex di Mapei, o similare approvato dalla D.L. Nel prezzo si intendono compresi e compensati la pulizia e verifica della planarità piano di posa, la fornitura di pezzi speciali; gli oneri per il trasporto, il tiro in alto, la posa in opera anche da parte di manodopera specializzata, il taglio, lo sfrido, eventuali assistenze murarie, la sigillatura degli interstizi eseguita con malta cementizia non irritante modificata con polimero, antiefflorescenze, per la stuccatura di fughe da 2 a 20 mm, a presa ed asciugamento rapido, idrorepellente con DropEffect resistente alle muffe con tecnologia BioBlock, tipo Mapei Ultracolor Plus colore da definire e campionare per approvazione della D.L., lo smaltimento dei materiali di risulta, la pulizia finale, il rispetto della marcatura CE e la Dichiarazione di Produzione di Prodotto DOP per i prodotti di costruzione previsti dal Regolamento n. 305/2011 (UE) e quanto altro necessario per dare il lavoro finito a regola d’arte. " | Opere di pavimentazione | Pavimenti in gres e ceramica
Pavimento in piastrelle ceramiche Marazzi, collezione Room, colore grigio, dim. 60x60 cm Fornitura e posa in opera di pavimento eseguito in piastrelle ceramiche Marazzi, collezione Room, colore grigio, dimensioni 60x60 cm, rispondenti a tutti i requisiti richiesti dalla norma UNI EN 14411-G. Finiture e colori da campionare a cura della D.L. | Opere di pavimentazione | Pavimenti in gres e ceramica
Pavimento in piastrelle ceramiche Marazzi, collezione Room, colore grigio, dim. 60x60 cm Fornitura e posa in opera di pavimento eseguito in piastrelle ceramiche Marazzi, collezione Room, colore grigio, dimensioni 60x60 cm, rispondenti a tutti i requisiti richiesti dalla norma UNI EN 14411-G. Finiture e colori da campionare a cura della D.L. Posa ad incollaggio permanente su massetto perfettamente in bolla, previa verifica dell’idoneità del piano di posa che dovrà presentarsi privo di polvere, parti asportabili, fessurazioni, vernici, cere, oli, ruggine, tracce di gesso e prodotti che possano nuocere all’aderenza, seguendo le indicazioni della casa fornitrice. Nel prezzo si intendono compresi e compensati la verifica dell’idoneità del piano di posa; inclusi e compensati tutti gli oneri relativi alle assistenze murarie agli impianti (opere civili), realizzazione di tracce e tagli a pavimento, il taglio e lo sfrido; l’adesivo, la pulizia e l’asporto del materiale di risulta a fine lavoro, la raccolta differenziata e il conferimento con trasporto in discarica autorizzata del materiale di risulta, l’indennità di discarica, il rispetto della marcatura CE e DOP per i prodotti di costruzione previsti dal Regolamento n. 305/2011 (UE) e quanto altro per dare il lavoro finito a regola d'arte. | Opere di pavimentazione | Pavimenti in gres e ceramica
"FL08 - Pavimento in gres porcellanato, tipo Marazzi Cementum Ash, dim. 60x120 cm Fornitura e posa in opera, nelle aree indicate negli elaborati grafici di progetto, di pavimento in gres porcellanato, tipo Marazzi Cementum Ash, dim. 60x120 cm, sp. 10 mm. coefficiente di resistenza allo scivolamento R11. Da campionare per approvazione della D.L. Posato a giunto unito su supporto previamente preparato, spalmatura con spatola dentata di adesivo cementizio ad alte prestazioni a scivolamento verticale nullo, a tempo aperto allungato, deformabile, a bassissima emissione di sostanze organiche volatili, per piastrelle in ceramica tipo Keraflex di Mapei, o similare approvato dalla D.L. Nel prezzo si intendono compresi e compensati la pulizia e verifica della planarità piano di posa, la fornitura di pezzi speciali; gli oneri per il trasporto, il tiro in alto, la posa in opera anche da parte di manodopera specializzata, il taglio, lo sfrido, eventuali assistenze murarie, la sigillatura degli interstizi eseguita con malta cementizia non irritante modificata con polimero, antiefflorescenze, per la stuccatura di fughe da 2 a 20 mm, a presa ed asciugamento rapido, idrorepellente con DropEffect resistente alle muffe con tecnologia BioBlock, tipo Mapei Ultracolor Plus colore da definire e campionare per approvazione della D.L., lo smaltimento dei materiali di risulta, la pulizia finale, il rispetto della marcatura CE e la Dichiarazione di Produzione di Prodotto DOP per i prodotti di costruzione previsti dal Regolamento n | Opere di pavimentazione | Pavimenti in gres e ceramica
Pavimento in gres porcellanato, tipo Marazzi Cementum Ash, dim. 60x120 cm Fornitura e posa in opera, nelle aree indicate negli elaborati grafici di progetto, di pavimento in gres porcellanato, tipo Marazzi Cementum Ash, dim. 60x120 cm, sp | Opere di pavimentazione | Pavimenti in gres e ceramica
NUOVE COSTRUZIONI EDILI. Prezzi per una nuova costruzione di edilizia civile. Per lavori con normali difficoltà di esecuzione. PAVIMENTI. Posa in opera di pavimenti di qualsiasi tipo, compresi i materiali di allettamento o di incollaggio, i tagli e lo sfrido, la formazione di quartaboni, eventuali riprese di mantelline, stuccatura dei giunti e pulizia finale. Escluso: fornitura del materiale (salvo diversa indicazione) e preparazione del fondo di posa. Fornitura e posa in opera di percorsi tattili plantari integrati LOGES-VET-EVOLUTION (LVE) con lastre in gres porcellanato 1° scelta per esterni ed interni, con colorazioni superficiali variabili, rilievi trapeziodali equidistanti, con altezza dei rilievi non inferiore a 3 mm e larghezza in accordo con la tabella 3-“WT6” della CEN/TS 15209, con distanza tra i rilievi in accordo con la tabella 1 - “S9” della CEN/TS 15209, integrato ad interasse ogni 60 cm con TAG- RFG DISCO HP 134.2 Khz ( compresa la posa sul supporto o nel terreno del percorso esclusa la mappatura e programmazione dei messaggi dei TAG) idonei alla realizzazione di percorsi intelligenti e in grado di comunicare con la banca dati europea vigilata dalle associazioni di categoria, per consentire a non vedenti ed ipovedenti “l'orientamento e la riconoscibilità dei luoghi e delle fonti di pericolo", come prescritto dalla normativa vigente (D.P.R. 503/1996, D.M. 236/1989, ecc.) . delle dimensioni di cm 30x40 con spessore medio di circa 0,9 a 2,0 cm (UNI EN ISO 10545) con colorazioni superficiali variabili, codice di ATTENZIONE/SERVIZIO, posate a colla( U.M. aggiornata nella pubblicazione del Prezzario 2024) | Opere di pavimentazione | Pavimenti in gres e ceramica
Pavimento in piastrelle ceramiche Marazzi, collezione Room, colore grigio, dim. 60x60 cm - bagni Neulift Fornitura e posa in opera di pavimento eseguito in piastrelle ceramiche Marazzi, collezione Room, colore grigio, dimensioni 60x60 cm, rispondenti a tutti i requisiti richiesti dalla norma UNI EN 14411-G. Finiture e colori da campionare a cura della D.L. Posa ad incollaggio permanente su massetto perfettamente in bolla, previa verifica dell’idoneità del piano di posa che dovrà presentarsi privo di polvere, parti asportabili, fessurazioni, vernici, cere, oli, ruggine, tracce di gesso e prodotti che possano nuocere all’aderenza, seguendo le indicazioni della casa fornitrice. | Opere di pavimentazione | Pavimenti in gres e ceramica
Pavimentazione bagni in gres porcellanato tipo Italgraniti Silver Grain Grey, dim. 60x120 cm Fornitura e posa di rivestimento a pavimento realizzato in gres porcellanato effetto cemento di grande formato tipo Italgraniti Silver Grain Grey , finitura naturale rettificato, dimensioni 60x120 cm, sp 9 mm. Classificate nel Gruppo BIa UGL CON Ev ≤ 0,5%. | Opere di pavimentazione | Pavimenti in gres e ceramica
"FL08 - Pavimento in gres porcellanato, tipo Marazzi Cementum Ash, dim. 60x120 cm Fornitura e posa in opera, nelle aree indicate negli elaborati grafici di progetto, di pavimento in gres porcellanato, tipo Marazzi Cementum Ash, dim. 60x120 cm, sp. 10 mm. coefficiente di resistenza allo scivolamento R11. Da campionare per approvazione della D.L. Posato a giunto unito su supporto previamente preparato, spalmatura con spatola dentata di adesivo cementizio ad alte prestazioni a scivolamento verticale nullo, a tempo aperto allungato, deformabile, a bassissima emissione di sostanze organiche volatili, per piastrelle in ceramica tipo Keraflex di Mapei, o similare approvato dalla D.L. Nel prezzo si intendono compresi e compensati la pulizia e verifica della planarità piano di posa, la fornitura di pezzi speciali; gli oneri per il trasporto, il tiro in alto, la posa in opera anche da parte di manodopera specializzata, il taglio, lo sfrido, eventuali assistenze murarie, la sigillatura degli interstizi eseguita con malta cementizia non irritante modificata con polimero, antiefflorescenze, per la stuccatura di fughe da 2 a 20 mm, a presa ed asciugamento rapido, idrorepellente con DropEffect resistente alle muffe con tecnologia BioBlock, tipo Mapei Ultracolor Plus colore da definire e campionare per approvazione della D.L., lo smaltimento dei materiali di risulta, la pulizia finale, il rispetto della marcatura CE e la Dichiarazione di Produzione di Prodotto DOP per i prodotti di costruzione previsti dal Regolamento n. 305/2011 (UE) e quanto altro necessario per dare il lavoro finito a regola d’arte. " | Opere di pavimentazione | Pavimenti in gres e ceramica
CV03/CV06 - Pavimentazione in gres porcellanato, effetto pietra, tipo Marazzi, Mystone Ceppo di Grè Anthracite 75x150 cm oppure Carácter Mix Gris 60x120 cm Fornitura e posa, dove indicato negli come indicato negli elaborati grafici di progetto, di rivestimento a pavimento realizzato in lastre di grande formato, in gres fine porcellanato, rettificato, fine porcellanato colorato in massa, rettificato, caratterizzato da una superficie con l’inclusione di ciottoli di differenti forme tipo Marazzi, nelle seguenti due opzioni alternative: - Marazzi, collezione Carácter, cod. M97D Mix Gris, dim. 60x120 cm, sp. 9 mm, R10, da campionare per approvazione della D.L.; - Marazzi, collezione Mystone, Ceppo di Grè, cod. MQVU Antracite, dim. 75x150 cm, sp. 6 mm, finitura naturale matt, R10, da campionare per approvazione della D.L.. Costituite da una massa unica, omogenea e compatta, ottenuti per pressatura a secco di impasto atomizzato derivante da miscele di minerali caolinitici, feldspati e inerti a bassissimo tenore di ferro. con lo scopo di ottenere un gres porcellanato ad elevate prestazioni; assorbimento di acqua medio minore o uguale a 0.5%, tenacità e resistenza elevata agli attacchi chimici e fisici, ingelivo e resistente agli sbalzi termici. Il pavimento dovrà essere in possesso di un coefficiente di attrito e antiscivolo R10. Posate a giunto unito mediante spalmatura con spatola dentata di adesivo cementizio ad alte prestazioni di colore bianco, a scivolamento verticale nullo, a tempo aperto allungato, deformabile, con tecnologia Low Dust, particolarmente indicato per la posa di gres porcellanato di grande formato, a bassissima emissione di sostanze organiche volatili tipo Keraflex Maxi S1 di Mapei. Sono compresi e compensati la campionatura delle lastre, la verifica dell’idoneità del supporto, la formazione di giunti di frazionamento in corrispondenza di pavimentazioni di diversa tipologia, la fornitura di pezzi speciali, il taglio, lo sfrido, la sigillatura degli interstizi eseguita con malta cementizia non irritante modificata con polimero, antiefflorescenze, per la stuccatura di fughe da 2 a 20 mm, a presa ed asciugamento rapido, idrorepellente con DropEffect resistente alle muffe con tecnologia BioBlock, tipo Mapei Ultracolor Plus, colore da definire a scelta della D.L. da campionare per approvazione, l’onere per la manipolazione in sicurezza di lastre di grande dimensioni, la pulitura superficiale, il rispetto della marcatura CE e DOP per i prodotti di costruzione previsti dal Regolamento n. 305/2011 (UE) e quanto altro per dare il lavoro finito a regola d'arte. | Opere di pavimentazione | Pavimenti in gres e ceramica
CV03/CV06 - Pavimentazione in gres porcellanato, effetto pietra, tipo Marazzi, Mystone Ceppo di Grè Anthracite 75x150 cm oppure Carácter Mix Gris 60x120 cm Fornitura e posa, dove indicato negli come indicato negli elaborati grafici di progetto, di rivestimento a pavimento realizzato in lastre di grande formato, in gres fine porcellanato, rettificato, fine porcellanato colorato in massa, rettificato, caratterizzato da una superficie con l’inclusione di ciottoli di differenti forme tipo Marazzi, nelle seguenti due opzioni alternative: - Marazzi, collezione Carácter, cod. M97D Mix Gris, dim. 60x120 cm, sp. 9 mm, R10, da campionare per approvazione della D.L.; - Marazzi, collezione Mystone, Ceppo di Grè, cod. MQVU Antracite, dim. 75x150 cm, sp. 6 mm, finitura naturale matt, R10, da campionare per approvazione della D.L.. Costituite da una massa unica, omogenea e compatta, ottenuti per pressatura a secco di impasto atomizzato derivante da miscele di minerali caolinitici, feldspati e inerti a bassissimo tenore di ferro. con lo scopo di ottenere un gres porcellanato ad elevate prestazioni; assorbimento di acqua medio minore o uguale a 0.5%, tenacità e resistenza elevata agli attacchi chimici e fisici, ingelivo e resistente agli sbalzi termici. Il pavimento dovrà essere in possesso di un coefficiente di attrito e antiscivolo R10. Posate a giunto unito mediante spalmatura con spatola dentata di adesivo cementizio ad alte prestazioni di colore bianco, a scivolamento verticale nullo, a tempo aperto allungato, deformabile, con tecnologia Low Dust, particolarmente indicato per la posa di gres porcellanato di grande formato, a bassissima emissione di sostanze organiche volatili tipo Keraflex Maxi S1 di Mapei. Sono compresi e compensati la campionatura delle lastre, la verifica dell’idoneità del supporto, la formazione di giunti di frazionamento in corrispondenza di pavimentazioni di diversa tipologia, la fornitura di pezzi speciali, il taglio, lo sfrido, la sigillatura degli interstizi eseguita con malta cementizia non irritante modificata con polimero, antiefflorescenze, per la stuccatura di fughe da 2 a 20 mm, a presa ed asciugamento rapido, idrorepellente con DropEffect resistente alle muffe con tecnologia BioBlock, tipo Mapei Ultracolor Plus, colore da definire a scelta della D.L. da campionare per approvazione, l’onere per la manipolazione in sicurezza di lastre di grande dimensioni, la pulitura superficiale, il rispetto della marcatura CE e DOP per i prodotti di costruzione previsti dal Regolamento n. 305/2011 (UE) e quanto altro per dare il lavoro finito a regola d'arte. | Opere di pavimentazione | Pavimenti in gres e ceramica
Pavimento in gres porcellanato, tipo Marazzi Cementum Ash, dim. 60x120 cm Fornitura e posa in opera, nelle aree indicate negli elaborati grafici di progetto, di pavimento in gres porcellanato, tipo Marazzi Cementum Ash, dim. 60x120 cm, sp. 10 mm. coefficiente di resistenza allo scivolamento R11. Da campionare per approvazione della D.L. Posato a giunto unito su supporto previamente preparato, spalmatura con spatola dentata di adesivo cementizio ad alte prestazioni a scivolamento verticale nullo, a tempo aperto allungato, deformabile, a bassissima emissione di sostanze organiche volatili, per piastrelle in ceramica tipo Keraflex di Mapei, o similare approvato dalla D.L. Nel prezzo si intendono compresi e compensati la pulizia e verifica della planarità piano di posa, la fornitura di pezzi speciali; gli oneri per il trasporto, il tiro in alto, la posa in opera anche da parte di manodopera specializzata, il taglio, lo sfrido, eventuali assistenze murarie, la sigillatura degli interstizi eseguita con malta cementizia non irritante modificata con polimero, antiefflorescenze, per la stuccatura di fughe da 2 a 20 mm, a presa ed asciugamento rapido, idrorepellente con DropEffect resistente alle muffe con tecnologia BioBlock, tipo Mapei Ultracolor Plus colore da definire e campionare per approvazione della D.L., lo smaltimento dei materiali di risulta, la pulizia finale, il rispetto della marcatura CE e la Dichiarazione di Produzione di Prodotto DOP per i prodotti di costruzione previsti dal Regolamento n. 305/2011 (UE) e quanto altro necessario per dare il lavoro finito a regola d’arte. | Opere di pavimentazione | Pavimenti in gres e ceramica
Fl103 - Pavimento in piastrelle in gres fine porcellanato tipo Refin Ceramiche serie Creos, dim.60x60cm, colore Dorian cod. | Opere di pavimentazione | Pavimenti in gres e ceramica
CV03/CV06 - Pavimentazione in gres porcellanato, effetto pietra, tipo Marazzi, Mystone Ceppo di Grè Anthracite 75x150 cm oppure Carácter Mix Gris 60x120 cm Fornitura e posa, dove indicato negli come indicato negli elaborati grafici di progetto, di rivestimento a pavimento realizzato in lastre di grande formato, in gres fine porcellanato, rettificato, fine porcellanato colorato in massa, rettificato, caratterizzato da una superficie con l’inclusione di ciottoli di differenti forme tipo Marazzi, nelle seguenti due opzioni alternative: - Marazzi, collezione Carácter, cod. M97D Mix Gris, dim. | Opere di pavimentazione | Pavimenti in gres e ceramica
Fl103 - Pavimento in piastrelle in gres fine porcellanato tipo Refin Ceramiche serie Creos, dim.60x60cm, colore Dorian cod. NA54 Fornitura e posa in opera, su massetto nelle aree indicate negli elaborati grafici di progetto, di rivestimento a pavimento in piastrelle in gres fine porcellanato tipo Refin Ceramiche serie Creos, dim.60x60cm, colore Dorian cod. NA54 da campionare per approvazione della D.L. Sono compresi e compensati la campionatura delle piastrelle per l’approvazione della D.L., la verifica dell’idoneità del piano di posa, la formazione di giunti di frazionamento in corrispondenza di pavimentazioni di diversa tipologia, il taglio, lo sfrido, la sigillatura degli interstizi eseguita con malta cementizia non irritante modificata con polimero, antiefflorescenze, per la stuccatura di fughe da 2 a 20 mm, a presa ed asciugamento rapido, idrorepellente con DropEffect resistente alle muffe con tecnologia BioBlock, tipo Mapei Ultracolor Plus, colore da definire a scelta della D.L. da campionare per approvazione, lo smaltimento dei materiali di risulta, la pulizia finale, il rispetto della marcatura CE e la Dichiarazione di Produzione di Prodotto DOP per i prodotti di costruzione prevista dal Regolamento n. 305/2011 (UE) e quanto altro per dare il lavoro finito a regola d'arte. | Opere di pavimentazione | Pavimenti in gres e ceramica
Pavimento in piastrelle in gres fine porcellanato tipo Refin Ceramiche serie Creos, dim.60x60cm, colore Dorian cod. NA54 Fornitura e posa in opera, su massetto nelle aree indicate negli elaborati grafici di progetto, di rivestimento a pavimento in piastrelle in gres fine porcellanato tipo Refin Ceramiche serie Creos, dim.60x60cm, colore Dorian cod. NA54 da campionare per approvazione della D.L. | Opere di pavimentazione | Pavimenti in gres e ceramica
FLCV03 - Fornitura e posa in opera di piastrelle in gres porcellanato per la realizzazione di alzate e pedate, dim. 33x120 cm tipo Florim, modello Match Up, colore Earl Grey Mix comfort, R10 da campionare e sottoporre ad approvazione della DL, sp. 30 mm, 33x120 cm. Sarà da ritenersi altresì compresa la preparazione del supporto. Sono compresi nel prezzo i pezzi speciali, gli oneri per il trasporto,il tiro in alto, la posa in opera, anche da parte di manodopera specializzata, il taglio, lo sfrido, eventuali assistenze murarie, lo smaltimento di materiali di risulta, la pulizia finale, il rispetto della marcatura CE e la Dichiarazione di Produzione di Prodotto DOP e quanto altro necessario per dare il lavoro finito a regola d'arte. | Opere di pavimentazione | Pavimenti in gres e ceramica
Fl103 - Pavimento in piastrelle in gres fine porcellanato tipo Refin Ceramiche serie Creos, dim.60x60cm, colore Dorian cod. NA54 Fornitura e posa in opera, su massetto nelle aree indicate negli elaborati grafici di progetto, di rivestimento a pavimento in piastrelle in gres fine porcellanato tipo Refin Ceramiche serie Creos, dim.60x60cm, colore Dorian cod. | Opere di pavimentazione | Pavimenti in gres e ceramica
Fl103 - Pavimento in piastrelle in gres fine porcellanato tipo Refin Ceramiche serie Creos, dim.60x60cm, colore Dorian cod. NA54 Fornitura e posa in opera, su massetto nelle aree indicate negli elaborati grafici di progetto, di rivestimento a pavimento in piastrelle in gres fine porcellanato tipo Refin Ceramiche serie Creos, dim.60x60cm, colore Dorian cod. NA54 da campionare per approvazione della D.L. | Opere di pavimentazione | Pavimenti in gres e ceramica
NUOVE COSTRUZIONI EDILI. Prezzi per una nuova costruzione di edilizia civile. Per lavori con normali difficoltà di esecuzione. PAVIMENTI. Posa in opera di pavimenti di qualsiasi tipo, compresi i materiali di allettamento o di incollaggio, i tagli e lo sfrido, la formazione di quartaboni, eventuali riprese di mantelline, stuccatura dei giunti e pulizia finale. Escluso: fornitura del materiale (salvo diversa indicazione) e preparazione del fondo di posa. Posa in opera di pavimento in cotto , posato su sottofondo di malta cementizia dosata a 4 q.li di cemento 32,5 R per mc di sabbia di spessore 4 cm, compreso sigillatura dei giunti a cemento, distanziatori (se necessari), pulizia, escluso trattamento e ceratura finale. piastrelle rettangolari o quadrate multiformato da comporre tipo mosaico | Opere di pavimentazione | Pavimenti in gres e ceramica
Fornitura e posa in opera di piastrelle in gres porcellanato per la realizzazione di alzate e pedate, dim. 33x120 cm tipo Florim, modello Match Up, colore Earl Grey Mix comfort, R10 da campionare e sottoporre ad approvazione della DL, sp. | Opere di pavimentazione | Pavimenti in gres e ceramica
CV03/CV06 - Pavimentazione in gres porcellanato, effetto pietra, tipo Marazzi, Mystone Ceppo di Grè Anthracite 75x150 cm oppure Carácter Mix Gris 60x120 cm Fornitura e posa, dove indicato negli come indicato negli elaborati grafici di progetto, di rivestimento a pavimento realizzato in lastre di grande formato, in gres fine porcellanato, rettificato, fine porcellanato colorato in massa, rettificato, caratterizzato da una superficie con l’inclusione di ciottoli di differenti forme tipo Marazzi, nelle seguenti due opzioni alternative: - Marazzi, collezione Carácter, cod. M97D Mix Gris, dim. | Opere di pavimentazione | Pavimenti in gres e ceramica
FL07a - Fornitura e posa in opera di piastrelle in gres porcellanato tipo Florim, serie Contemporary design, Elemental Stone, dim. 60x60 cm, colore Grey Limestone, da campionare e sottoporre ad approvazione della DL, sp. 9 mm, R=10, 60x60 cm posato su massetto, questo computato a parte. | Opere di pavimentazione | Pavimenti in gres e ceramica
Pavimento in piastrelle di ceramica smaltata poste in opera su letto di malta bastarda, previo spolvero di cemento tipo 32.5 con giunti connessi a cemento bianco o idoneo sigillante, compresi tagli, sfridi e pulitura finale: monocottura pasta bianca: 30 x 30 cm | Opere di pavimentazione | Pavimenti in gres e ceramica
Fornitura e posa in opera di piastrelle in gres porcellanato per la realizzazione di alzate e pedate, dim. 33x120 cm tipo Florim, modello Match Up, colore Earl Grey Mix comfort, R10 da campionare e sottoporre ad approvazione della DL, sp. 30 mm, 33x120 cm. Sarà da ritenersi altresì compresa la preparazione del supporto. Sono compresi nel prezzo i pezzi speciali, gli oneri per il trasporto,il tiro in alto, la posa in opera, anche da parte di manodopera specializzata, il taglio, lo sfrido, eventuali assistenze murarie, lo smaltimento di materiali di risulta, la pulizia finale, il rispetto della marcatura CE e la Dichiarazione di Produzione di Prodotto DOP e quanto altro necessario per dare il lavoro finito a regola d'arte. | Opere di pavimentazione | Pavimenti in gres e ceramica
Fornitura e posa in opera di piastrelle in gres porcellanato per la realizzazione di alzate e pedate tipo Florim, serie Contemporary design, Elemental Stone, dim. 30x60 cm, finitura Grey Limestone da campionare e sottoporre ad approvazione della DL, sp. 9 mm, R=10, 30x60 cm posato su massetto, questo computato a parte. Sono compresi nel prezzo gli oneri per il trasporto, la preparazione del supporto, il taglio delle piastrelle a 45 per il nodo alzata/pedata, il tiro in alto, la posa in opera, anche da parte di manodopera specializzata, il taglio, lo sfrido, eventuali assistenze murarie, lo smaltimento di materiali di risulta, la pulizia finale, il rispetto della marcatura CE e la Dichiarazione di Produzione di Prodotto DOP e quanto altro necessario per dare il lavoro finito a regola d'arte. | Opere di pavimentazione | Pavimenti in gres e ceramica
CV01 - Pavimentazione bagni in gres porcellanato tipo Italgraniti Silver Grain Grey, dim. 60x120 cm Fornitura e posa di rivestimento a pavimento realizzato in gres porcellanato effetto cemento di grande formato tipo Italgraniti Silver Grain Grey , finitura naturale rettificato, dimensioni 60x120 cm, sp 9 mm. Classificate nel Gruppo BIa UGL CON Ev ≤ 0,5%. Il pavimento dovrà essere in possesso di un coefficiente di attrito conforme a quanto previsto dal DPR 24 luglio 1996 n° 503, recante norme per l'eliminazione delle barriere architettoniche negli edifici, spazi e servizi pubblici, R10. | Opere di pavimentazione | Pavimenti in gres e ceramica
PV05 - Pavimento di recupero in grès porcellanato, tipo Floorgres serie Chromtech 1.0, dim. 60x60 cm Fornitura e posa in opera, su pavimento sopraelevato nelle aree indicate negli elaborati grafici di progetto, di rivestimento realizzato in piastrelle di recupero in gres porcellanato finitura natural stone, tipo Floorgres serie Chromtech 1.0 squadrato naturale. Dimensione 60x60cm. Il pavimento inoltre, esclusa la finitura superficiale antiscivolo, dovrà essere in possesso di un coefficiente di attrito conforme a quanto previsto dal DPR 24 luglio 1996 n° 503, recante norme per l'eliminazione delle barriere architettoniche negli edifici, spazi e servizi pubblici, scivolosità R9. Posato a giunto unito su supporto previamente preparato, spalmatura con spatola dentata di adesivo cementizio ad alte prestazioni a scivolamento verticale nullo, a tempo aperto allungato, deformabile, a bassissima emissione di sostanze organiche volatili, per piastrelle in ceramica tipo Keraflex di Mapei, o similare approvato dalla D.L. Nel prezzo si intendono compresi e compensati la pulizia e verifica della planarità piano di posa, la fornitura di pezzi speciali; gli oneri per il trasporto, il tiro in alto, la posa in opera anche da parte di manodopera specializzata, il taglio, lo sfrido, eventuali assistenze murarie, la sigillatura degli interstizi eseguita con malta cementizia non irritante modificata con polimero, antiefflorescenze, per la stuccatura di fughe da 2 a 20 mm, a presa ed asciugamento rapido, idrorepellente con DropEffect resistente alle muffe con tecnologia BioBlock, tipo Mapei Ultracolor Plus colore da definire e campionare per approvazione della D.L., lo smaltimento dei materiali di risulta, la pulizia finale, il rispetto della marcatura CE e la Dichiarazione di Produzione di Prodotto DOP per i prodotti di costruzione previsti dal Regolamento n. | Opere di pavimentazione | Pavimenti in gres e ceramica
Pavimento in piastrelle di grés fine porcellanato (prima scelta) poste in opera su letto di malta bastarda, previo spolvero di cemento tipo 32.5 con giunti connessi a cemento bianco o idoneo sigillante, compresi tagli, sfridi e pulitura finale: dimensioni 20 x 20 cm: tinta unita naturale | Opere di pavimentazione | Pavimenti in gres e ceramica
CV03/CV06 - Pavimentazione in gres porcellanato, effetto pietra, tipo Marazzi, Mystone Ceppo di Grè Anthracite 75x150 cm oppure Carácter Mix Gris 60x120 cm Fornitura e posa, dove indicato negli come indicato negli elaborati grafici di progetto, di rivestimento a pavimento realizzato in lastre di grande formato, in gres fine porcellanato, rettificato, fine porcellanato colorato in massa, rettificato, caratterizzato da una superficie con l’inclusione di ciottoli di differenti forme tipo Marazzi, nelle seguenti due opzioni alternative: - Marazzi, collezione Carácter, cod. | Opere di pavimentazione | Pavimenti in gres e ceramica
Pavimento in piastrelle ceramiche Marazzi, collezione Room, colore grigio, dim. 60x60 cm - bagni Kone Fornitura e posa in opera di pavimento eseguito in piastrelle ceramiche Marazzi, collezione Room, colore grigio, dimensioni 60x60 cm, rispondenti a tutti i requisiti richiesti dalla norma UNI EN 14411-G. Finiture e colori da campionare a cura della D.L. | Opere di pavimentazione | Pavimenti in gres e ceramica
Fl103 - Pavimento in piastrelle in gres fine porcellanato tipo Refin Ceramiche serie Creos, dim.60x60cm, colore Dorian cod. | Opere di pavimentazione | Pavimenti in gres e ceramica
PV02 - Pavimento preaccoppiato in grès porcellanato tipo Marazzi, Cementum, colore Carbon, dim. 60x60 cm Fornitura e posa di pavimento in grès porcellanato tipo Marazzi, mod. Cementum, colore Carbon, dim. 60x60 cm, sp. 10 mm, preaccoppiato a pannello modulare costituito da anima in solfato di calcio ad alta densità (1600 kg/mc ca.), sp. 30 mm, posato su struttura esistente di pavimento sopraelevato, da sottoporre alla DL per approvazione. Compresa eventuale modifica puntuale della struttura esistente ove necessario. Sono compresi e compensati la campionatura delle piastrelle per l’approvazione della D.L., la verifica dell’idoneità del piano di posa, il taglio, lo sfrido, gli accessori indicati a progetto, le necessarie forometrie (eseguite in fabbrica) per l’alloggiamento delle torrette se previste in progetto; le eventuali sagomature perimetrali per l’alloggio impianti o tubazioni di alimentazione fancoil, la pulitura superficiale, il rispetto della marcatura CE e DOP per i prodotti di costruzione previsti dal Regolamento n. | Opere di pavimentazione | Pavimenti in gres e ceramica
FL07a - Fornitura e posa in opera di piastrelle in gres porcellanato tipo Florim, serie Contemporary design, Elemental Stone, dim. 60x60 cm, colore Grey Limestone, da campionare e sottoporre ad approvazione della DL, sp. 9 mm, R=10, 60x60 cm posato su massetto, questo computato a parte. Sono compresi nel prezzo gli oneri per il trasporto, la preparazione del supporto, il tiro in alto, la posa in opera, anche da parte di manodopera specializzata, il taglio, lo sfrido, eventuali assistenze murarie, lo smaltimento di materiali di risulta, la pulizia finale, il rispetto della marcatura CE e la Dichiarazione di Produzione di Prodotto DOP e quanto altro necessario per dare il lavoro finito a regola d'arte. | Opere di pavimentazione | Pavimenti in gres e ceramica
HC02 - Fornitura e posa in opera di piastrelle in gres tipo Emil Ceramica Ergon Medley rock green. Formato 60X60 cm spessore 9,5mm superfici naturale R10. Da campionare per approvazione di D.L. e D.A. Sono compresi nel prezzo gli oneri per il trasporto, il tiro in alto, la posa in opera, anche da parte di manodopera specializzata, il taglio, lo sfrido, eventuali assistenze murarie, lo smaltimento di materiali di risulta, la pulizia finale, il rispetto della marcatura CE e la Dichiarazione di Produzione di Prodotto DOP e quanto altro necessario per dare il lavoro finito a regola d'arte. | Opere di pavimentazione | Pavimenti in gres e ceramica
Pavimento di piastrelle di grés, dimensioni 7,5 x 15 cm, 10 x 10 o 15 x 15 cm, con superficie liscia, poste in opera su un letto di malta di cemento tipo 32.5 in quantità di 400 kg per 1,00 mc di sabbia, compresi nel prezzo, previo spolvero di cemento con giunti connessi a cemento o con idonei sigillanti, pezzi speciali, tagli, sfridi, il lavaggio con acido e la pulitura finale: carrabili con superficie bugnata spessore mm 12 | Opere di pavimentazione | Pavimenti in gres e ceramica
CV03/CV06 - Pavimentazione in gres porcellanato, effetto pietra, tipo Marazzi, Mystone Ceppo di Grè Anthracite 75x150 cm oppure Carácter Mix Gris 60x120 cm Fornitura e posa, dove indicato negli come indicato negli elaborati grafici di progetto, di rivestimento a pavimento realizzato in lastre di grande formato, in gres fine porcellanato, rettificato, fine porcellanato colorato in massa, rettificato, caratterizzato da una superficie con l’inclusione di ciottoli di differenti forme tipo Marazzi, nelle seguenti due opzioni alternative: - Marazzi, collezione Carácter, cod. M97D Mix Gris, dim. 60x120 cm, sp. 9 mm, R10, da campionare per approvazione della D.L.; - Marazzi, collezione Mystone, Ceppo di Grè, cod. MQVU Antracite, dim. 75x150 cm, sp. 6 mm, finitura naturale matt, R10, da campionare per approvazione della D.L.. Costituite da una massa unica, omogenea e compatta, ottenuti per pressatura a secco di impasto atomizzato derivante da miscele di minerali caolinitici, feldspati e inerti a bassissimo tenore di ferro. con lo scopo di ottenere un gres porcellanato ad elevate prestazioni; assorbimento di acqua medio minore o uguale a 0.5%, tenacità e resistenza elevata agli attacchi chimici e fisici, ingelivo e resistente agli sbalzi termici. | Opere di pavimentazione | Pavimenti in gres e ceramica
PV05 - Pavimento in piastrelle ceramiche Marazzi, collezione Room, colore grigio, dim. 60x60 cm - bagni Neulift Fornitura e posa in opera di pavimento eseguito in piastrelle ceramiche Marazzi, collezione Room, colore grigio, dimensioni 60x60 cm, rispondenti a tutti i requisiti richiesti dalla norma UNI EN 14411-G. | Opere di pavimentazione | Pavimenti in gres e ceramica
CV03/CV06 - Pavimentazione in gres porcellanato, effetto pietra, tipo Marazzi, Mystone Ceppo di Grè Anthracite 75x150 cm oppure Carácter Mix Gris 60x120 cm Fornitura e posa, dove indicato negli come indicato negli elaborati grafici di progetto, di rivestimento a pavimento realizzato in lastre di grande formato, in gres fine porcellanato, rettificato, fine porcellanato colorato in massa, rettificato, caratterizzato da una superficie con l’inclusione di ciottoli di differenti forme tipo Marazzi, nelle seguenti due opzioni alternative: - Marazzi, collezione Carácter, cod. M97D Mix Gris, dim. 60x120 cm, sp. 9 mm, R10, da campionare per approvazione della D.L.; - Marazzi, collezione Mystone, Ceppo di Grè, cod. MQVU Antracite, dim. 75x150 cm, sp. 6 mm, finitura naturale matt, R10, da campionare per approvazione della D.L.. Costituite da una massa unica, omogenea e compatta, ottenuti per pressatura a secco di impasto atomizzato derivante da miscele di minerali caolinitici, feldspati e inerti a bassissimo tenore di ferro. con lo scopo di ottenere un gres porcellanato ad elevate prestazioni; assorbimento di acqua medio minore o uguale a 0.5%, tenacità e resistenza elevata agli attacchi chimici e fisici, ingelivo e resistente agli sbalzi termici. Il pavimento dovrà essere in possesso di un coefficiente di attrito e antiscivolo R10. Posate a giunto unito mediante spalmatura con spatola dentata di adesivo cementizio ad alte prestazioni di colore bianco, a scivolamento verticale nullo, a tempo aperto allungato, deformabile, con tecnologia Low Dust, particolarmente indicato per la posa di gres porcellanato di grande formato, a bassissima emissione di sostanze organiche volatili tipo Keraflex Maxi S1 di Mapei. Sono compresi e compensati la campionatura delle lastre, la verifica dell’idoneità del supporto, la formazione di giunti di frazionamento in corrispondenza di pavimentazioni di diversa tipologia, la fornitura di pezzi speciali, il taglio, lo sfrido, la sigillatura degli interstizi eseguita con malta cementizia non irritante modificata con polimero, antiefflorescenze, per la stuccatura di fughe da 2 a 20 mm, a presa ed asciugamento rapido, idrorepellente con DropEffect resistente alle muffe con tecnologia BioBlock, tipo Mapei Ultracolor Plus, colore da definire a scelta della D.L. da campionare per approvazione, l’onere per la manipolazione in sicurezza di lastre di grande dimensioni, la pulitura superficiale, il rispetto della marcatura CE e DOP per i prodotti di costruzione previsti dal Regolamento n. 305/2011 (UE) e quanto altro per dare il lavoro finito a regola d'arte. | Opere di pavimentazione | Pavimenti in gres e ceramica
Pavimentazione bagni in gres porcellanato tipo Italgraniti Silver Grain Grey, dim. 60x120 cm Fornitura e posa di rivestimento a pavimento realizzato in gres porcellanato effetto cemento di grande formato tipo Italgraniti Silver Grain Grey , finitura naturale rettificato, dimensioni 60x120 cm, sp 9 mm. Classificate nel Gruppo BIa UGL CON Ev ≤ 0,5%. Il pavimento dovrà essere in possesso di un coefficiente di attrito conforme a quanto previsto dal DPR 24 luglio 1996 n° 503, recante norme per l'eliminazione delle barriere architettoniche negli edifici, spazi e servizi pubblici, R10. Posate a giunto unito su supporto previamente preparato, mediante spalmatura con spatola dentata di adesivo cementizio ad alte prestazioni di colore bianco, a scivolamento verticale nullo, a tempo aperto allungato, deformabile, con tecnologia Low Dust, particolarmente indicato per la posa di gres porcellanato e pietre naturali di grande formato, a bassissima emissione di sostanze organiche volatili tipo Keraflex Maxi S1 di Mapei Sono compresi e compensati la campionatura delle piastrelle per l’approvazione della D.L., la verifica dell’idoneità del fondo, la formazione di giunti di frazionamento in corrispondenza di pavimentazioni di diversa tipologia, la fornitura di pezzi speciali, il taglio, lo sfrido, la sigillatura degli interstizi eseguita con malta cementizia non irritante modificata con polimero, antiefflorescenze, per la stuccatura di fughe da 2 a 20 mm, a presa ed asciugamento rapido, idrorepellente con DropEffect resistente alle muffe con tecnologia BioBlock, tipo Mapei Ultracolor Plus, colore da definire a scelta della D.L. | Opere di pavimentazione | Pavimenti in gres e ceramica
CV03/CV06 - Pavimentazione in gres porcellanato, effetto pietra, tipo Marazzi, Mystone Ceppo di Grè Anthracite 75x150 cm oppure Carácter Mix Gris 60x120 cm Fornitura e posa, dove indicato negli come indicato negli elaborati grafici di progetto, di rivestimento a pavimento realizzato in lastre di grande formato, in gres fine porcellanato, rettificato, fine porcellanato colorato in massa, rettificato, caratterizzato da una superficie con l’inclusione di ciottoli di differenti forme tipo Marazzi, nelle seguenti due opzioni alternative: - Marazzi, collezione Carácter, cod. M97D Mix Gris, dim. 60x120 cm, sp. 9 mm, R10, da campionare per approvazione della D.L.; - Marazzi, collezione Mystone, Ceppo di Grè, cod. MQVU Antracite, dim. 75x150 cm, sp. 6 mm, finitura naturale matt, R10, da campionare per approvazione della D.L.. | Opere di pavimentazione | Pavimenti in gres e ceramica
Pavimentazione bagni in gres porcellanato tipo Italgraniti Silver Grain Grey, dim. 60x120 cm Fornitura e posa di rivestimento a pavimento realizzato in gres porcellanato effetto cemento di grande formato tipo Italgraniti Silver Grain Grey , finitura naturale rettificato, dimensioni 60x120 cm, sp 9 mm. Classificate nel Gruppo BIa UGL CON Ev ≤ 0,5%. Il pavimento dovrà essere in possesso di un coefficiente di attrito conforme a quanto previsto dal DPR 24 luglio 1996 n° 503, recante norme per l'eliminazione delle barriere architettoniche negli edifici, spazi e servizi pubblici, R10. Posate a giunto unito su supporto previamente preparato, mediante spalmatura con spatola dentata di adesivo cementizio ad alte prestazioni di colore bianco, a scivolamento verticale nullo, a tempo aperto allungato, deformabile, con tecnologia Low Dust, particolarmente indicato per la posa di gres porcellanato e pietre naturali di grande formato, a bassissima emissione di sostanze organiche volatili tipo Keraflex Maxi S1 di Mapei Sono compresi e compensati la campionatura delle piastrelle per l’approvazione della D.L., la verifica dell’idoneità del fondo, la formazione di giunti di frazionamento in corrispondenza di pavimentazioni di diversa tipologia, la fornitura di pezzi speciali, il taglio, lo sfrido, la sigillatura degli interstizi eseguita con malta cementizia non irritante modificata con polimero, antiefflorescenze, per la stuccatura di fughe da 2 a 20 mm, a presa ed asciugamento rapido, idrorepellente con DropEffect resistente alle muffe con tecnologia BioBlock, tipo Mapei Ultracolor Plus, colore da definire a scelta della D.L. | Opere di pavimentazione | Pavimenti in gres e ceramica
CV03/CV06 - Pavimentazione in gres porcellanato, effetto pietra, tipo Marazzi, Mystone Ceppo di Grè Anthracite 75x150 cm oppure Carácter Mix Gris 60x120 cm Fornitura e posa, dove indicato negli come indicato negli elaborati grafici di progetto, di rivestimento a pavimento realizzato in lastre di grande formato, in gres fine porcellanato, rettificato, fine porcellanato colorato in massa, rettificato, caratterizzato da una superficie con l’inclusione di ciottoli di differenti forme tipo Marazzi, nelle seguenti due opzioni alternative: - Marazzi, collezione Carácter, cod. M97D Mix Gris, dim. 60x120 cm, sp. 9 mm, R10, da campionare per approvazione della D.L.; - Marazzi, collezione Mystone, Ceppo di Grè, cod. MQVU Antracite, dim. | Opere di pavimentazione | Pavimenti in gres e ceramica
FL08 - Pavimento in gres porcellanato, tipo Marazzi Cementum Ash, dim. 60x120 cm Fornitura e posa in opera, nelle aree indicate negli elaborati grafici di progetto, di pavimento in gres porcellanato, tipo Marazzi Cementum Ash, dim. 60x120 cm, sp. 10 mm. coefficiente di resistenza allo scivolamento R11. Da campionare per approvazione della D.L. Posato a giunto unito su supporto previamente preparato, spalmatura con spatola dentata di adesivo cementizio ad alte prestazioni a scivolamento verticale nullo, a tempo aperto allungato, deformabile, a bassissima emissione di sostanze organiche volatili, per piastrelle in ceramica tipo Keraflex di Mapei, o similare approvato dalla D.L. Nel prezzo si intendono compresi e compensati la pulizia e verifica della planarità piano di posa, la fornitura di pezzi speciali; gli oneri per il trasporto, il tiro in alto, la posa in opera anche da parte di manodopera specializzata, il taglio, lo sfrido, eventuali assistenze murarie, la sigillatura degli interstizi eseguita con malta cementizia non irritante modificata con polimero, antiefflorescenze, per la stuccatura di fughe da 2 a 20 mm, a presa ed asciugamento rapido, idrorepellente con DropEffect resistente alle muffe con tecnologia BioBlock, tipo Mapei Ultracolor Plus colore da definire e campionare per approvazione della D.L., lo smaltimento dei materiali di risulta, la pulizia finale, il rispetto della marcatura CE e la Dichiarazione di Produzione di Prodotto DOP per i prodotti di costruzione previsti dal Regolamento n. | Opere di pavimentazione | Pavimenti in gres e ceramica
"FL08 - Pavimento in gres porcellanato, tipo Marazzi Cementum Ash, dim. 60x120 cm Fornitura e posa in opera, nelle aree indicate negli elaborati grafici di progetto, di pavimento in gres porcellanato, tipo Marazzi Cementum Ash, dim. 60x120 cm, sp. 10 mm. coefficiente di resistenza allo scivolamento R11. Da campionare per approvazione della D.L | Opere di pavimentazione | Pavimenti in gres e ceramica
CV01 - Pavimentazione bagni in gres porcellanato tipo Italgraniti Silver Grain Grey, dim. 60x120 cm Fornitura e posa di rivestimento a pavimento realizzato in gres porcellanato effetto cemento di grande formato tipo Italgraniti Silver Grain Grey , finitura naturale rettificato, dimensioni 60x120 cm, sp 9 mm. Classificate nel Gruppo BIa UGL CON Ev ≤ 0,5%. Il pavimento dovrà essere in possesso di un coefficiente di attrito conforme a quanto previsto dal DPR 24 luglio 1996 n° 503, recante norme per l'eliminazione delle barriere architettoniche negli edifici, spazi e servizi pubblici, R10. Posate a giunto unito su supporto previamente preparato, mediante spalmatura con spatola dentata di adesivo cementizio ad alte prestazioni di colore bianco, a scivolamento verticale nullo, a tempo aperto allungato, deformabile, con tecnologia Low Dust, particolarmente indicato per la posa di gres porcellanato e pietre naturali di grande formato, a bassissima emissione di sostanze organiche volatili tipo Keraflex Maxi S1 di Mapei Sono compresi e compensati la campionatura delle piastrelle per l’approvazione della D.L., la verifica dell’idoneità del fondo, la formazione di giunti di frazionamento in corrispondenza di pavimentazioni di diversa tipologia, la fornitura di pezzi speciali, il taglio, lo sfrido, la sigillatura degli interstizi eseguita con malta cementizia non irritante modificata con polimero, antiefflorescenze, per la stuccatura di fughe da 2 a 20 mm, a presa ed asciugamento rapido, idrorepellente con DropEffect resistente alle muffe con tecnologia BioBlock, tipo Mapei Ultracolor Plus, colore da definire a scelta della D.L. da campionare per approvazione, la pulitura superficiale, il rispetto della marcatura CE e DOP per i prodotti di costruzione previsti dal Regolamento n. 305/2011 (UE) e quanto altro per dare il lavoro finito a regola d'arte. | Opere di pavimentazione | Pavimenti in gres e ceramica
Ripristino e pulizia di pavimento in gres – SCALE Pulizia e ripristino di pavimento esistente in gres su scale mediante le seguenti operazioni, da sottoporre all’approvazione della D.L. Verifica dello stato della pavimentazione esistente ed eventuali ripristini delle parti che risultassero ammalorate. Spazzolatura a secco e bagnatura con detergente diluito in acqua a seconda del grado di concentrazione necessario e del livello di sporco da rimuovere. Successiva azione meccanica mediante l’utilizzo di monospazzola dotata di disco marrone o spazzolone, raccolta del residuo con aspiraliquidi o straccio, risciacquo accurato con acqua. Applicazione, a pavimento asciutto, di emulsione polimerica a base acqua con azione protettiva e antimacchia. Nel prezzo si intendono compresi e compensati, la verifica dello stato della pavimentazione esistente per la definizione delle operazioni da eseguire e sottoporre all’approvazione della D.L., l’onere per l’esecuzione delle opere in sicurezza, la pulizia e ogni onere necessario per dare il lavoro finito a regola d’arte. | Opere di pavimentazione | Pavimenti in gres e ceramica
Pavimento in piastrelle di gres tipo Living Ceramics collezione Cuit colore Characoal, 60x120 cm Fornitura e posa in opera di piastrelle in gres porcellanato dim. 60x120 cm tipo EcoContract Living Ceramics, collezione Cuit, colore Characoal, soft texture, da campionare e sottoporre ad approvazione della DL, sp. 9 mm, R=11, posato su massetto, questo computato a parte. Sarà da ritenersi altresì compresa la preparazione del supporto. Sono compresi nel prezzo gli oneri per il trasporto,il tiro in alto, la posa in opera, anche da parte di manodopera specializzata, il taglio, lo sfrido, eventuali assistenze murarie, lo smaltimento di materiali di risulta, la pulizia finale, il rispetto della marcatura CE e la Dichiarazione di Produzione di Prodotto DOP e quanto altro necessario per dare il lavoro finito a regola d'arte. | Opere di pavimentazione | Pavimenti in gres e ceramica
"FL08 - Pavimento in gres porcellanato, tipo Marazzi Cementum Ash, dim. 60x120 cm Fornitura e posa in opera, nelle aree indicate negli elaborati grafici di progetto, di pavimento in gres porcellanato, tipo Marazzi Cementum Ash, dim. 60x120 cm, sp. 10 mm. coefficiente di resistenza allo scivolamento R11. Da campionare per approvazione della D.L. Posato a giunto unito su supporto previamente preparato, spalmatura con spatola dentata di adesivo cementizio ad alte prestazioni a scivolamento verticale nullo, a tempo aperto allungato, deformabile, a bassissima emissione di sostanze organiche volatili, per piastrelle in ceramica tipo Keraflex di Mapei, o similare approvato dalla D.L | Opere di pavimentazione | Pavimenti in gres e ceramica
Pavimento in gres porcellanato, tipo Marazzi Cementum Ash, dim. 60x120 cm Fornitura e posa in opera, nelle aree indicate negli elaborati grafici di progetto, di pavimento in gres porcellanato, tipo Marazzi Cementum Ash, dim. 60x120 cm, sp. 10 mm. coefficiente di resistenza allo scivolamento R11. Da campionare per approvazione della D.L. Posato a giunto unito su supporto previamente preparato, spalmatura con spatola dentata di adesivo cementizio ad alte prestazioni a scivolamento verticale nullo, a tempo aperto allungato, deformabile, a bassissima emissione di sostanze organiche volatili, per piastrelle in ceramica tipo Keraflex di Mapei, o similare approvato dalla D.L. Nel prezzo si intendono compresi e compensati la pulizia e verifica della planarità piano di posa, la fornitura di pezzi speciali; gli oneri per il trasporto, il tiro in alto, la posa in opera anche da parte di manodopera specializzata, il taglio, lo sfrido, eventuali assistenze murarie, la sigillatura degli interstizi eseguita con malta cementizia non irritante modificata con polimero, antiefflorescenze, per la stuccatura di fughe da 2 a 20 mm, a presa ed asciugamento rapido, idrorepellente con DropEffect resistente alle muffe con tecnologia BioBlock, tipo Mapei Ultracolor Plus colore da definire e campionare per approvazione della D.L., lo smaltimento dei materiali di risulta, la pulizia finale, il rispetto della marcatura CE e la Dichiarazione di Produzione di Prodotto DOP per i prodotti di costruzione previsti dal Regolamento n | Opere di pavimentazione | Pavimenti in gres e ceramica
Fl103 - Pavimento in piastrelle in gres fine porcellanato tipo Refin Ceramiche serie Creos, dim.60x60cm, colore Dorian cod. NA54 Fornitura e posa in opera, su massetto nelle aree indicate negli elaborati grafici di progetto, di rivestimento a pavimento in piastrelle in gres fine porcellanato tipo Refin Ceramiche serie Creos, dim.60x60cm, colore Dorian cod. NA54 da campionare per approvazione della D.L. Sono compresi e compensati la campionatura delle piastrelle per l’approvazione della D.L., la verifica dell’idoneità del piano di posa, la formazione di giunti di frazionamento in corrispondenza di pavimentazioni di diversa tipologia, il taglio, lo sfrido, la sigillatura degli interstizi eseguita con malta cementizia non irritante modificata con polimero, antiefflorescenze, per la stuccatura di fughe da 2 a 20 mm, a presa ed asciugamento rapido, idrorepellente con DropEffect resistente alle muffe con tecnologia BioBlock, tipo Mapei Ultracolor Plus, colore da definire a scelta della D.L. da campionare per approvazione, lo smaltimento dei materiali di risulta, la pulizia finale, il rispetto della marcatura CE e la Dichiarazione di Produzione di Prodotto DOP per i prodotti di costruzione prevista dal Regolamento n. 305/2011 (UE) e quanto altro per dare il lavoro finito a regola d'arte. | Opere di pavimentazione | Pavimenti in gres e ceramica
Fl103 - Pavimento in piastrelle in gres fine porcellanato tipo Refin Ceramiche serie Creos, dim.60x60cm, colore Dorian cod. | Opere di pavimentazione | Pavimenti in gres e ceramica
Pavimento in piastrelle in gres fine porcellanato tipo Refin Ceramiche serie Creos, dim.60x60cm, colore Dorian cod. | Opere di pavimentazione | Pavimenti in gres e ceramica
Pavimento in klinker ceramicato ad alta resistenza, classificabile secondo la norma UNI EN 87 nel gruppo A1, dello spessore 8 ÷ 14, posto in opera su un letto di malta bastarda, compresa connessione dei giunti con malta di cemento o idoneo sigillante (circa 5 mm), i pezzi speciali, i terminali, i tagli, sfridi e pulitura finale anche con acido: superficie smaltata, vari colori: 12 x 24 cm | Opere di pavimentazione | Pavimenti in gres e ceramica
PV05 - Pavimento in piastrelle ceramiche Marazzi, collezione Room, colore grigio, dim. 60x60 cm Fornitura e posa in opera di pavimento eseguito in piastrelle ceramiche Marazzi, collezione Room, colore grigio, dimensioni 60x60 cm, rispondenti a tutti i requisiti richiesti dalla norma UNI EN 14411-G. Finiture e colori da campionare a cura della D.L. Posa ad incollaggio permanente su massetto perfettamente in bolla, previa verifica dell’idoneità del piano di posa che dovrà presentarsi privo di polvere, parti asportabili, fessurazioni, vernici, cere, oli, ruggine, tracce di gesso e prodotti che possano nuocere all’aderenza, seguendo le indicazioni della casa fornitrice. | Opere di pavimentazione | Pavimenti in gres e ceramica
Pavimento in gres porcellanato, tipo Marazzi Cementum Ash, dim. 60x120 cm Fornitura e posa in opera, nelle aree indicate negli elaborati grafici di progetto, di pavimento in gres porcellanato, tipo Marazzi Cementum Ash, dim. 60x120 cm, sp | Opere di pavimentazione | Pavimenti in gres e ceramica
CV03/CV06 - Pavimentazione in gres porcellanato, effetto pietra, tipo Marazzi, Mystone Ceppo di Grè Anthracite 75x150 cm oppure Carácter Mix Gris 60x120 cm Fornitura e posa, dove indicato negli come indicato negli elaborati grafici di progetto, di rivestimento a pavimento realizzato in lastre di grande formato, in gres fine porcellanato, rettificato, fine porcellanato colorato in massa, rettificato, caratterizzato da una superficie con l’inclusione di ciottoli di differenti forme tipo Marazzi, nelle seguenti due opzioni alternative: - Marazzi, collezione Carácter, cod. M97D Mix Gris, dim. 60x120 cm, sp. 9 mm, R10, da campionare per approvazione della D.L.; - Marazzi, collezione Mystone, Ceppo di Grè, cod. MQVU Antracite, dim. 75x150 cm, sp. 6 mm, finitura naturale matt, R10, da campionare per approvazione della D.L.. Costituite da una massa unica, omogenea e compatta, ottenuti per pressatura a secco di impasto atomizzato derivante da miscele di minerali caolinitici, feldspati e inerti a bassissimo tenore di ferro. con lo scopo di ottenere un gres porcellanato ad elevate prestazioni; assorbimento di acqua medio minore o uguale a 0.5%, tenacità e resistenza elevata agli attacchi chimici e fisici, ingelivo e resistente agli sbalzi termici. Il pavimento dovrà essere in possesso di un coefficiente di attrito e antiscivolo R10. Posate a giunto unito mediante spalmatura con spatola dentata di adesivo cementizio ad alte prestazioni di colore bianco, a scivolamento verticale nullo, a tempo aperto allungato, deformabile, con tecnologia Low Dust, particolarmente indicato per la posa di gres porcellanato di grande formato, a bassissima emissione di sostanze organiche volatili tipo Keraflex Maxi S1 di Mapei. Sono compresi e compensati la campionatura delle lastre, la verifica dell’idoneità del supporto, la formazione di giunti di frazionamento in corrispondenza di pavimentazioni di diversa tipologia, la fornitura di pezzi speciali, il taglio, lo sfrido, la sigillatura degli interstizi eseguita con malta cementizia non irritante modificata con polimero, antiefflorescenze, per la stuccatura di fughe da 2 a 20 mm, a presa ed asciugamento rapido, idrorepellente con DropEffect resistente alle muffe con tecnologia BioBlock, tipo Mapei Ultracolor Plus, colore da definire a scelta della D.L. da campionare per approvazione, l’onere per la manipolazione in sicurezza di lastre di grande dimensioni, la pulitura superficiale, il rispetto della marcatura CE e DOP per i prodotti di costruzione previsti dal Regolamento n. 305/2011 (UE) e quanto altro per dare il lavoro finito a regola d'arte. | Opere di pavimentazione | Pavimenti in gres e ceramica
Pavimentazione bagni in gres porcellanato tipo Italgraniti Silver Grain Grey, dim. 60x120 cm Fornitura e posa di rivestimento a pavimento realizzato in gres porcellanato effetto cemento di grande formato tipo Italgraniti Silver Grain Grey , finitura naturale rettificato, dimensioni 60x120 cm, sp 9 mm. Classificate nel Gruppo BIa UGL CON Ev ≤ 0,5%. Il pavimento dovrà essere in possesso di un coefficiente di attrito conforme a quanto previsto dal DPR 24 luglio 1996 n° 503, recante norme per l'eliminazione delle barriere architettoniche negli edifici, spazi e servizi pubblici, R10. Posate a giunto unito su supporto previamente preparato, mediante spalmatura con spatola dentata di adesivo cementizio ad alte prestazioni di colore bianco, a scivolamento verticale nullo, a tempo aperto allungato, deformabile, con tecnologia Low Dust, particolarmente indicato per la posa di gres porcellanato e pietre naturali di grande formato, a bassissima emissione di sostanze organiche volatili tipo Keraflex Maxi S1 di Mapei Sono compresi e compensati la campionatura delle piastrelle per l’approvazione della D.L., la verifica dell’idoneità del fondo, la formazione di giunti di frazionamento in corrispondenza di pavimentazioni di diversa tipologia, la fornitura di pezzi speciali, il taglio, lo sfrido, la sigillatura degli interstizi eseguita con malta cementizia non irritante modificata con polimero, antiefflorescenze, per la stuccatura di fughe da 2 a 20 mm, a presa ed asciugamento rapido, idrorepellente con DropEffect resistente alle muffe con tecnologia BioBlock, tipo Mapei Ultracolor Plus, colore da definire a scelta della D.L. da campionare per approvazione, la pulitura superficiale, il rispetto della marcatura CE e DOP per i prodotti di costruzione previsti dal Regolamento n. 305/2011 (UE) e quanto altro per dare il lavoro finito a regola d'arte. | Opere di pavimentazione | Pavimenti in gres e ceramica
Fornitura e posa in opera di piastrelle in gres porcellanato per esterno dim. 80x80 cm tipo Marazzi, modello Mystone Ceppo di Gré, colore Grey, sp. 20 mm, da campionare e sottoporre ad approvazione della DL, R=11, posato su sistema di pavimento sopraelevato per esterno, questo computato a parte. | Opere di pavimentazione | Pavimenti in gres e ceramica
NUOVE COSTRUZIONI EDILI. Prezzi per una nuova costruzione di edilizia civile. Per lavori con normali difficoltà di esecuzione. PAVIMENTI. Posa in opera di pavimenti di qualsiasi tipo, compresi i materiali di allettamento o di incollaggio, i tagli e lo sfrido, la formazione di quartaboni, eventuali riprese di mantelline, stuccatura dei giunti e pulizia finale. Escluso: fornitura del materiale (salvo diversa indicazione) e preparazione del fondo di posa. Fornitura e posa in opera di percorsi tattili plantari integrati LOGES-VET-EVOLUTION (LVE) con lastre in gres porcellanato 1° scelta per esterni ed interni, con colorazioni superficiali variabili, con rilievi trapeziodali equidistanti, con altezza dei rilievi non inferiore a 3 mm e larghezza in accordo con la tabella 3-“WT6” della CEN/TS 15209, con distanza tra i rilievi in accordo con la tabella 1 - “S9” della CEN/TS 15209 costruito in M-PVC-P integrato con TAG – RFID 134.2 Khz idonei alla realizzazione di percorsi intelligenti per consentire a non vedenti ed ipovedenti “l'orientamento e la riconoscibilità dei luoghi e delle fonti di pericolo", come prescritto dalla normativa vigente (D.P.R. 503/1996, D.M. 236/1989, ecc.). delle dimensioni di cm 30x40 con spessore medio di circa 0,9 a 2,0 cm (UNI EN ISO 10545) con colorazioni superficiali variabili, codice di ATTENZIONE/SERVIZIO, posate a colla( U.M. aggiornata nella pubblicazione del Prezzario 2024) | Opere di pavimentazione | Pavimenti in gres e ceramica
Pavimento preaccoppiato in grès porcellanato tipo Marazzi, Cementum, colore Carbon, dim. 60x60 cm Fornitura e posa di pavimento in grès porcellanato tipo Marazzi, mod. Cementum, colore Carbon, dim. 60x60 cm, sp. 10 mm, preaccoppiato a pannello modulare costituito da anima in solfato di calcio ad alta densità (1600 kg/mc ca.), sp. 30 mm, posato su struttura esistente di pavimento sopraelevato, da sottoporre alla DL per approvazione. | Opere di pavimentazione | Pavimenti in gres e ceramica
CV03/CV06 - Pavimentazione in gres porcellanato, effetto pietra, tipo Marazzi, Mystone Ceppo di Grè Anthracite 75x150 cm oppure Carácter Mix Gris 60x120 cm Fornitura e posa, dove indicato negli come indicato negli elaborati grafici di progetto, di rivestimento a pavimento realizzato in lastre di grande formato, in gres fine porcellanato, rettificato, fine porcellanato colorato in massa, rettificato, caratterizzato da una superficie con l’inclusione di ciottoli di differenti forme tipo Marazzi, nelle seguenti due opzioni alternative: - Marazzi, collezione Carácter, cod. M97D Mix Gris, dim. 60x120 cm, sp. 9 mm, R10, da campionare per approvazione della D.L.; - Marazzi, collezione Mystone, Ceppo di Grè, cod. MQVU Antracite, dim. | Opere di pavimentazione | Pavimenti in gres e ceramica
Pavimento in gres porcellanato, tipo Marazzi Cementum Ash, dim. 60x120 cm Fornitura e posa in opera, nelle aree indicate negli elaborati grafici di progetto, di pavimento in gres porcellanato, tipo Marazzi Cementum Ash, dim | Opere di pavimentazione | Pavimenti in gres e ceramica
CV01 - Pavimentazione bagni in gres porcellanato tipo Italgraniti Silver Grain Grey, dim. 60x120 cm Fornitura e posa di rivestimento a pavimento realizzato in gres porcellanato effetto cemento di grande formato tipo Italgraniti Silver Grain Grey , finitura naturale rettificato, dimensioni 60x120 cm, sp 9 mm. | Opere di pavimentazione | Pavimenti in gres e ceramica
Pavimento in gres porcellanato, tipo Marazzi Cementum Ash, dim. 60x120 cm Fornitura e posa in opera, nelle aree indicate negli elaborati grafici di progetto, di pavimento in gres porcellanato, tipo Marazzi Cementum Ash, dim. 60x120 cm, sp. 10 mm. coefficiente di resistenza allo scivolamento R11. Da campionare per approvazione della D.L. Posato a giunto unito su supporto previamente preparato, spalmatura con spatola dentata di adesivo cementizio ad alte prestazioni a scivolamento verticale nullo, a tempo aperto allungato, deformabile, a bassissima emissione di sostanze organiche volatili, per piastrelle in ceramica tipo Keraflex di Mapei, o similare approvato dalla D.L. Nel prezzo si intendono compresi e compensati la pulizia e verifica della planarità piano di posa, la fornitura di pezzi speciali; gli oneri per il trasporto, il tiro in alto, la posa in opera anche da parte di manodopera specializzata, il taglio, lo sfrido, eventuali assistenze murarie, la sigillatura degli interstizi eseguita con malta cementizia non irritante modificata con polimero, antiefflorescenze, per la stuccatura di fughe da 2 a 20 mm, a presa ed asciugamento rapido, idrorepellente con DropEffect resistente alle muffe con tecnologia BioBlock, tipo Mapei Ultracolor Plus colore da definire e campionare per approvazione della D.L., lo smaltimento dei materiali di risulta, la pulizia finale, il rispetto della marcatura CE e la Dichiarazione di Produzione di Prodotto DOP per i prodotti di costruzione previsti dal Regolamento n. 305/2011 (UE) e quanto altro necessario per dare il lavoro finito a regola d’arte. | Opere di pavimentazione | Pavimenti in gres e ceramica