NUOVE COSTRUZIONI EDILI. Prezzi per una nuova costruzione di edilizia civile. Per lavori con normali difficoltà di esecuzione. RIVESTIMENTI. installazione di rivestimenti di qualsiasi tipo. Compreso: materiali di allettamento o di incollaggio, tagli e sfrido, installazione di pezzi speciali di raccordo e d'angolo, formazione di quartaboni, eventuali riprese di mantelline, stuccatura dei giunti, distanziatori (mm. 3) e pulizia finale. Escluso: fornitura del materiale (salvo diversa indicazione) e preparazione del fondo di installazione. Le piastrelle ceramiche, interne ed esterne, devono essere posate secondo la UNI 11493:2013. installazione di rivestimento in lastre di marmo, travertino o granito posate a colla su superficie intonacata, compreso eventuali fori e zanche di ancoraggio, stilatura e sigillatura dei giunti e pulizia finale lastre di dimensioni oltre 40x20 cm e fino a 150x60 cm | Opere di rivestimento | Rivestimenti in pietra
Rivestimento di pareti in lastre di marmo, pietra e graniti dello spessore di 2 cm, delle dimensioni non superiori a 150 x 65 cm e non inferiori a 40 x 20 cm e comunque con uno sviluppo non inferiore a 120 cm, con coste fresate a spigoli vivi, con faccia a vista, arrotate e levigate, poste in opera con malta bastarda, compresi la stuccatura, la stilatura e suggellatura dei giunti con malta di cemento, i beveroni, gli eventuali fori e grappe e la pulizia finale, esclusa la lucidatura a piombo: marmo: botticino classico | Opere di rivestimento | Rivestimenti in pietra
NUOVE COSTRUZIONI EDILI. Prezzi per una nuova costruzione di edilizia civile. Per lavori con normali difficoltà di esecuzione. RIVESTIMENTI. Posa in opera di rivestimenti di qualsiasi tipo. Compreso: materiali di allettamento o di incollaggio,distanziatori (mm. 3) e pulizia finale. Escluso: fornitura del materiale (salvo diversa indicazione) e preparazione del fondo di posa. Le piastrelle ceramiche,posa in opera di pezzi speciali di raccordo e d'angolo,formazione di quartaboni,eventuali riprese di mantelline,stuccatura dei giunti,tagli e sfrido,interne ed esterne,devono essere posate secondo la UNI 11493:2013. Posa in opera di rivestimento in lastre di marmo,travertino o granito posate a colla su superficie intonacata,compreso eventuali fori e zanche di ancoraggio,stilatura e sigillatura dei giunti e pulizia finale lastre di dimensioni fino a 40x20 cm | Opere di rivestimento | Rivestimenti in pietra
NUOVE COSTRUZIONI EDILI. Prezzi per una nuova costruzione di edilizia civile. Per lavori con normali difficoltà di esecuzione. RIVESTIMENTI. installazione di rivestimenti di qualsiasi tipo. Compreso: materiali di allettamento o di incollaggio, tagli e sfrido, installazione di pezzi speciali di raccordo e d'angolo, formazione di quartaboni, eventuali riprese di mantelline, stuccatura dei giunti, distanziatori (mm. 3) e pulizia finale. Escluso: fornitura del materiale (salvo diversa indicazione) e preparazione del fondo di installazione. Le piastrelle ceramiche, interne ed esterne, devono essere posate secondo la UNI 11493:2013. installazione di rivestimento in lastre di marmo, travertino o granito posate a colla su superficie intonacata, compreso eventuali fori e zanche di ancoraggio, stilatura e sigillatura dei giunti e pulizia finale lastre di dimensioni oltre 40x20 cm e fino a 150x60 cm | Opere di rivestimento | Rivestimenti in pietra
NUOVE COSTRUZIONI EDILI. Prezzi per una nuova costruzione di edilizia civile. Per lavori con normali difficoltà di esecuzione. RIVESTIMENTI. installazione di rivestimenti di qualsiasi tipo. Compreso: materiali di allettamento o di incollaggio,eventuali riprese di mantelline,installazione di pezzi speciali di raccordo e d'angolo,formazione di quartaboni,tagli e sfrido,stuccatura dei giunti,distanziatori (mm. 3) e pulizia finale. Escluso: fornitura del materiale (salvo diversa indicazione) e preparazione del fondo di installazione. Le piastrelle ceramiche,interne ed esterne,devono essere posate secondo la UNI 11493:2013. installazione di rivestimento in lastre di marmo,travertino o granito posate a colla su superficie intonacata,compreso eventuali fori e zanche di ancoraggio,stilatura e sigillatura dei giunti e pulizia finale lastre di dimensioni fino a 40x20 cm | Opere di rivestimento | Rivestimenti in pietra
Rivestimento di pareti con piastrelle di klinker ceramico ad alta resistenza, con profilo a coda di rondine, spessore 1 ÷ 1,4 cm, poste in opera su intonaco rustico da pagarsi a parte, di malta bastarda, compresi l'allettamento con la stessa malta o con collante, la stuccatura dei giunti con cemento colorato o idoneo sigillante e la pulitura; esclusi pezzi speciali, angoli e spigoli: superficie smaltata o vetrinata, colori vari: 12 x 24 cm | Opere di rivestimento | Rivestimenti in pietra
Rivestimento di pareti in lastre di marmo, pietra e graniti dello spessore di 2 cm, delle dimensioni non superiori a 150 x 65 cm e non inferiori a 40 x 20 cm e comunque con uno sviluppo non inferiore a 120 cm, con coste fresate a spigoli vivi, con faccia a vista, arrotate e levigate, poste in opera con malta bastarda, compresi la stuccatura, la stilatura e suggellatura dei giunti con malta di cemento, i beveroni, gli eventuali fori e grappe e la pulizia finale, esclusa la lucidatura a piombo: pietra: travertino scuro | Opere di rivestimento | Rivestimenti in pietra
NUOVE COSTRUZIONI EDILI. Prezzi per una nuova costruzione di edilizia civile. Per lavori con normali difficoltà di esecuzione. RIVESTIMENTI. installazione di rivestimenti di qualsiasi tipo. Compreso: materiali di allettamento o di incollaggio, tagli e sfrido, installazione di pezzi speciali di raccordo e d'angolo, formazione di quartaboni, eventuali riprese di mantelline, stuccatura dei giunti, distanziatori (mm. 3) e pulizia finale. Escluso: fornitura del materiale (salvo diversa indicazione) e preparazione del fondo di installazione. Le piastrelle ceramiche, interne ed esterne, devono essere posate secondo la UNI 11493:2013. installazione di rivestimento in lastre di marmo, travertino o granito posate a colla su superficie intonacata, compreso eventuali fori e zanche di ancoraggio, stilatura e sigillatura dei giunti e pulizia finale lastre di dimensioni oltre 40x20 cm e fino a 150x60 cm | Opere di rivestimento | Rivestimenti in pietra
Rivestimento di pareti in lastre di marmo, pietra e graniti dello spessore di 2 cm, delle dimensioni non superiori a 150 x 65 cm e non inferiori a 40 x 20 cm e comunque con uno sviluppo non inferiore a 120 cm, con coste fresate a spigoli vivi, con faccia a vista, arrotate e levigate, poste in opera con malta bastarda, compresi la stuccatura, la stilatura e suggellatura dei giunti con malta di cemento, i beveroni, gli eventuali fori e grappe e la pulizia finale, esclusa la lucidatura a piombo: granito: nero Brasile | Opere di rivestimento | Rivestimenti in pietra
NUOVE COSTRUZIONI EDILI. Prezzi per una nuova costruzione di edilizia civile. Per lavori con normali difficoltà di esecuzione. RIVESTIMENTI. installazione di rivestimenti di qualsiasi tipo. Compreso: materiali di allettamento o di incollaggio, tagli e sfrido, installazione di pezzi speciali di raccordo e d'angolo, formazione di quartaboni, eventuali riprese di mantelline, stuccatura dei giunti, distanziatori (mm. 3) e pulizia finale. Escluso: fornitura del materiale (salvo diversa indicazione) e preparazione del fondo di installazione. Le piastrelle ceramiche, interne ed esterne, devono essere posate secondo la UNI 11493:2013. installazione di rivestimento in lastre di marmo, travertino o granito posate a colla su superficie intonacata, compreso eventuali fori e zanche di ancoraggio, stilatura e sigillatura dei giunti e pulizia finale lastre di dimensioni fino a 40x20 cm | Opere di rivestimento | Rivestimenti in pietra
Rivestimento di pareti con piastrelle di klinker ceramico ad alta resistenza, con profilo a coda di rondine, spessore 1 ÷ 1,4 cm, poste in opera su intonaco rustico da pagarsi a parte, di malta bastarda, compresi l'allettamento con la stessa malta o con collante, la stuccatura dei giunti con cemento colorato o idoneo sigillante e la pulitura; esclusi pezzi speciali, angoli e spigoli: superficie smaltata o vetrinata, colori vari: 10 x 20 cm | Opere di rivestimento | Rivestimenti in pietra
NUOVE COSTRUZIONI EDILI. Prezzi per una nuova costruzione di edilizia civile. Per lavori con normali difficoltà di esecuzione. RIVESTIMENTI. installazione di rivestimenti di qualsiasi tipo. Compreso: materiali di allettamento o di incollaggio, tagli e sfrido, installazione di pezzi speciali di raccordo e d'angolo, formazione di quartaboni, eventuali riprese di mantelline, stuccatura dei giunti, distanziatori (mm. 3) e pulizia finale. Escluso: fornitura del materiale (salvo diversa indicazione) e preparazione del fondo di installazione. Le piastrelle ceramiche, interne ed esterne, devono essere posate secondo la UNI 11493:2013. installazione di rivestimento in lastre di marmo, travertino o granito posate a colla su superficie intonacata, compreso eventuali fori e zanche di ancoraggio, stilatura e sigillatura dei giunti e pulizia finale lastre di dimensioni fino a 40x20 cm | Opere di rivestimento | Rivestimenti in pietra
NUOVE COSTRUZIONI EDILI. Prezzi per una nuova costruzione di edilizia civile. Per lavori con normali difficoltà di esecuzione. RIVESTIMENTI. installazione di rivestimenti di qualsiasi tipo. Compreso: materiali di allettamento o di incollaggio,tagli e sfrido,installazione di pezzi speciali di raccordo e d'angolo,formazione di quartaboni,eventuali riprese di mantelline,stuccatura dei giunti,compreso eventuali fori e zanche di ancoraggio,interne ed esterne,devono essere posate secondo la UNI 11493:2013. installazione di rivestimento in lastre di marmo,travertino o granito posate a colla su superficie intonacata,distanziatori (mm. 3) e pulizia finale. Escluso: fornitura del materiale (salvo diversa indicazione) e preparazione del fondo di installazione. Le piastrelle ceramiche,stilatura e sigillatura dei giunti e pulizia finale lastre di dimensioni oltre 40x20 cm e fino a 150x60 cm | Opere di rivestimento | Rivestimenti in pietra
NUOVE COSTRUZIONI EDILI. Prezzi per una nuova costruzione di edilizia civile. Per lavori con normali difficoltà di esecuzione. RIVESTIMENTI. installazione di rivestimenti di qualsiasi tipo. Compreso: materiali di allettamento o di incollaggio, tagli e sfrido, installazione di pezzi speciali di raccordo e d'angolo, formazione di quartaboni, eventuali riprese di mantelline, stuccatura dei giunti, distanziatori (mm. 3) e pulizia finale. Escluso: fornitura del materiale (salvo diversa indicazione) e preparazione del fondo di installazione. Le piastrelle ceramiche, interne ed esterne, devono essere posate secondo la UNI 11493:2013. installazione di rivestimento in lastre di marmo, travertino o granito posate a colla su superficie intonacata, compreso eventuali fori e zanche di ancoraggio, stilatura e sigillatura dei giunti e pulizia finale lastre di dimensioni oltre 40x20 cm e fino a 150x60 cm | Opere di rivestimento | Rivestimenti in pietra
Rivestimento di pareti interne con piastrelle di ceramica smaltata di prima scelta, poste in opera su intonaco rustico da pagarsi a parte, compresi l'allettamento con la stessa malta o con collante, la stuccatura dei giunti con cemento colorato o idoneo sigillante e la pulitura, esclusi i pezzi speciali: bicottura, dimensioni 20 x 20 cm: superficie bugnata, bianca | Opere di rivestimento | Rivestimenti in pietra
NUOVE COSTRUZIONI EDILI. Prezzi per una nuova costruzione di edilizia civile. Per lavori con normali difficoltà di esecuzione. RIVESTIMENTI. installazione di rivestimenti di qualsiasi tipo. Compreso: materiali di allettamento o di incollaggio, tagli e sfrido, installazione di pezzi speciali di raccordo e d'angolo, formazione di quartaboni, eventuali riprese di mantelline, stuccatura dei giunti, distanziatori (mm. 3) e pulizia finale. Escluso: fornitura del materiale (salvo diversa indicazione) e preparazione del fondo di installazione. Le piastrelle ceramiche, interne ed esterne, devono essere posate secondo la UNI 11493:2013. installazione di rivestimento in lastre di marmo, travertino o granito posate a colla su superficie intonacata, compreso eventuali fori e zanche di ancoraggio, stilatura e sigillatura dei giunti e pulizia finale lastre di dimensioni fino a 40x20 cm | Opere di rivestimento | Rivestimenti in pietra
Rivestimento di pareti interne con piastrelle di ceramica smaltata di prima scelta, poste in opera su intonaco rustico da pagarsi a parte, compresi l'allettamento con la stessa malta o con collante, la stuccatura dei giunti con cemento colorato o idoneo sigillante e la pulitura, esclusi i pezzi speciali: monocottura in pasta bianca: a tinta unita: 10 x 10 cm | Opere di rivestimento | Rivestimenti in pietra
NUOVE COSTRUZIONI EDILI. Prezzi per una nuova costruzione di edilizia civile. Per lavori con normali difficoltà di esecuzione. RIVESTIMENTI. installazione di rivestimenti di qualsiasi tipo. Compreso: materiali di allettamento o di incollaggio, tagli e sfrido, installazione di pezzi speciali di raccordo e d'angolo, formazione di quartaboni, eventuali riprese di mantelline, stuccatura dei giunti, distanziatori (mm. 3) e pulizia finale. Escluso: fornitura del materiale (salvo diversa indicazione) e preparazione del fondo di installazione. Le piastrelle ceramiche, interne ed esterne, devono essere posate secondo la UNI 11493:2013. installazione di rivestimento in lastre di marmo, travertino o granito posate a colla su superficie intonacata, compreso eventuali fori e zanche di ancoraggio, stilatura e sigillatura dei giunti e pulizia finale lastre di dimensioni fino a 40x20 cm | Opere di rivestimento | Rivestimenti in pietra
NUOVE COSTRUZIONI EDILI. Prezzi per una nuova costruzione di edilizia civile. Per lavori con normali difficoltà di esecuzione. RIVESTIMENTI. installazione di rivestimenti di qualsiasi tipo. Compreso: materiali di allettamento o di incollaggio, tagli e sfrido, installazione di pezzi speciali di raccordo e d'angolo, formazione di quartaboni, eventuali riprese di mantelline, stuccatura dei giunti, distanziatori (mm. 3) e pulizia finale. Escluso: fornitura del materiale (salvo diversa indicazione) e preparazione del fondo di installazione. Le piastrelle ceramiche, interne ed esterne, devono essere posate secondo la UNI 11493:2013. installazione di rivestimento in lastre di marmo, travertino o granito posate a colla su superficie intonacata, compreso eventuali fori e zanche di ancoraggio, stilatura e sigillatura dei giunti e pulizia finale lastre di dimensioni fino a 40x20 cm | Opere di rivestimento | Rivestimenti in pietra
NUOVE COSTRUZIONI EDILI. Prezzi per una nuova costruzione di edilizia civile. Per lavori con normali difficoltà di esecuzione. RIVESTIMENTI. installazione di rivestimenti di qualsiasi tipo. Compreso: materiali di allettamento o di incollaggio, tagli e sfrido, installazione di pezzi speciali di raccordo e d'angolo, formazione di quartaboni, eventuali riprese di mantelline, stuccatura dei giunti, distanziatori (mm. 3) e pulizia finale. Escluso: fornitura del materiale (salvo diversa indicazione) e preparazione del fondo di installazione. Le piastrelle ceramiche, interne ed esterne, devono essere posate secondo la UNI 11493:2013. installazione di rivestimento in lastre di marmo, travertino o granito posate a colla su superficie intonacata, compreso eventuali fori e zanche di ancoraggio, stilatura e sigillatura dei giunti e pulizia finale lastre di dimensioni oltre 40x20 cm e fino a 150x60 cm | Opere di rivestimento | Rivestimenti in pietra
Rivestimento di pareti interne con piastrelle di ceramica smaltata di prima scelta, poste in opera su intonaco rustico da pagarsi a parte, compresi l'allettamento con la stessa malta o con collante, la stuccatura dei giunti con cemento colorato o idoneo sigillante e la pulitura, esclusi i pezzi speciali: bicottura superficie ad effetto marmorizzato, colori chiari 25 x 33 cm senza decoro | Opere di rivestimento | Rivestimenti in pietra
NUOVE COSTRUZIONI EDILI. Prezzi per una nuova costruzione di edilizia civile. Per lavori con normali difficoltà di esecuzione. RIVESTIMENTI. installazione di rivestimenti di qualsiasi tipo. Compreso: materiali di allettamento o di incollaggio,tagli e sfrido,installazione di pezzi speciali di raccordo e d'angolo,formazione di quartaboni,eventuali riprese di mantelline,stuccatura dei giunti,compreso eventuali fori e zanche di ancoraggio,interne ed esterne,devono essere posate secondo la UNI 11493:2013. installazione di rivestimento in lastre di marmo,travertino o granito posate a colla su superficie intonacata,distanziatori (mm. 3) e pulizia finale. Escluso: fornitura del materiale (salvo diversa indicazione) e preparazione del fondo di installazione. Le piastrelle ceramiche,stilatura e sigillatura dei giunti e pulizia finale lastre di dimensioni oltre 40x20 cm e fino a 150x60 cm | Opere di rivestimento | Rivestimenti in pietra
NUOVE COSTRUZIONI EDILI. Prezzi per una nuova costruzione di edilizia civile. Per lavori con normali difficoltà di esecuzione. RIVESTIMENTI. Posa in opera di rivestimenti di qualsiasi tipo. Compreso: materiali di allettamento o di incollaggio, tagli e sfrido, posa in opera di pezzi speciali di raccordo e d'angolo, formazione di quartaboni, eventuali riprese di mantelline, stuccatura dei giunti, distanziatori (mm. 3) e pulizia finale. Escluso: fornitura del materiale (salvo diversa indicazione) e preparazione del fondo di posa. Le piastrelle ceramiche, interne ed esterne, devono essere posate secondo la UNI 11493:2013. Posa in opera di rivestimento in lastre di marmo, travertino o granito posate a colla su superficie intonacata, compreso eventuali fori e zanche di ancoraggio, stilatura e sigillatura dei giunti e pulizia finale lastre di dimensioni fino a 40x20 cm | Opere di rivestimento | Rivestimenti in pietra
NUOVE COSTRUZIONI EDILI. Prezzi per una nuova costruzione di edilizia civile. Per lavori con normali difficoltà di esecuzione. RIVESTIMENTI. installazione di rivestimenti di qualsiasi tipo. Compreso: materiali di allettamento o di incollaggio, tagli e sfrido, installazione di pezzi speciali di raccordo e d'angolo, formazione di quartaboni, eventuali riprese di mantelline, stuccatura dei giunti, distanziatori (mm. 3) e pulizia finale. Escluso: fornitura del materiale (salvo diversa indicazione) e preparazione del fondo di installazione. Le piastrelle ceramiche, interne ed esterne, devono essere posate secondo la UNI 11493:2013. installazione di rivestimento in lastre di marmo, travertino o granito posate a colla su superficie intonacata, compreso eventuali fori e zanche di ancoraggio, stilatura e sigillatura dei giunti e pulizia finale lastre di dimensioni fino a 40x20 cm | Opere di rivestimento | Rivestimenti in pietra
Rivestimento di pareti interne con piastrelle di grés con superficie liscia, poste in opera su intonaco rustico da pagarsi a parte, di malta bastarda, compresi l'allettamento con la stessa malta o con collante, le stuccature dei giunti con cemento colorato o idoneo sigillante, i pezzi speciali, i terminali, gli zoccoli e la pulitura: grés rosso 7,5 x 15 cm | Opere di rivestimento | Rivestimenti in pietra
Rivestimento di pareti con piastrelle di klinker ceramico ad alta resistenza, con profilo a coda di rondine, spessore 1 ÷ 1,4 cm, poste in opera su intonaco rustico da pagarsi a parte, di malta bastarda, compresi l'allettamento con la stessa malta o con collante, la stuccatura dei giunti con cemento colorato o idoneo sigillante e la pulitura; esclusi pezzi speciali, angoli e spigoli: superficie grezza, colori vari: 12 x 24 cm | Opere di rivestimento | Rivestimenti in pietra
Rivestimento di pareti in lastre di marmo, pietra e graniti dello spessore di 2 cm, delle dimensioni non superiori a 150 x 65 cm e non inferiori a 40 x 20 cm e comunque con uno sviluppo non inferiore a 120 cm, con coste fresate a spigoli vivi, con faccia a vista, arrotate e levigate, poste in opera con malta bastarda, compresi la stuccatura, la stilatura e suggellatura dei giunti con malta di cemento, i beveroni, gli eventuali fori e grappe e la pulizia finale, esclusa la lucidatura a piombo: marmo: botticino nuvolato | Opere di rivestimento | Rivestimenti in pietra
NUOVE COSTRUZIONI EDILI. Prezzi per una nuova costruzione di edilizia civile. Per lavori con normali difficoltà di esecuzione. RIVESTIMENTI. installazione di rivestimenti di qualsiasi tipo. Compreso: materiali di allettamento o di incollaggio, tagli e sfrido, installazione di pezzi speciali di raccordo e d'angolo, formazione di quartaboni, eventuali riprese di mantelline, stuccatura dei giunti, distanziatori (mm. 3) e pulizia finale. Escluso: fornitura del materiale (salvo diversa indicazione) e preparazione del fondo di installazione. Le piastrelle ceramiche, interne ed esterne, devono essere posate secondo la UNI 11493:2013. installazione di rivestimento in lastre di marmo, travertino o granito posate a colla su superficie intonacata, compreso eventuali fori e zanche di ancoraggio, stilatura e sigillatura dei giunti e pulizia finale lastre di dimensioni fino a 40x20 cm | Opere di rivestimento | Rivestimenti in pietra
NUOVE COSTRUZIONI EDILI. Prezzi per una nuova costruzione di edilizia civile. Per lavori con normali difficoltà di esecuzione. RIVESTIMENTI. Posa in opera di rivestimenti di qualsiasi tipo. Compreso: materiali di allettamento o di incollaggio, tagli e sfrido, posa in opera di pezzi speciali di raccordo e d'angolo, formazione di quartaboni, eventuali riprese di mantelline, stuccatura dei giunti, distanziatori (mm. 3) e pulizia finale. Escluso: fornitura del materiale (salvo diversa indicazione) e preparazione del fondo di posa. Le piastrelle ceramiche, interne ed esterne, devono essere posate secondo la UNI 11493:2013. Posa in opera di rivestimento in lastre di marmo, travertino o granito posate a colla su superficie intonacata, compreso eventuali fori e zanche di ancoraggio, stilatura e sigillatura dei giunti e pulizia finale lastre di dimensioni fino a 40x20 cm | Opere di rivestimento | Rivestimenti in pietra
NUOVE COSTRUZIONI EDILI. Prezzi per una nuova costruzione di edilizia civile. Per lavori con normali difficoltà di esecuzione. RIVESTIMENTI. installazione di rivestimenti di qualsiasi tipo. Compreso: materiali di allettamento o di incollaggio, tagli e sfrido, installazione di pezzi speciali di raccordo e d'angolo, formazione di quartaboni, eventuali riprese di mantelline, stuccatura dei giunti, distanziatori (mm. 3) e pulizia finale. Escluso: fornitura del materiale (salvo diversa indicazione) e preparazione del fondo di installazione. Le piastrelle ceramiche, interne ed esterne, devono essere posate secondo la UNI 11493:2013. installazione di rivestimento in lastre di marmo, travertino o granito posate a colla su superficie intonacata, compreso eventuali fori e zanche di ancoraggio, stilatura e sigillatura dei giunti e pulizia finale lastre di dimensioni fino a 40x20 cm | Opere di rivestimento | Rivestimenti in pietra
NUOVE COSTRUZIONI EDILI. Prezzi per una nuova costruzione di edilizia civile. Per lavori con normali difficoltà di esecuzione. RIVESTIMENTI. installazione di rivestimenti di qualsiasi tipo. Compreso: materiali di allettamento o di incollaggio, tagli e sfrido, installazione di pezzi speciali di raccordo e d'angolo, formazione di quartaboni, eventuali riprese di mantelline, stuccatura dei giunti, distanziatori (mm. 3) e pulizia finale. Escluso: fornitura del materiale (salvo diversa indicazione) e preparazione del fondo di installazione. Le piastrelle ceramiche, interne ed esterne, devono essere posate secondo la UNI 11493:2013. installazione di rivestimento in lastre di marmo, travertino o granito posate a colla su superficie intonacata, compreso eventuali fori e zanche di ancoraggio, stilatura e sigillatura dei giunti e pulizia finale lastre di dimensioni oltre 40x20 cm e fino a 150x60 cm | Opere di rivestimento | Rivestimenti in pietra
RISTRUTTURAZIONI EDILI. Compresa MANUTENZIONE ORDINARIA E STRAORDINARIA, sia programmabile che non programmabile. Prezzi relativi ad una ristrutturazione di edilizia civile e per lavori con ordinaria difficoltà di esecuzione. DEMOLIZIONI, SMONTAGGI, RIMOZIONI E PUNTELLAMENTI, Per interventi di ristrutturazione edilizia. Compreso (ove non diversamente indicato): - calo, sollevamento e movimentazione dei materiali di risulta con qualsiasi mezzo (tranne a spalla) fino al piano di carico e/o fino al mezzo di trasporto, nell'ambito del cantiere; - ponti di servizio con altezza < 2,00 m e/o trabattelli a norma, anche esterni, mobili o fissi. Escluso: - carico, trasporto e scarico; - costi di accesso per il conferimento dei rifiuti a impianto autorizzato ai fini del loro recupero o del loro smaltimento e gli eventuali tributi. Puntellamenti eseguiti in legname e/o puntelli tubolari metallici compreso carico e scarico, montaggio e smontaggio, e pulitura finale; escluso il nolo dei materiali per vani di apertura, porte o finestre | Opere di pavimentazione | Scavi e trasporti a discarica
RISTRUTTURAZIONI EDILI. Compresa MANUTENZIONE ORDINARIA E STRAORDINARIA, sia programmabile che non programmabile. Prezzi relativi ad una ristrutturazione di edilizia civile e per lavori con ordinaria difficoltà di esecuzione. DEMOLIZIONI, SMONTAGGI, RIMOZIONI E PUNTELLAMENTI, Per interventi di ristrutturazione edilizia. Compreso (ove non diversamente indicato): - calo, sollevamento e movimentazione dei materiali di risulta con qualsiasi mezzo (tranne a spalla) fino al piano di carico e/o fino al mezzo di trasporto, nell'ambito del cantiere; - ponti di servizio con altezza < 2,00 m e/o trabattelli a norma, anche esterni, mobili o fissi. Escluso: - carico, trasporto e scarico; - costi di accesso per il conferimento dei rifiuti a impianto autorizzato ai fini del loro recupero o del loro smaltimento e gli eventuali tributi. Puntellamenti eseguiti in legname e/o puntelli tubolari metallici compreso carico e scarico, montaggio e smontaggio, e pulitura finale; escluso il nolo dei materiali per solai in travetti prefabbricati, di altezza complessiva cm 20 | Opere di pavimentazione | Scavi e trasporti a discarica
RISTRUTTURAZIONI EDILI. Compresa MANUTENZIONE ORDINARIA E STRAORDINARIA, sia programmabile che non programmabile. Prezzi relativi ad una ristrutturazione di edilizia civile e per lavori con ordinaria difficoltà di esecuzione. DEMOLIZIONI, SMONTAGGI, RIMOZIONI E PUNTELLAMENTI, Per interventi di ristrutturazione edilizia. Compreso (ove non diversamente indicato): - calo, sollevamento e movimentazione dei materiali di risulta con qualsiasi mezzo (tranne a spalla) fino al piano di carico e/o fino al mezzo di trasporto, nell'ambito del cantiere; - ponti di servizio con altezza < 2,00 m e/o trabattelli a norma, anche esterni, mobili o fissi. Escluso: - carico, trasporto e scarico; - costi di accesso per il conferimento dei rifiuti a impianto autorizzato ai fini del loro recupero o del loro smaltimento e gli eventuali tributi. Puntellamenti eseguiti in legname e/o puntelli tubolari metallici compreso carico e scarico, montaggio e smontaggio, e pulitura finale; escluso il nolo dei materiali per strutture singole quali travi e capriate | Opere di pavimentazione | Scavi e trasporti a discarica
RISTRUTTURAZIONI EDILI. Compresa MANUTENZIONE ORDINARIA E STRAORDINARIA, sia programmabile che non programmabile. Prezzi relativi ad una ristrutturazione di edilizia civile e per lavori con ordinaria difficoltà di esecuzione. DEMOLIZIONI, SMONTAGGI, RIMOZIONI E PUNTELLAMENTI, Per interventi di ristrutturazione edilizia. Compreso (ove non diversamente indicato): - calo, sollevamento e movimentazione dei materiali di risulta con qualsiasi mezzo (tranne a spalla) fino al piano di carico e/o fino al mezzo di trasporto, nell'ambito del cantiere; - ponti di servizio con altezza < 2,00 m e/o trabattelli a norma, anche esterni, mobili o fissi. Escluso: - carico, trasporto e scarico; - costi di accesso per il conferimento dei rifiuti a impianto autorizzato ai fini del loro recupero o del loro smaltimento e gli eventuali tributi. Puntellamenti eseguiti in legname e/o puntelli tubolari metallici compreso carico e scarico, montaggio e smontaggio, e pulitura finale; escluso il nolo dei materiali per solai in pannelli prefabbricati, di altezza complessiva cm 20 | Opere di pavimentazione | Scavi e trasporti a discarica
RISTRUTTURAZIONI EDILI. Compresa MANUTENZIONE ORDINARIA E STRAORDINARIA, sia programmabile che non programmabile. Prezzi relativi ad una ristrutturazione di edilizia civile e per lavori con ordinaria difficoltà di esecuzione. DEMOLIZIONI, SMONTAGGI, RIMOZIONI E PUNTELLAMENTI, Per interventi di ristrutturazione edilizia. Compreso (ove non diversamente indicato): - calo, sollevamento e movimentazione dei materiali di risulta con qualsiasi mezzo (tranne a spalla) fino al piano di carico e/o fino al mezzo di trasporto, nell'ambito del cantiere; - ponti di servizio con altezza < 2,00 m e/o trabattelli a norma, anche esterni, mobili o fissi. Escluso: - carico, trasporto e scarico; - costi di accesso per il conferimento dei rifiuti a impianto autorizzato ai fini del loro recupero o del loro smaltimento e gli eventuali tributi. Puntellamenti eseguiti in legname e/o puntelli tubolari metallici compreso carico e scarico, montaggio e smontaggio, e pulitura finale; escluso il nolo dei materiali per solai latero-cementizi gettati in opera, di altezza complessiva cm 20 | Opere di pavimentazione | Scavi e trasporti a discarica
Bussola in legno con specchiature per vetro, ad una o più partite, con o senza sopralluce fisso od apribile a vasistas, costituito da telaio maestro (circa 80x45 mm), fissato al controtelaio in abete, e da parti mobili intelaiate (minimo 80x45 mm) anche con eventuali fasce intermedie, tamburate nelle parti non a vetro con pannelli o compensati lisci, compresi e compensati nel prezzo mostre, cornici, guide a canaletto o regoletti sagomati, anche scorniciati per il fissaggio del vetro da pagarsi a parte, zoccoletti adeguati, ferramenta in ottone anche cromato (cerniere, serratura, maniglia, piastrine, paletti a ditale incorporati, compassi per vasistas, ecc.) e quanto altro necessario per dare il lavoro finito a regola d'arte, in opera compresa verniciatura: Serramento realizzato in legno lamellare di abete con telaio 68 ÷ 78 × 70 ÷ 80 e battenti 68 ÷ 78 × 78 ÷ 88 ricavati da segati opportunamente stagionati, fornito e posto in opera, con coprigiunti esterni ed interni, fermavetro e giunto apribile con camera di decompressione per la raccolta dell'acqua, predisposto per l'alloggiamento di almeno una guarnizione di tenuta, gocciolatoio sul traverso inferiore con scarico delle acque piovane, giunzione angolare dei profili con collanti per esterni in classe D3 o D4 secondo le norme UNI EN 204/205, verniciato con prodotto monocomponente idrosolubile all'acqua, con impregnante, mano intermedia e finitura, compresi ferramenta, maniglie, cerniere, meccanismi di manovra, dispositivi di sicurezza contro le false manovre e quant'altro necessario per il funzionamento e vetrocamera con con doppio vetro stratificato antinfortunistico (UNI 7697) con prestazioni termiche e acustiche idonee, permeabilità all'aria classe 4 secondo la norma UNI EN 12207, tenuta all'acqua classe 7A secondo la norma UNI 12208, resistenza al vento classe C3 secondo la norma UNI 12210, incluso il trasporto, escluso il controtelaio, il tiro ai piani ed eventuali assistenze murarie | Opere da serramentista | Serramenti in legno
RISTRUTTURAZIONI EDILI. Compresa MANUTENZIONE ORDINARIA E STRAORDINARIA, sia programmabile che non programmabile. Prezzi relativi ad una ristrutturazione di edilizia civile e per lavori con ordinaria difficoltà di esecuzione. SOSTITUZIONE DI INFISSO ESTERNO SU VANO ESISTENTE Compreso: - sollevamento e la discesa al piano; - movimentazione del materiale dal sistema di sollevamento al foro muro e viceversa; - pulizia del vano predisposto; - materiali per la posa ed il fissaggio meccanico (viti a fissaggio diretto/turboviti oppure vite e tassello con spessori di distanziamento). - riquadratura finale con appositi profili inclusi nella fornitura dell’infisso (se non diversamente precisato) Escluso l’infisso (da computare a parte). La posa dovrà essere conforme alla UNI 10818 ed ai punti applicabili della UNI 11673-1 con riferimento al giunto primario e secondario. SMONTAGGIO DI QUALUNQUE TIPO DI INFISSO E RIMONTAGGIO DI FINESTRE E PORTEFINESTRE in legno, pvc, alluminio, legnoalluminio e alluminiolegno, ad una o più ante. E’ compresa la rimozione dell'infisso e del telaio esistente, il materiale per la posa e sigillatura/isolamento del giunto secondario su 3 piani funzionali secondo criteri e requisiti 11673-1, l'accatastamento dei materiali riutilizzabili e/o di risulta all’interno del cantiere, ed è esclusa la fornitura e posa del controtelaio e/o monoblocco. Per vani FINESTRA superiori a 2,8 m² e fino a 4 m² con apertura scorrevole o ad alzante scorrevole | Opere da serramentista | Serramenti in legno
NUOVE COSTRUZIONI EDILI. Prezzi per una nuova costruzione di edilizia civile. Per lavori con normali difficoltà di esecuzione. ISTALLAZIONE DI INFISSO ESTERNO. Posa su vano predisposto. Compreso: - sollevamento al piano; - movimentazione del materiale dal sistema di sollevamento al foro muro; - pulizia del vano predisposto; - materiali per la posa ed il fissaggio meccanico (viti a fissaggio diretto/turboviti oppure vite e tassello con spessori di distanziamento). - la riquadratura finale con appositi profili inclusi nella fornitura dell’infisso, quando necessaria La posa dovrà essere conforme alla UNI 10818 ed ai punti applicabili della UNI 11673-1 con riferimento al giunto primario e secondario. Escluso: fornitura dell’infisso ed accessori (da computare a parte). POSA IN OPERA DI FINESTRE E PORTEFINESTRE. In legno, pvc, alluminio, legno-alluminio e alluminio-legno, ad una o più ante. Compreso il materiale per la posa e sigillatura/isolamento del giunto secondario su 3 piani funzionali secondo criteri e requisiti 11673-1. Escluso il controtelaio e/o monoblocco. Per vani FINESTRA superiori a 1,7 mq e fino a 2,8 mq e con apertura scorrevole o ad alzante scorrevole | Opere da serramentista | Serramenti in legno
NUOVE COSTRUZIONI EDILI. Prezzi per una nuova costruzione di edilizia civile. Per lavori con normali difficoltà di esecuzione. ISTALLAZIONE DI INFISSO ESTERNO. installazione su vano predisposto. Compreso: - sollevamento al piano; - movimentazione del materiale dal sistema di sollevamento al foro muro; - pulizia del vano predisposto; - materiali per la installazione ed il fissaggio meccanico (viti a fissaggio diretto/turboviti oppure vite e tassello con spessori di distanziamento). - la riquadratura finale con appositi profili inclusi nella fornitura dell’infisso, quando necessaria La installazione dovrà essere conforme alla UNI 10818 ed ai punti applicabili della UNI 11673-1 con riferimento al giunto primario e secondario. Escluso: fornitura dell’infisso ed accessori (da computare a parte). installazione DI FINESTRE E PORTEFINESTRE. In legno, pvc, alluminio, legno-alluminio e alluminio-legno, ad una o più ante. Compreso il materiale per la installazione e sigillatura/isolamento del giunto secondario su 3 piani funzionali secondo criteri e requisiti 11673-1. Escluso il controtelaio e/o monoblocco. Sigillatura e isolamento del giunto secondario su tre piani funzionali per infissi scorrevoli o ad alzante scorrevole, con riferimento ad una superficie del vano portafinestra fino a 2,6 m | Opere da serramentista | Serramenti in legno
RISTRUTTURAZIONI EDILI. Compresa MANUTENZIONE ORDINARIA E STRAORDINARIA, sia programmabile che non programmabile. Prezzi relativi ad una ristrutturazione di edilizia civile e per lavori con ordinaria difficoltà di esecuzione. SOSTITUZIONE DI INFISSO ESTERNO SU VANO ESISTENTE Compreso: - sollevamento e la discesa al piano; - movimentazione del materiale dal sistema di sollevamento al foro muro e viceversa; - pulizia del vano predisposto; - materiali per la installazione ed il fissaggio meccanico (viti a fissaggio diretto/turboviti oppure vite e tassello con spessori di distanziamento). - riquadratura finale con appositi profili inclusi nella fornitura dell’infisso (se non diversamente precisato) Escluso l’infisso (da computare a parte). La installazione dovrà essere conforme alla UNI 10818 ed ai punti applicabili della UNI 11673-1 con riferimento al giunto primario e secondario. SMONTAGGIO DI QUALUNQUE TIPO DI INFISSO E RIMONTAGGIO DI FINESTRE E PORTEFINESTRE in legno, pvc, alluminio, legnoalluminio e alluminiolegno, ad una o più ante. E’ compresa la rimozione dell'infisso e del telaio esistente, il materiale per la installazione e sigillatura/isolamento del giunto secondario su 3 piani funzionali secondo criteri e requisiti 11673-1, l'accatastamento dei materiali riutilizzabili e/o di risulta all’interno del cantiere, ed è esclusa la fornitura e installazione del controtelaio e/o monoblocco. Per vani FINESTRA superiori a 3 m e fino a 3,6 m con apertura scorrevole o ad alzante scorrevole | Opere da serramentista | Serramenti in legno
NUOVE COSTRUZIONI EDILI. Prezzi per una nuova costruzione di edilizia civile. Per lavori con normali difficoltà di esecuzione. ISTALLAZIONE DI INFISSO ESTERNO. installazione su vano predisposto. Compreso: - sollevamento al piano; - movimentazione del materiale dal sistema di sollevamento al foro muro; - pulizia del vano predisposto; - materiali per la installazione ed il fissaggio meccanico (viti a fissaggio diretto/turboviti oppure vite e tassello con spessori di distanziamento). - la riquadratura finale con appositi profili inclusi nella fornitura dell’infisso, quando necessaria La installazione dovrà essere conforme alla UNI 10818 ed ai punti applicabili della UNI 11673-1 con riferimento al giunto primario e secondario. Escluso: fornitura dell’infisso ed accessori (da computare a parte). installazione DI FINESTRE E PORTEFINESTRE. In legno, pvc, alluminio, legno-alluminio e alluminio-legno, ad una o più ante. Compreso il materiale per la installazione e sigillatura/isolamento del giunto secondario su 3 piani funzionali secondo criteri e requisiti 11673-1. Escluso il controtelaio e/o monoblocco. Per vani FINESTRA superiori a 1,7 mq e fino a 2,8 mq e con apertura scorrevole o ad alzante scorrevole | Opere da serramentista | Serramenti in legno
NUOVE COSTRUZIONI EDILI. Prezzi per una nuova costruzione di edilizia civile. Per lavori con normali difficoltà di esecuzione. ISTALLAZIONE DI INFISSO ESTERNO. installazione su vano predisposto. Compreso: - sollevamento al piano; - movimentazione del materiale dal sistema di sollevamento al foro muro; - pulizia del vano predisposto; - materiali per la installazione ed il fissaggio meccanico (viti a fissaggio diretto/turboviti oppure vite e tassello con spessori di distanziamento). - la riquadratura finale con appositi profili inclusi nella fornitura dell’infisso, quando necessaria La installazione dovrà essere conforme alla UNI 10818 ed ai punti applicabili della UNI 11673-1 con riferimento al giunto primario e secondario. Escluso: fornitura dell’infisso ed accessori (da computare a parte). installazione DI FINESTRE E PORTEFINESTRE. In legno, pvc, alluminio, legno-alluminio e alluminio-legno, ad una o più ante. Compreso il materiale per la installazione e sigillatura/isolamento del giunto secondario su 3 piani funzionali secondo criteri e requisiti 11673-1. Escluso il controtelaio e/o monoblocco. Per vani PORTAFINESTRA superiori a 5,4 m e fino a 8,8 m e con apertura scorrevole o ad alzante scorrevole | Opere da serramentista | Serramenti in legno
Bussola in legno con specchiature per vetro, ad una o più partite, con o senza sopralluce fisso od apribile a vasistas, costituito da telaio maestro (circa 80x45 mm), fissato al controtelaio in abete, e da parti mobili intelaiate (minimo 80x45 mm) anche con eventuali fasce intermedie, tamburate nelle parti non a vetro con pannelli o compensati lisci, compresi e compensati nel prezzo mostre, cornici, guide a canaletto o regoletti sagomati, anche scorniciati per il fissaggio del vetro da pagarsi a parte, zoccoletti adeguati, ferramenta in ottone anche cromato (cerniere, serratura, maniglia, piastrine, paletti a ditale incorporati, compassi per vasistas, ecc.) e quanto altro necessario per dare il lavoro finito a regola d'arte, in opera compresa verniciatura: Serramento realizzato in legno lamellare di abete con telaio 68 ÷ 78 × 70 ÷ 80 e battenti 68 ÷ 78 × 78 ÷ 88 ricavati da segati opportunamente stagionati, fornito e posto in opera, con coprigiunti esterni ed interni, fermavetro e giunto apribile con camera di decompressione per la raccolta dell'acqua, predisposto per l'alloggiamento di almeno una guarnizione di tenuta, gocciolatoio sul traverso inferiore con scarico delle acque piovane, giunzione angolare dei profili con collanti per esterni in classe D3 o D4 secondo le norme UNI EN 204/205, verniciato con prodotto monocomponente idrosolubile all'acqua, con impregnante, mano intermedia e finitura, compresi ferramenta, maniglie, cerniere, meccanismi di manovra, dispositivi di sicurezza contro le false manovre e quant'altro necessario per il funzionamento e vetrocamera con con doppio vetro stratificato antinfortunistico (UNI 7697) con prestazioni termiche e acustiche idonee, permeabilità all'aria classe 4 secondo la norma UNI EN 12207, tenuta all'acqua classe 7A secondo la norma UNI 12208, resistenza al vento classe C3 secondo la norma UNI 12210, incluso il trasporto, escluso il controtelaio, il tiro ai piani ed eventuali assistenze murarie | Opere da serramentista | Serramenti in legno
RISTRUTTURAZIONI EDILI. Compresa MANUTENZIONE ORDINARIA E STRAORDINARIA, sia programmabile che non programmabile. Prezzi relativi ad una ristrutturazione di edilizia civile e per lavori con ordinaria difficoltà di esecuzione. SOSTITUZIONE DI INFISSO ESTERNO SU VANO ESISTENTE Compreso: - sollevamento e la discesa al piano; - movimentazione del materiale dal sistema di sollevamento al foro muro e viceversa; - pulizia del vano predisposto; - materiali per la installazione ed il fissaggio meccanico (viti a fissaggio diretto/turboviti oppure vite e tassello con spessori di distanziamento). - riquadratura finale con appositi profili inclusi nella fornitura dell’infisso (se non diversamente precisato) Escluso l’infisso (da computare a parte). La installazione dovrà essere conforme alla UNI 10818 ed ai punti applicabili della UNI 11673-1 con riferimento al giunto primario e secondario. SMONTAGGIO DI QUALUNQUE TIPO DI INFISSO E RIMONTAGGIO DI FINESTRE E PORTEFINESTRE in legno, pvc, alluminio, legnoalluminio e alluminiolegno, ad una o più ante. E’ compresa la rimozione dell'infisso e del telaio esistente, il materiale per la installazione e sigillatura/isolamento del giunto secondario su 3 piani funzionali secondo criteri e requisiti 11673-1, l'accatastamento dei materiali riutilizzabili e/o di risulta all’interno del cantiere, ed è esclusa la fornitura e installazione del controtelaio e/o monoblocco. Per vani PORTAFINESTRA superiori a 2,8 m e fino a 4,6 m con apertura scorrevole o ad alzante scorrevole | Opere da serramentista | Serramenti in legno
NUOVE COSTRUZIONI EDILI. Prezzi per una nuova costruzione di edilizia civile. Per lavori con normali difficoltà di esecuzione. ISTALLAZIONE DI INFISSO ESTERNO. installazione su vano predisposto. Compreso: - sollevamento al piano; - movimentazione del materiale dal sistema di sollevamento al foro muro; - pulizia del vano predisposto; - materiali per la installazione ed il fissaggio meccanico (viti a fissaggio diretto/turboviti oppure vite e tassello con spessori di distanziamento). - la riquadratura finale con appositi profili inclusi nella fornitura dell’infisso, quando necessaria La installazione dovrà essere conforme alla UNI 10818 ed ai punti applicabili della UNI 11673-1 con riferimento al giunto primario e secondario. Escluso: fornitura dell’infisso ed accessori (da computare a parte). installazione DI FINESTRE E PORTEFINESTRE. In legno, pvc, alluminio, legno-alluminio e alluminio-legno, ad una o più ante. Compreso il materiale per la installazione e sigillatura/isolamento del giunto secondario su 3 piani funzionali secondo criteri e requisiti 11673-1. Escluso il controtelaio e/o monoblocco. Sigillatura e isolamento del giunto secondario su tre piani funzionali per infissi scorrevoli o ad alzante scorrevole, con riferimento ad una superficie del vano portafinestra fino a 2,6 m | Opere da serramentista | Serramenti in legno
NUOVE COSTRUZIONI EDILI. Prezzi per una nuova costruzione di edilizia civile. Per lavori con normali difficoltà di esecuzione. ISTALLAZIONE DI INFISSO ESTERNO. installazione su vano predisposto. Compreso: - sollevamento al piano; - movimentazione del materiale dal sistema di sollevamento al foro muro; - pulizia del vano predisposto; - materiali per la installazione ed il fissaggio meccanico (viti a fissaggio diretto/turboviti oppure vite e tassello con spessori di distanziamento). - la riquadratura finale con appositi profili inclusi nella fornitura dell’infisso, quando necessaria La installazione dovrà essere conforme alla UNI 10818 ed ai punti applicabili della UNI 11673-1 con riferimento al giunto primario e secondario. Escluso: fornitura dell’infisso ed accessori (da computare a parte). installazione DI FINESTRE E PORTEFINESTRE. In legno, pvc, alluminio, legno-alluminio e alluminio-legno, ad una o più ante. Compreso il materiale per la installazione e sigillatura/isolamento del giunto secondario su 3 piani funzionali secondo criteri e requisiti 11673-1. Escluso il controtelaio e/o monoblocco. Per vani FINESTRA superiori a 3,6 m e fino a 5,3 m e con apertura scorrevole o ad alzante scorrevole | Opere da serramentista | Serramenti in legno
Finestre, porte finestre o finestre a bandiera in legno ad una, due, tre o quattro ante in legno, apribile a battente o a vasistas o con comparti fissi, guida a canaletto nei riquadri interni per il fissaggio del vetro, gocciolatoio in alluminio elettrocolorato, guarnizioni sulle ante e sul telaio elettrosaldate sugli angoli. Ferramenta per apertura ad anta normale con maniglia in lega leggera anodizzata e cerniere tipo anuba tropicalizzate, paletti ad unghia per infisso a tre o quattro ante | Opere da serramentista | Serramenti in legno
Finestre, porte finestre o finestre a bandiera in legno ad una, due, tre o quattro ante in legno, apribile a battente o a vasistas o con comparti fissi, guida a canaletto nei riquadri interni per il fissaggio del vetro, gocciolatoio in alluminio elettrocolorato, guarnizioni sulle ante e sul telaio elettrosaldate sugli angoli. Ferramenta per apertura ad anta normale con maniglia in lega leggera anodizzata e cerniere tipo anuba tropicalizzate, paletti ad unghia per infisso a tre o quattro ante. Legno trattato con due mani di impregnante al naturale o colorato previo trattamento contro funghi o tarli. Esclusi i vetri, comprese mostre e contromostre della sezione di 65x12 mm ed ogni altro accessorio (minimo da contabilizzare 1,50 mq): con telaio maestro ed ante dello spessore compresa tra 61 e 70 mm compenso per l’uso di legno listellare o lamellare | Opere da serramentista | Serramenti in legno
Finestre, porte finestre o finestre a bandiera in legno ad una, due, tre o quattro ante in legno, apribile a battente o a vasistas o con comparti fissi, guida a canaletto nei riquadri interni per il fissaggio del vetro, gocciolatoio in alluminio elettrocolorato, guarnizioni sulle ante e sul telaio elettrosaldate sugli angoli. Ferramenta per apertura ad anta normale con maniglia in lega leggera anodizzata e cerniere tipo anuba tropicalizzate, paletti ad unghia per infisso a tre o quattro ante. Legno trattato con due mani di impregnante al naturale o colorato previo trattamento contro funghi o tarli. Esclusi i vetri, comprese mostre e contromostre della sezione di 65x12 mm ed ogni altro accessorio (minimo da contabilizzare 1,50 mq): con telaio maestro ed ante dello spessore compresa tra 61 e 70 mm in douglas | Opere da serramentista | Serramenti in legno
Finestre, porte finestre o finestre a bandiera in legno ad una, due, tre o quattro ante in legno, apribile a battente o a vasistas o con comparti fissi, guida a canaletto nei riquadri interni per il fissaggio del vetro, gocciolatoio in alluminio elettrocolorato, guarnizioni sulle ante e sul telaio elettrosaldate sugli angoli | Opere da serramentista | Serramenti in legno
NUOVE COSTRUZIONI EDILI. Prezzi per una nuova costruzione di edilizia civile. Per lavori con normali difficoltà di esecuzione. ISTALLAZIONE DI INFISSO ESTERNO. Posa su vano predisposto. Compreso: - sollevamento al piano; - movimentazione del materiale dal sistema di sollevamento al foro muro; - pulizia del vano predisposto; - materiali per la posa ed il fissaggio meccanico (viti a fissaggio diretto/turboviti oppure vite e tassello con spessori di distanziamento). - la riquadratura finale con appositi profili inclusi nella fornitura dell’infisso, quando necessaria La posa dovrà essere conforme alla UNI 10818 ed ai punti applicabili della UNI 11673-1 con riferimento al giunto primario e secondario. Escluso: fornitura dell’infisso ed accessori (da computare a parte). POSA IN OPERA DI FINESTRE E PORTEFINESTRE. In legno, pvc, alluminio, legno-alluminio e alluminio-legno, ad una o più ante. Compreso il materiale per la posa e sigillatura/isolamento del giunto secondario su 3 piani funzionali secondo criteri e requisiti 11673-1. Escluso il controtelaio e/o monoblocco. Sigillatura e isolamento del giunto secondario su tre piani funzionali per infissi scorrevoli o ad alzante scorrevole, con riferimento ad una superficie del vano portafinestra fino a 2,8 mq | Opere da serramentista | Serramenti in legno
NUOVE COSTRUZIONI EDILI. Prezzi per una nuova costruzione di edilizia civile. Per lavori con normali difficoltà di esecuzione. ISTALLAZIONE DI INFISSO ESTERNO. installazione su vano predisposto. Compreso: - sollevamento al piano; - movimentazione del materiale dal sistema di sollevamento al foro muro; - pulizia del vano predisposto; - materiali per la installazione ed il fissaggio meccanico (viti a fissaggio diretto/turboviti oppure vite e tassello con spessori di distanziamento). - la riquadratura finale con appositi profili inclusi nella fornitura dell’infisso, quando necessaria La installazione dovrà essere conforme alla UNI 10818 ed ai punti applicabili della UNI 11673-1 con riferimento al giunto primario e secondario. Escluso: fornitura dell’infisso ed accessori (da computare a parte). installazione DI FINESTRE E PORTEFINESTRE. In legno, pvc, alluminio, legno-alluminio e alluminio-legno, ad una o più ante. Compreso il materiale per la installazione e sigillatura/isolamento del giunto secondario su 3 piani funzionali secondo criteri e requisiti 11673-1. Escluso il controtelaio e/o monoblocco. Per vani FINESTRA superiori a 4,3 m e fino a 4,7 m e con apertura scorrevole o ad alzante scorrevole | Opere da serramentista | Serramenti in legno
Finestre, porte finestre o finestre a bandiera in legno ad una, due, tre o quattro ante in legno, apribile a battente o a vasistas o con comparti fissi, guida a canaletto nei riquadri interni per il fissaggio del vetro, gocciolatoio in alluminio elettrocolorato, guarnizioni sulle ante e sul telaio elettrosaldate sugli angoli. Ferramenta per apertura ad anta normale con maniglia in lega leggera anodizzata e cerniere tipo anuba tropicalizzate, paletti ad unghia per infisso a tre o quattro ante. Legno trattato con due mani di impregnante al naturale o colorato previo trattamento contro funghi o tarli. Esclusi i vetri, comprese mostre e contromostre della sezione di 65x12 mm ed ogni altro accessorio (minimo da contabilizzare 1,50 mq): con telaio maestro ed ante dello spessore compresa tra 61 e 70 mm compenso per apertura ad anta ribalta | Opere da serramentista | Serramenti in legno
Bussola in legno con specchiature per vetro, ad una o più partite, con o senza sopralluce fisso od apribile a vasistas, costituito da telaio maestro (circa 80x45 mm), fissato al controtelaio in abete, e da parti mobili intelaiate (minimo 80x45 mm) anche con eventuali fasce intermedie, tamburate nelle parti non a vetro con pannelli o compensati lisci, compresi e compensati nel prezzo mostre, cornici, guide a canaletto o regoletti sagomati, anche scorniciati per il fissaggio del vetro da pagarsi a parte, zoccoletti adeguati, ferramenta in ottone anche cromato (cerniere, serratura, maniglia, piastrine, paletti a ditale incorporati, compassi per vasistas, ecc.) e quanto altro necessario per dare il lavoro finito a regola d'arte, in opera compresa verniciatura: con una specchiatura per anta di legno noce estero evaporato compresa verniciatura con resine poliuretaniche: ad un'anta | Opere da serramentista | Serramenti in legno
NUOVE COSTRUZIONI EDILI. Prezzi per una nuova costruzione di edilizia civile. Per lavori con normali difficoltà di esecuzione. ISTALLAZIONE DI INFISSO ESTERNO. installazione su vano predisposto. Compreso: - sollevamento al piano; - movimentazione del materiale dal sistema di sollevamento al foro muro; - pulizia del vano predisposto; - materiali per la installazione ed il fissaggio meccanico (viti a fissaggio diretto/turboviti oppure vite e tassello con spessori di distanziamento). - la riquadratura finale con appositi profili inclusi nella fornitura dell’infisso, quando necessaria La installazione dovrà essere conforme alla UNI 10818 ed ai punti applicabili della UNI 11673-1 con riferimento al giunto primario e secondario. Escluso: fornitura dell’infisso ed accessori (da computare a parte). installazione DI FINESTRE E PORTEFINESTRE. In legno, pvc, alluminio, legno-alluminio e alluminio-legno, ad una o più ante. Compreso il materiale per la installazione e sigillatura/isolamento del giunto secondario su 3 piani funzionali secondo criteri e requisiti 11673-1. Escluso il controtelaio e/o monoblocco. Per vani FINESTRA superiori a 1,8 m e fino a 2,9 m e con apertura scorrevole o ad alzante scorrevole | Opere da serramentista | Serramenti in legno
Finestre, porte finestre o finestre a bandiera in legno ad una, due, tre o quattro ante in legno, apribile a battente o a vasistas o con comparti fissi, guida a canaletto nei riquadri interni per il fissaggio del vetro, gocciolatoio in alluminio elettrocolorato, guarnizioni sulle ante e sul telaio elettrosaldate sugli angoli. Ferramenta per apertura ad anta normale con maniglia in lega leggera anodizzata e cerniere tipo anuba tropicalizzate, paletti ad unghia per infisso a tre o quattro ante. Legno trattato con due mani di impregnante al naturale o colorato previo trattamento contro funghi o tarli. Esclusi i vetri, comprese mostre e contromostre della sezione di 65x12 mm ed ogni altro accessorio (minimo da contabilizzare 1,50 mq): con telaio maestro ed ante dello spessore compresa tra 61 e 70 mm in red meranti o iroko | Opere da serramentista | Serramenti in legno
RISTRUTTURAZIONI EDILI. Compresa MANUTENZIONE ORDINARIA E STRAORDINARIA, sia programmabile che non programmabile. Prezzi relativi ad una ristrutturazione di edilizia civile e per lavori con ordinaria difficoltà di esecuzione. SOSTITUZIONE DI INFISSO ESTERNO SU VANO ESISTENTE Compreso: - sollevamento e la discesa al piano; - movimentazione del materiale dal sistema di sollevamento al foro muro e viceversa; - pulizia del vano predisposto; - materiali per la installazione ed il fissaggio meccanico (viti a fissaggio diretto/turboviti oppure vite e tassello con spessori di distanziamento). - riquadratura finale con appositi profili inclusi nella fornitura dell’infisso (se non diversamente precisato) Escluso l’infisso (da computare a parte). La installazione dovrà essere conforme alla UNI 10818 ed ai punti applicabili della UNI 11673-1 con riferimento al giunto primario e secondario. SMONTAGGIO DI QUALUNQUE TIPO DI INFISSO E RIMONTAGGIO DI FINESTRE E PORTEFINESTRE in legno, pvc, alluminio, legnoalluminio e alluminiolegno, ad una o più ante. E’ compresa la rimozione dell'infisso e del telaio esistente, il materiale per la installazione e sigillatura/isolamento del giunto secondario su 3 piani funzionali secondo criteri e requisiti 11673-1, l'accatastamento dei materiali riutilizzabili e/o di risulta all’interno del cantiere, ed è esclusa la fornitura e installazione del controtelaio e/o monoblocco. Per vani FINESTRA superiori a 2,8 m² e fino a 4 m² con apertura scorrevole o ad alzante scorrevole | Opere da serramentista | Serramenti in legno
Bussola in legno con specchiature per vetro, ad una o più partite, con o senza sopralluce fisso od apribile a vasistas, costituito da telaio maestro (circa 80x45 mm), fissato al controtelaio in abete, e da parti mobili intelaiate (minimo 80x45 mm) anche con eventuali fasce intermedie, tamburate nelle parti non a vetro con pannelli o compensati lisci, compresi e compensati nel prezzo mostre, cornici, guide a canaletto o regoletti sagomati, anche scorniciati per il fissaggio del vetro da pagarsi a parte, zoccoletti adeguati, ferramenta in ottone anche cromato (cerniere, serratura, maniglia, piastrine, paletti a ditale incorporati, compassi per vasistas, ecc.) e quanto altro necessario per dare il lavoro finito a regola d'arte, in opera compresa verniciatura: Serramento realizzato in legno lamellare di abete con telaio 68 ÷ 78 × 70 ÷ 80 e battenti 68 ÷ 78 × 78 ÷ 88 ricavati da segati opportunamente stagionati, fornito e posto in opera, con coprigiunti esterni ed interni, fermavetro e giunto apribile con camera di decompressione per la raccolta dell'acqua, predisposto per l'alloggiamento di almeno una guarnizione di tenuta, gocciolatoio sul traverso inferiore con scarico delle acque piovane, giunzione angolare dei profili con collanti per esterni in classe D3 o D4 secondo le norme UNI EN 204/205, verniciato con prodotto monocomponente idrosolubile all'acqua, con impregnante, mano intermedia e finitura, compresi ferramenta, maniglie, cerniere, meccanismi di manovra, dispositivi di sicurezza contro le false manovre e quant'altro necessario per il funzionamento e vetrocamera con con doppio vetro stratificato antinfortunistico (UNI 7697) con prestazioni termiche e acustiche idonee, permeabilità all'aria classe 4 secondo la norma UNI EN 12207, tenuta all'acqua classe 7A secondo la norma UNI 12208, resistenza al vento classe C3 secondo la norma UNI 12210, incluso il trasporto, escluso il controtelaio, il tiro ai piani ed eventuali assistenze murarie | Opere da serramentista | Serramenti in legno
NUOVE COSTRUZIONI EDILI. Prezzi per una nuova costruzione di edilizia civile. Per lavori con normali difficoltà di esecuzione. ISTALLAZIONE DI INFISSO ESTERNO. installazione su vano predisposto. Compreso: - sollevamento al piano; - movimentazione del materiale dal sistema di sollevamento al foro muro; - pulizia del vano predisposto; - materiali per la installazione ed il fissaggio meccanico (viti a fissaggio diretto/turboviti oppure vite e tassello con spessori di distanziamento). - la riquadratura finale con appositi profili inclusi nella fornitura dell’infisso, quando necessaria La installazione dovrà essere conforme alla UNI 10818 ed ai punti applicabili della UNI 11673-1 con riferimento al giunto primario e secondario. Escluso: fornitura dell’infisso ed accessori (da computare a parte). installazione DI FINESTRE E PORTEFINESTRE. In legno, pvc, alluminio, legno-alluminio e alluminio-legno, ad una o più ante. Compreso il materiale per la installazione e sigillatura/isolamento del giunto secondario su 3 piani funzionali secondo criteri e requisiti 11673-1. Escluso il controtelaio e/o monoblocco. Per vani FINESTRA superiori a 4,1 m e fino a 4,8 m e con apertura scorrevole o ad alzante scorrevole | Opere da serramentista | Serramenti in legno
Finestre, porte finestre o finestre a bandiera in legno ad una, due, tre o quattro ante in legno, apribile a battente o a vasistas o con comparti fissi, guida a canaletto nei riquadri interni per il fissaggio del vetro, gocciolatoio in alluminio elettrocolorato, guarnizioni sulle ante e sul telaio elettrosaldate sugli angoli | Opere da serramentista | Serramenti in legno
NUOVE COSTRUZIONI EDILI. Prezzi per una nuova costruzione di edilizia civile. Per lavori con normali difficoltà di esecuzione. ISTALLAZIONE DI INFISSO ESTERNO. installazione su vano predisposto. Compreso: - sollevamento al piano; - movimentazione del materiale dal sistema di sollevamento al foro muro; - pulizia del vano predisposto; - materiali per la installazione ed il fissaggio meccanico (viti a fissaggio diretto/turboviti oppure vite e tassello con spessori di distanziamento). - la riquadratura finale con appositi profili inclusi nella fornitura dell’infisso, quando necessaria La installazione dovrà essere conforme alla UNI 10818 ed ai punti applicabili della UNI 11673-1 con riferimento al giunto primario e secondario. Escluso: fornitura dell’infisso ed accessori (da computare a parte). installazione DI FINESTRE E PORTEFINESTRE. In legno, pvc, alluminio, legno-alluminio e alluminio-legno, ad una o più ante. Compreso il materiale per la installazione e sigillatura/isolamento del giunto secondario su 3 piani funzionali secondo criteri e requisiti 11673-1. Escluso il controtelaio e/o monoblocco. Sigillatura e isolamento del giunto secondario su tre piani funzionali per infissi scorrevoli o ad alzante scorrevole, con riferimento ad una superficie del vano portafinestra fino a 3 m | Opere da serramentista | Serramenti in legno
NUOVE COSTRUZIONI EDILI. Prezzi per una nuova costruzione di edilizia civile. Per lavori con normali difficoltà di esecuzione. ISTALLAZIONE DI INFISSO ESTERNO. installazione su vano predisposto. Compreso: - sollevamento al piano, - movimentazione del materiale dal sistema di sollevamento al foro muro, - pulizia del vano predisposto, - materiali per la installazione ed il fissaggio meccanico (viti a fissaggio diretto/turboviti oppure vite e tassello con spessori di distanziamento). - la riquadratura finale con appositi profili inclusi nella fornitura dell’infisso, quando necessaria La installazione dovrà essere conforme alla UNI 10818 ed ai punti applicabili della UNI 11673-1 con riferimento al giunto primario e secondario. Escluso: fornitura dell’infisso ed accessori (da computare a parte). installazione DI FINESTRE E PORTEFINESTRE. In legno, pvc, alluminio, legno-alluminio e alluminio-legno, ad una o più ante. Compreso il materiale per la installazione e sigillatura/isolamento del giunto secondario su 3 piani funzionali secondo criteri e requisiti 11673-1. Escluso il controtelaio e/o monoblocco. Sigillatura e isolamento del giunto secondario su tre piani funzionali per infissi scorrevoli o ad alzante scorrevole, con riferimento ad una superficie del vano portafinestra fino a 2,7 m | Opere da serramentista | Serramenti in legno
NUOVE COSTRUZIONI EDILI. Prezzi per una nuova costruzione di edilizia civile. Per lavori con normali difficoltà di esecuzione. ISTALLAZIONE DI INFISSO ESTERNO. Posa su vano predisposto. Compreso: - sollevamento al piano; - movimentazione del materiale dal sistema di sollevamento al foro muro; - pulizia del vano predisposto; - materiali per la posa ed il fissaggio meccanico (viti a fissaggio diretto/turboviti oppure vite e tassello con spessori di distanziamento). - la riquadratura finale con appositi profili inclusi nella fornitura dell’infisso, quando necessaria La posa dovrà essere conforme alla UNI 10818 ed ai punti applicabili della UNI 11673-1 con riferimento al giunto primario e secondario. Escluso: fornitura dell’infisso ed accessori (da computare a parte). POSA IN OPERA DI FINESTRE E PORTEFINESTRE. In legno, pvc, alluminio, legno-alluminio e alluminio-legno, ad una o più ante. Compreso il materiale per la posa e sigillatura/isolamento del giunto secondario su 3 piani funzionali secondo criteri e requisiti 11673-1. Escluso il controtelaio e/o monoblocco. Per vani FINESTRA superiori a 4 mq e fino a 5,1 mq e con apertura scorrevole o ad alzante scorrevole | Opere da serramentista | Serramenti in legno
Bussola in legno con specchiature per vetro, ad una o più partite, con o senza sopralluce fisso od apribile a vasistas, costituito da telaio maestro (circa 80x45 mm), fissato al controtelaio in abete, e da parti mobili intelaiate (minimo 80x45 mm) anche con eventuali fasce intermedie, tamburate nelle parti non a vetro con pannelli o compensati lisci, compresi e compensati nel prezzo mostre, cornici, guide a canaletto o regoletti sagomati, anche scorniciati per il fissaggio del vetro da pagarsi a parte, zoccoletti adeguati, ferramenta in ottone anche cromato (cerniere, serratura, maniglia, piastrine, paletti a ditale incorporati, compassi per vasistas, ecc.) e quanto altro necessario per dare il lavoro finito a regola d'arte, in opera compresa verniciatura: Serramento realizzato in legno lamellare di abete con telaio 68 ÷ 78 × 70 ÷ 80 e battenti 68 ÷ 78 × 78 ÷ 88 ricavati da segati opportunamente stagionati, fornito e posto in opera, con coprigiunti esterni ed interni, fermavetro e giunto apribile con camera di decompressione per la raccolta dell'acqua, predisposto per l'alloggiamento di almeno una guarnizione di tenuta, gocciolatoio sul traverso inferiore con scarico delle acque piovane, giunzione angolare dei profili con collanti per esterni in classe D3 o D4 secondo le norme UNI EN 204/205, verniciato con prodotto monocomponente idrosolubile all'acqua, con impregnante, mano intermedia e finitura, compresi ferramenta, maniglie, cerniere, meccanismi di manovra, dispositivi di sicurezza contro le false manovre e quant'altro necessario per il funzionamento e vetrocamera con con doppio vetro stratificato antinfortunistico (UNI 7697) con prestazioni termiche e acustiche idonee, permeabilità all'aria classe 4 secondo la norma UNI EN 12207, tenuta all'acqua classe 7A secondo la norma UNI 12208, resistenza al vento classe C3 secondo la norma UNI 12210, incluso il trasporto, escluso il controtelaio, il tiro ai piani ed eventuali assistenze murarie. Minimo da contabilizzare 1,50 mq Finestra, a telaio fisso | Opere da serramentista | Serramenti in legno
NUOVE COSTRUZIONI EDILI. Prezzi per una nuova costruzione di edilizia civile. Per lavori con normali difficoltà di esecuzione. ISTALLAZIONE DI INFISSO ESTERNO. installazione su vano predisposto. Compreso: - sollevamento al piano, - movimentazione del materiale dal sistema di sollevamento al foro muro, - pulizia del vano predisposto, - materiali per la installazione ed il fissaggio meccanico (viti a fissaggio diretto/turboviti oppure vite e tassello con spessori di distanziamento). - la riquadratura finale con appositi profili inclusi nella fornitura dell’infisso, quando necessaria La installazione dovrà essere conforme alla UNI 10818 ed ai punti applicabili della UNI 11673-1 con riferimento al giunto primario e secondario. Escluso: fornitura dell’infisso ed accessori (da computare a parte). installazione DI FINESTRE E PORTEFINESTRE. In legno, pvc, alluminio, legno-alluminio e alluminio-legno, ad una o più ante. Compreso il materiale per la installazione e sigillatura/isolamento del giunto secondario su 3 piani funzionali secondo criteri e requisiti 11673-1. Escluso il controtelaio e/o monoblocco. Sigillatura e isolamento del giunto secondario su tre piani funzionali per infissi scorrevoli o ad alzante scorrevole, con riferimento ad una superficie del vano portafinestra fino a 2,8 mq | Opere da serramentista | Serramenti in legno
Finestre, porte finestre o finestre a bandiera in legno ad una, due, tre o quattro ante in legno, apribile a battente o a vasistas o con comparti fissi, guida a canaletto nei riquadri interni per il fissaggio del vetro, gocciolatoio in alluminio elettrocolorato, guarnizioni sulle ante e sul telaio elettrosaldate sugli angoli. Ferramenta per apertura ad anta normale con maniglia in lega leggera anodizzata e cerniere tipo anuba tropicalizzate, paletti ad unghia per infisso a tre o quattro ante. Legno trattato con due mani di impregnante al naturale o colorato previo trattamento contro funghi o tarli. Esclusi i vetri, comprese mostre e contromostre della sezione di 65x12 mm ed ogni altro accessorio (minimo da contabilizzare 1,50 mq): con telaio maestro ed ante dello spessore compresa tra 61 e 70 mm in pino del Nord | Opere da serramentista | Serramenti in legno
Finestre, porte finestre o finestre a bandiera in legno ad una, due, tre o quattro ante in legno, apribile a battente o a vasistas o con comparti fissi, guida a canaletto nei riquadri interni per il fissaggio del vetro, gocciolatoio in alluminio elettrocolorato, guarnizioni sulle ante e sul telaio elettrosaldate sugli angoli | Opere da serramentista | Serramenti in legno
Bussola in legno con specchiature per vetro, ad una o più partite, con o senza sopralluce fisso od apribile a vasistas, costituito da telaio maestro (circa 80x45 mm), fissato al controtelaio in abete, e da parti mobili intelaiate (minimo 80x45 mm) anche con eventuali fasce intermedie, tamburate nelle parti non a vetro con pannelli o compensati lisci, compresi e compensati nel prezzo mostre, cornici, guide a canaletto o regoletti sagomati, anche scorniciati per il fissaggio del vetro da pagarsi a parte, zoccoletti adeguati, ferramenta in ottone anche cromato (cerniere, serratura, maniglia, piastrine, paletti a ditale incorporati, compassi per vasistas, ecc.) e quanto altro necessario per dare il lavoro finito a regola d'arte, in opera compresa verniciatura: con una specchiatura per anta di legno di pioppo: ad un'anta | Opere da serramentista | Serramenti in legno
NUOVE COSTRUZIONI EDILI. Prezzi per una nuova costruzione di edilizia civile. Per lavori con normali difficoltà di esecuzione. ISTALLAZIONE DI INFISSO ESTERNO. installazione su vano predisposto. Compreso: - sollevamento al piano; - movimentazione del materiale dal sistema di sollevamento al foro muro; - pulizia del vano predisposto; - materiali per la installazione ed il fissaggio meccanico (viti a fissaggio diretto/turboviti oppure vite e tassello con spessori di distanziamento). - la riquadratura finale con appositi profili inclusi nella fornitura dell’infisso, quando necessaria La installazione dovrà essere conforme alla UNI 10818 ed ai punti applicabili della UNI 11673-1 con riferimento al giunto primario e secondario. Escluso: fornitura dell’infisso ed accessori (da computare a parte). installazione DI FINESTRE E PORTEFINESTRE. In legno, pvc, alluminio, legno-alluminio e alluminio-legno, ad una o più ante. Compreso il materiale per la installazione e sigillatura/isolamento del giunto secondario su 3 piani funzionali secondo criteri e requisiti 11673-1. Escluso il controtelaio e/o monoblocco. Per vani PORTAFINESTRA superiori a 5,9 m e fino a 7,8 m e con apertura scorrevole o ad alzante scorrevole | Opere da serramentista | Serramenti in legno
RISTRUTTURAZIONI EDILI. Compresa MANUTENZIONE ORDINARIA E STRAORDINARIA, sia programmabile che non programmabile. Prezzi relativi ad una ristrutturazione di edilizia civile e per lavori con ordinaria difficoltà di esecuzione. SOSTITUZIONE DI INFISSO ESTERNO SU VANO ESISTENTE Compreso: - sollevamento e la discesa al piano, - movimentazione del materiale dal sistema di sollevamento al foro muro e viceversa, - pulizia del vano predisposto, - materiali per la installazione ed il fissaggio meccanico (viti a fissaggio diretto/turboviti oppure vite e tassello con spessori di distanziamento). - riquadratura finale con appositi profili inclusi nella fornitura dell’infisso (se non diversamente precisato) Escluso l’infisso (da computare a parte). La installazione dovrà essere conforme alla UNI 10818 ed ai punti applicabili della UNI 11673-1 con riferimento al giunto primario e secondario. SMONTAGGIO DI QUALUNQUE TIPO DI INFISSO E RIMONTAGGIO DI FINESTRE E PORTEFINESTRE in legno, pvc, alluminio, legnoalluminio e alluminiolegno, ad una o più ante. E’ compresa la rimozione dell'infisso e del telaio esistente, il materiale per la installazione e sigillatura/isolamento del giunto secondario su 3 piani funzionali secondo criteri e requisiti 11673-1, l'accatastamento dei materiali riutilizzabili e/o di risulta all’interno del cantiere, ed è esclusa la fornitura e installazione del controtelaio e/o monoblocco. Per vani FINESTRA superiori a 2,9 m e fino a 3,9 m con apertura scorrevole o ad alzante scorrevole | Opere da serramentista | Serramenti in legno
Finestre, porte finestre o finestre a bandiera in legno ad una, due, tre o quattro ante in legno, apribile a battente o a vasistas o con comparti fissi, guida a canaletto nei riquadri interni per il fissaggio del vetro, gocciolatoio in alluminio elettrocolorato, guarnizioni sulle ante e sul telaio elettrosaldate sugli angoli. Ferramenta per apertura ad anta normale con maniglia in lega leggera anodizzata e cerniere tipo anuba tropicalizzate, paletti ad unghia per infisso a tre o quattro ante. Legno trattato con due mani di impregnante al naturale o colorato previo trattamento contro funghi o tarli | Opere da serramentista | Serramenti in legno
NUOVE COSTRUZIONI EDILI. Prezzi per una nuova costruzione di edilizia civile. Per lavori con normali difficoltà di esecuzione. ISTALLAZIONE DI INFISSO ESTERNO. Posa su vano predisposto. Compreso: - sollevamento al piano; - movimentazione del materiale dal sistema di sollevamento al foro muro; - pulizia del vano predisposto; - materiali per la posa ed il fissaggio meccanico (viti a fissaggio diretto/turboviti oppure vite e tassello con spessori di distanziamento). - la riquadratura finale con appositi profili inclusi nella fornitura dell’infisso, quando necessaria La posa dovrà essere conforme alla UNI 10818 ed ai punti applicabili della UNI 11673-1 con riferimento al giunto primario e secondario. Escluso: fornitura dell’infisso ed accessori (da computare a parte). POSA IN OPERA DI FINESTRE E PORTEFINESTRE. In legno, pvc, alluminio, legno-alluminio e alluminio-legno, ad una o più ante. Compreso il materiale per la posa e sigillatura/isolamento del giunto secondario su 3 piani funzionali secondo criteri e requisiti 11673-1. Escluso il controtelaio e/o monoblocco. Per vani FINESTRA superiori a 1,7 mq e fino a 2,8 mq e con apertura scorrevole o ad alzante scorrevole | Opere da serramentista | Serramenti in legno
Bussola in legno con specchiature per vetro, ad una o più partite, con o senza sopralluce fisso od apribile a vasistas, costituito da telaio maestro (circa 80x45 mm), fissato al controtelaio in abete, e da parti mobili intelaiate (minimo 80x45 mm) anche con eventuali fasce intermedie, tamburate nelle parti non a vetro con pannelli o compensati lisci, compresi e compensati nel prezzo mostre, cornici, guide a canaletto o regoletti sagomati, anche scorniciati per il fissaggio del vetro da pagarsi a parte, zoccoletti adeguati, ferramenta in ottone anche cromato (cerniere, serratura, maniglia, piastrine, paletti a ditale incorporati, compassi per vasistas, ecc.) e quanto altro necessario per dare il lavoro finito a regola d'arte, in opera compresa verniciatura: Serramento realizzato in legno lamellare di abete con telaio 68 ÷ 78 × 70 ÷ 80 e battenti 68 ÷ 78 × 78 ÷ 88 ricavati da segati opportunamente stagionati, fornito e posto in opera, con coprigiunti esterni ed interni, fermavetro e giunto apribile con camera di decompressione per la raccolta dell'acqua, predisposto per l'alloggiamento di almeno una guarnizione di tenuta, gocciolatoio sul traverso inferiore con scarico delle acque piovane, giunzione angolare dei profili con collanti per esterni in classe D3 o D4 secondo le norme UNI EN 204/205, verniciato con prodotto monocomponente idrosolubile all'acqua, con impregnante, mano intermedia e finitura, compresi ferramenta, maniglie, cerniere, meccanismi di manovra, dispositivi di sicurezza contro le false manovre e quant'altro necessario per il funzionamento e vetrocamera con con doppio vetro stratificato antinfortunistico (UNI 7697) con prestazioni termiche e acustiche idonee, permeabilità all'aria classe 4 secondo la norma UNI EN 12207, tenuta all'acqua classe 7A secondo la norma UNI 12208, resistenza al vento classe C3 secondo la norma UNI 12210, incluso il trasporto, escluso il controtelaio, il tiro ai piani ed eventuali assistenze murarie. Minimo da contabilizzare 1,50 mq Portafinestra 1 o 2 ante, a battente | Opere da serramentista | Serramenti in legno
NUOVE COSTRUZIONI EDILI. Prezzi per una nuova costruzione di edilizia civile. Per lavori con normali difficoltà di esecuzione. ISTALLAZIONE DI INFISSO ESTERNO. installazione su vano predisposto. Compreso: - sollevamento al piano, - movimentazione del materiale dal sistema di sollevamento al foro muro, - pulizia del vano predisposto, - materiali per la installazione ed il fissaggio meccanico (viti a fissaggio diretto/turboviti oppure vite e tassello con spessori di distanziamento). - la riquadratura finale con appositi profili inclusi nella fornitura dell’infisso, quando necessaria La installazione dovrà essere conforme alla UNI 10818 ed ai punti applicabili della UNI 11673-1 con riferimento al giunto primario e secondario. Escluso: fornitura dell’infisso ed accessori (da computare a parte). installazione DI FINESTRE E PORTEFINESTRE. In legno, pvc, alluminio, legno-alluminio e alluminio-legno, ad una o più ante. Compreso il materiale per la installazione e sigillatura/isolamento del giunto secondario su 3 piani funzionali secondo criteri e requisiti 11673-1. Escluso il controtelaio e/o monoblocco. Per vani PORTAFINESTRA superiori a 5,7 m e fino a 8,2 m e con apertura scorrevole o ad alzante scorrevole | Opere da serramentista | Serramenti in legno
NUOVE COSTRUZIONI EDILI. Prezzi per una nuova costruzione di edilizia civile. Per lavori con normali difficoltà di esecuzione. ISTALLAZIONE DI INFISSO ESTERNO. installazione su vano predisposto. Compreso: - sollevamento al piano; - movimentazione del materiale dal sistema di sollevamento al foro muro; - pulizia del vano predisposto; - materiali per la installazione ed il fissaggio meccanico (viti a fissaggio diretto/turboviti oppure vite e tassello con spessori di distanziamento). - la riquadratura finale con appositi profili inclusi nella fornitura dell’infisso, quando necessaria La installazione dovrà essere conforme alla UNI 10818 ed ai punti applicabili della UNI 11673-1 con riferimento al giunto primario e secondario. Escluso: fornitura dell’infisso ed accessori (da computare a parte). installazione DI FINESTRE E PORTEFINESTRE. In legno, pvc, alluminio, legno-alluminio e alluminio-legno, ad una o più ante. Compreso il materiale per la installazione e sigillatura/isolamento del giunto secondario su 3 piani funzionali secondo criteri e requisiti 11673-1. Escluso il controtelaio e/o monoblocco. Per vani PORTAFINESTRA superiori a 2,7 m e fino a 4,3 m e con apertura scorrevole o ad alzante scorrevole | Opere da serramentista | Serramenti in legno
Bussola in legno con specchiature per vetro, ad una o più partite, con o senza sopralluce fisso od apribile a vasistas, costituito da telaio maestro (circa 80x45 mm), fissato al controtelaio in abete, e da parti mobili intelaiate (minimo 80x45 mm) anche con eventuali fasce intermedie, tamburate nelle parti non a vetro con pannelli o compensati lisci, compresi e compensati nel prezzo mostre, cornici, guide a canaletto o regoletti sagomati, anche scorniciati per il fissaggio del vetro da pagarsi a parte, zoccoletti adeguati, ferramenta in ottone anche cromato (cerniere, serratura, maniglia, piastrine, paletti a ditale incorporati, compassi per vasistas, ecc.) e quanto altro necessario per dare il lavoro finito a regola d'arte, in opera compresa verniciatura: con due o più specchiature per anta di legno noce estero evaporato compresa verniciatura con resine poliuretaniche: ad un'anta | Opere da serramentista | Serramenti in legno
RISTRUTTURAZIONI EDILI. Compresa MANUTENZIONE ORDINARIA E STRAORDINARIA, sia programmabile che non programmabile. Prezzi relativi ad una ristrutturazione di edilizia civile e per lavori con ordinaria difficoltà di esecuzione. SOSTITUZIONE DI INFISSO ESTERNO SU VANO ESISTENTE Compreso: - sollevamento e la discesa al piano; - movimentazione del materiale dal sistema di sollevamento al foro muro e viceversa; - pulizia del vano predisposto; - materiali per la installazione ed il fissaggio meccanico (viti a fissaggio diretto/turboviti oppure vite e tassello con spessori di distanziamento). - riquadratura finale con appositi profili inclusi nella fornitura dell’infisso (se non diversamente precisato) Escluso l’infisso (da computare a parte). La installazione dovrà essere conforme alla UNI 10818 ed ai punti applicabili della UNI 11673-1 con riferimento al giunto primario e secondario. SMONTAGGIO DI QUALUNQUE TIPO DI INFISSO E RIMONTAGGIO DI FINESTRE E PORTEFINESTRE in legno, pvc, alluminio, legnoalluminio e alluminiolegno, ad una o più ante. E’ compresa la rimozione dell'infisso e del telaio esistente, il materiale per la installazione e sigillatura/isolamento del giunto secondario su 3 piani funzionali secondo criteri e requisiti 11673-1, l'accatastamento dei materiali riutilizzabili e/o di risulta all’interno del cantiere, ed è esclusa la fornitura e installazione del controtelaio e/o monoblocco. Per vani FINESTRA superiori a 2,8 m² e fino a 4 m² con apertura scorrevole o ad alzante scorrevole | Opere da serramentista | Serramenti in legno
Bussola in legno con specchiature per vetro, ad una o più partite, con o senza sopralluce fisso od apribile a vasistas, costituito da telaio maestro (circa 80x45 mm), fissato al controtelaio in abete, e da parti mobili intelaiate (minimo 80x45 mm) anche con eventuali fasce intermedie, tamburate nelle parti non a vetro con pannelli o compensati lisci, compresi e compensati nel prezzo mostre, cornici, guide a canaletto o regoletti sagomati, anche scorniciati per il fissaggio del vetro da pagarsi a parte, zoccoletti adeguati, ferramenta in ottone anche cromato (cerniere, serratura, maniglia, piastrine, paletti a ditale incorporati, compassi per vasistas, ecc.) e quanto altro necessario per dare il lavoro finito a regola d'arte, in opera compresa verniciatura: Serramento realizzato in legno lamellare di abete con telaio 68 ÷ 78 × 70 ÷ 80 e battenti 68 ÷ 78 × 78 ÷ 88 ricavati da segati opportunamente stagionati, fornito e posto in opera, con coprigiunti esterni ed interni, fermavetro e giunto apribile con camera di decompressione per la raccolta dell'acqua, predisposto per l'alloggiamento di almeno una guarnizione di tenuta, gocciolatoio sul traverso inferiore con scarico delle acque piovane, giunzione angolare dei profili con collanti per esterni in classe D3 o D4 secondo le norme UNI EN 204/205, verniciato con prodotto monocomponente idrosolubile all'acqua, con impregnante, mano intermedia e finitura, compresi ferramenta, maniglie, cerniere, meccanismi di manovra, dispositivi di sicurezza contro le false manovre e quant'altro necessario per il funzionamento e vetrocamera con con doppio vetro stratificato antinfortunistico (UNI 7697) con prestazioni termiche e acustiche idonee, permeabilità all'aria classe 4 secondo la norma UNI EN 12207, tenuta all'acqua classe 7A secondo la norma UNI 12208, resistenza al vento classe C3 secondo la norma UNI 12210, incluso il trasporto, escluso il controtelaio, il tiro ai piani ed eventuali assistenze murarie. Minimo da contabilizzare 1,50 mq Finestra a 1 anta, a battente | Opere da serramentista | Serramenti in legno
Finestre, porte finestre o finestre a bandiera in legno ad una, due, tre o quattro ante in legno, apribile a battente o a vasistas o con comparti fissi, guida a canaletto nei riquadri interni per il fissaggio del vetro, gocciolatoio in alluminio elettrocolorato, guarnizioni sulle ante e sul telaio elettrosaldate sugli angoli. Ferramenta per apertura ad anta normale con maniglia in lega leggera anodizzata e cerniere tipo anuba tropicalizzate, paletti ad unghia per infisso a tre o quattro ante. Legno trattato con due mani di impregnante al naturale o colorato previo trattamento contro funghi o tarli. Esclusi i vetri, comprese mostre e contromostre della sezione di 65x12 mm ed ogni altro accessorio (minimo da contabilizzare 1,50 mq): con telaio maestro ed ante dello spessore compresa tra 61 e 70 mm compenso per la finitura elettrostatica | Opere da serramentista | Serramenti in legno
NUOVE COSTRUZIONI EDILI. Prezzi per una nuova costruzione di edilizia civile. Per lavori con normali difficoltà di esecuzione. ISTALLAZIONE DI INFISSO ESTERNO. installazione su vano predisposto. Compreso: - sollevamento al piano; - movimentazione del materiale dal sistema di sollevamento al foro muro; - pulizia del vano predisposto; - materiali per la installazione ed il fissaggio meccanico (viti a fissaggio diretto/turboviti oppure vite e tassello con spessori di distanziamento). - la riquadratura finale con appositi profili inclusi nella fornitura dell’infisso, quando necessaria La installazione dovrà essere conforme alla UNI 10818 ed ai punti applicabili della UNI 11673-1 con riferimento al giunto primario e secondario. Escluso: fornitura dell’infisso ed accessori (da computare a parte). installazione DI FINESTRE E PORTEFINESTRE. In legno, pvc, alluminio, legno-alluminio e alluminio-legno, ad una o più ante. Compreso il materiale per la installazione e sigillatura/isolamento del giunto secondario su 3 piani funzionali secondo criteri e requisiti 11673-1. Escluso il controtelaio e/o monoblocco. Per vani PORTAFINESTRA superiori a 2,6 m e fino a 4,7 m e con apertura scorrevole o ad alzante scorrevole | Opere da serramentista | Serramenti in legno
NUOVE COSTRUZIONI EDILI. Prezzi per una nuova costruzione di edilizia civile. Per lavori con normali difficoltà di esecuzione. ISTALLAZIONE DI INFISSO ESTERNO. installazione su vano predisposto. Compreso: - sollevamento al piano;- movimentazione del materiale dal sistema di sollevamento al foro muro;- pulizia del vano predisposto;- materiali per la installazione ed il fissaggio meccanico (viti a fissaggio diretto/turboviti oppure vite e tassello con spessori di distanziamento). - la riquadratura finale con appositi profili inclusi nella fornitura dell’infisso,ad una o più ante. Compreso il materiale per la installazione e sigillatura/isolamento del giunto secondario su 3 piani funzionali secondo criteri e requisiti 11673-1. Escluso il controtelaio e/o monoblocco. Per vani FINESTRA superiori a 1,pvc,alluminio,legno-alluminio e alluminio-legno,quando necessaria La installazione dovrà essere conforme alla UNI 10818 ed ai punti applicabili della UNI 11673-1 con riferimento al giunto primario e secondario. Escluso: fornitura dell’infisso ed accessori (da computare a parte). installazione DI FINESTRE E PORTEFINESTRE. In legno,7 mq e fino a 2,8 mq e con apertura scorrevole o ad alzante scorrevole | Opere da serramentista | Serramenti in legno
Bussola in legno con specchiature per vetro, ad una o più partite, con o senza sopralluce fisso od apribile a vasistas, costituito da telaio maestro (circa 80x45 mm), fissato al controtelaio in abete, e da parti mobili intelaiate (minimo 80x45 mm) anche con eventuali fasce intermedie, tamburate nelle parti non a vetro con pannelli o compensati lisci, compresi e compensati nel prezzo mostre, cornici, guide a canaletto o regoletti sagomati, anche scorniciati per il fissaggio del vetro da pagarsi a parte, zoccoletti adeguati, ferramenta in ottone anche cromato (cerniere, serratura, maniglia, piastrine, paletti a ditale incorporati, compassi per vasistas, ecc.) e quanto altro necessario per dare il lavoro finito a regola d'arte, in opera compresa verniciatura: Serramento realizzato in legno lamellare di abete con telaio 68 ÷ 78 × 70 ÷ 80 e battenti 68 ÷ 78 × 78 ÷ 88 ricavati da segati opportunamente stagionati, fornito e posto in opera, con coprigiunti esterni ed interni, fermavetro e giunto apribile con camera di decompressione per la raccolta dell'acqua, predisposto per l'alloggiamento di almeno una guarnizione di tenuta, gocciolatoio sul traverso inferiore con scarico delle acque piovane, giunzione angolare dei profili con collanti per esterni in classe D3 o D4 secondo le norme UNI EN 204/205, verniciato con prodotto monocomponente idrosolubile all'acqua, con impregnante, mano intermedia e finitura, compresi ferramenta, maniglie, cerniere, meccanismi di manovra, dispositivi di sicurezza contro le false manovre e quant'altro necessario per il funzionamento e vetrocamera con con doppio vetro stratificato antinfortunistico (UNI 7697) con prestazioni termiche e acustiche idonee, permeabilità all'aria classe 4 secondo la norma UNI EN 12207, tenuta all'acqua classe 7A secondo la norma UNI 12208, resistenza al vento classe C3 secondo la norma UNI 12210, incluso il trasporto, escluso il controtelaio, il tiro ai piani ed eventuali assistenze murarie | Opere da serramentista | Serramenti in legno
RISTRUTTURAZIONI EDILI. Compresa MANUTENZIONE ORDINARIA E STRAORDINARIA, sia programmabile che non programmabile. Prezzi relativi ad una ristrutturazione di edilizia civile e per lavori con ordinaria difficoltà di esecuzione. SOSTITUZIONE DI INFISSO ESTERNO SU VANO ESISTENTE Compreso: - sollevamento e la discesa al piano; - movimentazione del materiale dal sistema di sollevamento al foro muro e viceversa; - pulizia del vano predisposto; - materiali per la installazione ed il fissaggio meccanico (viti a fissaggio diretto/turboviti oppure vite e tassello con spessori di distanziamento). - riquadratura finale con appositi profili inclusi nella fornitura dell’infisso (se non diversamente precisato) Escluso l’infisso (da computare a parte). La installazione dovrà essere conforme alla UNI 10818 ed ai punti applicabili della UNI 11673-1 con riferimento al giunto primario e secondario. SMONTAGGIO DI QUALUNQUE TIPO DI INFISSO E RIMONTAGGIO DI FINESTRE E PORTEFINESTRE in legno, pvc, alluminio, legnoalluminio e alluminiolegno, ad una o più ante. E’ compresa la rimozione dell'infisso e del telaio esistente, il materiale per la installazione e sigillatura/isolamento del giunto secondario su 3 piani funzionali secondo criteri e requisiti 11673-1, l'accatastamento dei materiali riutilizzabili e/o di risulta all’interno del cantiere, ed è esclusa la fornitura e installazione del controtelaio e/o monoblocco. Per vani FINESTRA superiori a 2,7 m e fino a 4,2 m con apertura scorrevole o ad alzante scorrevole | Opere da serramentista | Serramenti in legno
RISTRUTTURAZIONI EDILI. Compresa MANUTENZIONE ORDINARIA E STRAORDINARIA, sia programmabile che non programmabile. Prezzi relativi ad una ristrutturazione di edilizia civile e per lavori con ordinaria difficoltà di esecuzione. SOSTITUZIONE DI INFISSO ESTERNO SU VANO ESISTENTE Compreso: - sollevamento e la discesa al piano; - movimentazione del materiale dal sistema di sollevamento al foro muro e viceversa; - pulizia del vano predisposto; - materiali per la installazione ed il fissaggio meccanico (viti a fissaggio diretto/turboviti oppure vite e tassello con spessori di distanziamento). - riquadratura finale con appositi profili inclusi nella fornitura dell’infisso (se non diversamente precisato) Escluso l’infisso (da computare a parte). La installazione dovrà essere conforme alla UNI 10818 ed ai punti applicabili della UNI 11673-1 con riferimento al giunto primario e secondario. SMONTAGGIO DI QUALUNQUE TIPO DI INFISSO E RIMONTAGGIO DI FINESTRE E PORTEFINESTRE in legno, pvc, alluminio, legnoalluminio e alluminiolegno, ad una o più ante. E’ compresa la rimozione dell'infisso e del telaio esistente, il materiale per la installazione e sigillatura/isolamento del giunto secondario su 3 piani funzionali secondo criteri e requisiti 11673-1, l'accatastamento dei materiali riutilizzabili e/o di risulta all’interno del cantiere, ed è esclusa la fornitura e installazione del controtelaio e/o monoblocco. Per vani FINESTRA superiori a 2,6 m e fino a 4,1 m con apertura scorrevole o ad alzante scorrevole | Opere da serramentista | Serramenti in legno
NUOVE COSTRUZIONI EDILI. Prezzi per una nuova costruzione edilizia civile. Per lavori con normali difficoltà esecuzione. ISTALLAZIONE DI INFISSO ESTERNO. installazione su vano predisposto. Compreso: - sollevamento al piano; - movimentazione materiale dal sistema sollevamento al foro muro; - pulizia vano predisposto; - materiali per la installazione ed il fissaggio meccanico (viti a fissaggio diretto/turboviti oppure vite e tassello con spessori distanziamento). - la riquadratura finale con appositi profili inclusi nella fornitura dell’infisso, quando necessaria La installazione dovrà essere conforme alla UNI 10818 ed ai punti applicabili UNI 11673-1 con riferimento al giunto primario e secondario. Escluso: fornitura dell’infisso ed accessori (da computare a parte). installazione DI FINESTRE E PORTEFINESTRE. In legno, pvc, alluminio, legno-alluminio e alluminio-legno, ad una o più ante. Compreso il materiale per la installazione e sigillatura/isolamento giunto secondario su 3 piani funzionali secondo criteri e requisiti 11673-1. Escluso il controtelaio e/o monoblocco. Sigillatura e isolamento giunto secondario su tre piani funzionali per infissi scorrevoli o ad alzante scorrevole, con riferimento ad una superficie vano portafinestra fino a 2,6 m | Opere da serramentista | Serramenti in legno
Bussola in legno con specchiature per vetro, ad una o più partite, con o senza sopralluce fisso od apribile a vasistas, costituito da telaio maestro (circa 80x45 mm), fissato al controtelaio in abete, e da parti mobili intelaiate (minimo 80x45 mm) anche con eventuali fasce intermedie, tamburate nelle parti non a vetro con pannelli o compensati lisci, compresi e compensati nel prezzo mostre, cornici, guide a canaletto o regoletti sagomati, anche scorniciati per il fissaggio del vetro da pagarsi a parte, zoccoletti adeguati, ferramenta in ottone anche cromato (cerniere, serratura, maniglia, piastrine, paletti a ditale incorporati, compassi per vasistas, ecc.) e quanto altro necessario per dare il lavoro finito a regola d'arte, in opera compresa verniciatura: Serramento realizzato in legno lamellare di abete con telaio 68 ÷ 78 × 70 ÷ 80 e battenti 68 ÷ 78 × 78 ÷ 88 ricavati da segati opportunamente stagionati, fornito e posto in opera, con coprigiunti esterni ed interni, fermavetro e giunto apribile con camera di decompressione per la raccolta dell'acqua, predisposto per l'alloggiamento di almeno una guarnizione di tenuta, gocciolatoio sul traverso inferiore con scarico delle acque piovane, giunzione angolare dei profili con collanti per esterni in classe D3 o D4 secondo le norme UNI EN 204/205, verniciato con prodotto monocomponente idrosolubile all'acqua, con impregnante, mano intermedia e finitura, compresi ferramenta, maniglie, cerniere, meccanismi di manovra, dispositivi di sicurezza contro le false manovre e quant'altro necessario per il funzionamento e vetrocamera con con doppio vetro stratificato antinfortunistico (UNI 7697) con prestazioni termiche e acustiche idonee, permeabilità all'aria classe 4 secondo la norma UNI EN 12207, tenuta all'acqua classe 7A secondo la norma UNI 12208, resistenza al vento classe C3 secondo la norma UNI 12210, incluso il trasporto, escluso il controtelaio, il tiro ai piani ed eventuali assistenze murarie. Minimo da contabilizzare 1,50 mq Portafinestra 1 o 2 ante, a battente | Opere da serramentista | Serramenti in legno
Finestre, porte finestre o finestre a bandiera in legno ad una, due, tre o quattro ante in legno, apribile a battente o a vasistas o con comparti fissi, guida a canaletto nei riquadri interni per il fissaggio del vetro, gocciolatoio in alluminio elettrocolorato, guarnizioni sulle ante e sul telaio elettrosaldate sugli angoli. Ferramenta per apertura ad anta normale con maniglia in lega leggera anodizzata e cerniere tipo anuba tropicalizzate, paletti ad unghia per infisso a tre o quattro ante. Legno trattato con due mani di impregnante al naturale o colorato previo trattamento contro funghi o tarli. Esclusi i vetri, comprese mostre e contromostre della sezione di 65x12 mm ed ogni altro accessorio (minimo da contabilizzare 1,50 mq): con telaio maestro ed ante dello spessore compresa tra 61 e 70 mm in douglas | Opere da serramentista | Serramenti in legno
Finestre, porte finestre o finestre a bandiera in legno ad una, due, tre o quattro ante in legno, apribile a battente o a vasistas o con comparti fissi, guida a canaletto nei riquadri interni per il fissaggio del vetro, gocciolatoio in alluminio elettrocolorato, guarnizioni sulle ante e sul telaio elettrosaldate sugli angoli. Ferramenta per apertura ad anta normale con maniglia in lega leggera anodizzata e cerniere tipo anuba tropicalizzate, paletti ad unghia per infisso a tre o quattro ante | Opere da serramentista | Serramenti in legno
Bussola in legno ad una o più partite, con o senza sopralluce fisso o apribile a vasistas, costituito da telaio maestro (circa 80x45 mm) fissato al controtelaio in abete, e da parti mobili intelaiate (minimo 80x45 mm), anche con fasce intermedie tamburate, rivestito sulle due facce con pannelli o compensati lisci, compresi e compensati nel prezzo mostre, cornici, cerniere pesanti in ottone anche cromato, una serratura a scrocco con chiavi a doppia mandata, maniglie e relative piastre e bocchette in ottone anche cromate, asta di manovra con maniglia, compassi in ottone anche cromato per vasistas e quanto altro necessario per dare il lavoro finito a regola d'arte, in opera compresa verniciatura: con telaio in legno di abete rivestito con pannelli di legno di pioppo: ad un'anta | Opere da serramentista | Serramenti in legno
Finestre, porte finestre o finestre a bandiera in legno ad una, due, tre o quattro ante in legno, apribile a battente o a vasistas o con comparti fissi, guida a canaletto nei riquadri interni per il fissaggio del vetro, gocciolatoio in alluminio elettrocolorato, guarnizioni sulle ante e sul telaio elettrosaldate sugli angoli | Opere da serramentista | Serramenti in legno
Bussola in legno con specchiature per vetro, ad una o più partite, con o senza sopralluce fisso od apribile a vasistas, costituito da telaio maestro (circa 80x45 mm), fissato al controtelaio in abete, e da parti mobili intelaiate (minimo 80x45 mm) anche con eventuali fasce intermedie, tamburate nelle parti non a vetro con pannelli o compensati lisci, compresi e compensati nel prezzo mostre, cornici, guide a canaletto o regoletti sagomati, anche scorniciati per il fissaggio del vetro da pagarsi a parte, zoccoletti adeguati, ferramenta in ottone anche cromato (cerniere, serratura, maniglia, piastrine, paletti a ditale incorporati, compassi per vasistas, ecc.) e quanto altro necessario per dare il lavoro finito a regola d'arte, in opera compresa verniciatura: Serramento realizzato in legno lamellare di abete con telaio 68 ÷ 78 × 70 ÷ 80 e battenti 68 ÷ 78 × 78 ÷ 88 ricavati da segati opportunamente stagionati, fornito e posto in opera, con coprigiunti esterni ed interni, fermavetro e giunto apribile con camera di decompressione per la raccolta dell'acqua, predisposto per l'alloggiamento di almeno una guarnizione di tenuta, gocciolatoio sul traverso inferiore con scarico delle acque piovane, giunzione angolare dei profili con collanti per esterni in classe D3 o D4 secondo le norme UNI EN 204/205, verniciato con prodotto monocomponente idrosolubile all'acqua, con impregnante, mano intermedia e finitura, compresi ferramenta, maniglie, cerniere, meccanismi di manovra, dispositivi di sicurezza contro le false manovre e quant'altro necessario per il funzionamento e vetrocamera con con doppio vetro stratificato antinfortunistico (UNI 7697) con prestazioni termiche e acustiche idonee, permeabilità all'aria classe 4 secondo la norma UNI EN 12207, tenuta all'acqua classe 7A secondo la norma UNI 12208, resistenza al vento classe C3 secondo la norma UNI 12210, incluso il trasporto, escluso il controtelaio, il tiro ai piani ed eventuali assistenze murarie. Minimo da contabilizzare 1,50 mq Finestra a 1 anta, a battente | Opere da serramentista | Serramenti in legno
Finestre, porte finestre o finestre a bandiera in legno ad una, due, tre o quattro ante in legno, apribile a battente o a vasistas o con comparti fissi, guida a canaletto nei riquadri interni per il fissaggio del vetro, gocciolatoio in alluminio elettrocolorato, guarnizioni sulle ante e sul telaio elettrosaldate sugli angoli. Ferramenta per apertura ad anta normale con maniglia in lega leggera anodizzata e cerniere tipo anuba tropicalizzate, paletti ad unghia per infisso a tre o quattro ante. Legno trattato con due mani di impregnante al naturale o colorato previo trattamento contro funghi o tarli | Opere da serramentista | Serramenti in legno
NUOVE COSTRUZIONI EDILI. Prezzi per una nuova costruzione di edilizia civile. Per lavori con normali difficoltà di esecuzione. ISTALLAZIONE DI INFISSO ESTERNO. installazione su vano predisposto. Compreso: - sollevamento al piano; - movimentazione del materiale dal sistema di sollevamento al foro muro; - pulizia del vano predisposto; - materiali per la installazione ed il fissaggio meccanico (viti a fissaggio diretto/turboviti oppure vite e tassello con spessori di distanziamento). - la riquadratura finale con appositi profili inclusi nella fornitura dell’infisso; quando necessaria La installazione dovrà essere conforme alla UNI 10818 ed ai punti applicabili della UNI 11673-1 con riferimento al giunto primario e secondario. Escluso: fornitura dell’infisso ed accessori (da computare a parte). installazione DI FINESTRE E PORTEFINESTRE. In legno; pvc; alluminio; legno-alluminio e alluminio-legno; ad una o più ante. Compreso il materiale per la installazione e sigillatura/isolamento del giunto secondario su 3 piani funzionali secondo criteri e requisiti 11673-1. Escluso il controtelaio e/o monoblocco. Per vani PORTAFINESTRA superiori a 3 m e fino a 5 m e con apertura scorrevole o ad alzante scorrevole | Opere da serramentista | Serramenti in legno
Bussola in legno con specchiature per vetro, ad una o più partite, con o senza sopralluce fisso od apribile a vasistas, costituito da telaio maestro (circa 80x45 mm), fissato al controtelaio in abete, e da parti mobili intelaiate (minimo 80x45 mm) anche con eventuali fasce intermedie, tamburate nelle parti non a vetro con pannelli o compensati lisci, compresi e compensati nel prezzo mostre, cornici, guide a canaletto o regoletti sagomati, anche scorniciati per il fissaggio del vetro da pagarsi a parte, zoccoletti adeguati, ferramenta in ottone anche cromato (cerniere, serratura, maniglia, piastrine, paletti a ditale incorporati, compassi per vasistas, ecc.) e quanto altro necessario per dare il lavoro finito a regola d'arte, in opera compresa verniciatura: Serramento realizzato in legno lamellare di abete con telaio 68 ÷ 78 × 70 ÷ 80 e battenti 68 ÷ 78 × 78 ÷ 88 ricavati da segati opportunamente stagionati, fornito e posto in opera, con coprigiunti esterni ed interni, fermavetro e giunto apribile con camera di decompressione per la raccolta dell'acqua, predisposto per l'alloggiamento di almeno una guarnizione di tenuta, gocciolatoio sul traverso inferiore con scarico delle acque piovane, giunzione angolare dei profili con collanti per esterni in classe D3 o D4 secondo le norme UNI EN 204/205, verniciato con prodotto monocomponente idrosolubile all'acqua, con impregnante, mano intermedia e finitura, compresi ferramenta, maniglie, cerniere, meccanismi di manovra, dispositivi di sicurezza contro le false manovre e quant'altro necessario per il funzionamento e vetrocamera con con doppio vetro stratificato antinfortunistico (UNI 7697) con prestazioni termiche e acustiche idonee, permeabilità all'aria classe 4 secondo la norma UNI EN 12207, tenuta all'acqua classe 7A secondo la norma UNI 12208, resistenza al vento classe C3 secondo la norma UNI 12210, incluso il trasporto, escluso il controtelaio, il tiro ai piani ed eventuali assistenze murarie | Opere da serramentista | Serramenti in legno
NUOVE COSTRUZIONI EDILI. Prezzi per una nuova costruzione di edilizia civile. Per lavori con normali difficoltà di esecuzione. ISTALLAZIONE DI INFISSO ESTERNO. Posa su vano predisposto. Compreso: - sollevamento al piano; - movimentazione del materiale dal sistema di sollevamento al foro muro; - pulizia del vano predisposto; - materiali per la posa ed il fissaggio meccanico (viti a fissaggio diretto/turboviti oppure vite e tassello con spessori di distanziamento). - la riquadratura finale con appositi profili inclusi nella fornitura dell’infisso, quando necessaria La posa dovrà essere conforme alla UNI 10818 ed ai punti applicabili della UNI 11673-1 con riferimento al giunto primario e secondario. Escluso: fornitura dell’infisso ed accessori (da computare a parte). POSA IN OPERA DI FINESTRE E PORTEFINESTRE. In legno, pvc, alluminio, legno-alluminio e alluminio-legno, ad una o più ante. Compreso il materiale per la posa e sigillatura/isolamento del giunto secondario su 3 piani funzionali secondo criteri e requisiti 11673-1. Escluso il controtelaio e/o monoblocco. Per vani FINESTRA superiori a 1,8 m e fino a 3,1 m e con apertura scorrevole o ad alzante scorrevole | Opere da serramentista | Serramenti in legno
Finestre, porte finestre o finestre a bandiera in legno ad una, due, tre o quattro ante in legno, apribile a battente o a vasistas o con comparti fissi, guida a canaletto nei riquadri interni per il fissaggio del vetro, gocciolatoio in alluminio elettrocolorato, guarnizioni sulle ante e sul telaio elettrosaldate sugli angoli. Ferramenta per apertura ad anta normale con maniglia in lega leggera anodizzata e cerniere tipo anuba tropicalizzate, paletti ad unghia per infisso a tre o quattro ante. Legno trattato con due mani di impregnante al naturale o colorato previo trattamento contro funghi o tarli. Esclusi i vetri, comprese mostre e contromostre della sezione di 65x12 mm ed ogni altro accessorio (minimo da contabilizzare 1,50 mq): con telaio maestro ed ante dello spessore compresa tra 61 e 70 mm in red meranti o iroko | Opere da serramentista | Serramenti in legno
NUOVE COSTRUZIONI EDILI. Prezzi per una nuova costruzione di edilizia civile. Per lavori con normali difficoltà di esecuzione. ISTALLAZIONE DI INFISSO ESTERNO. installazione su vano predisposto. Compreso: - sollevamento al piano;- movimentazione del materiale dal sistema di sollevamento al foro muro;- pulizia del vano predisposto;- materiali per la installazione ed il fissaggio meccanico (viti a fissaggio diretto/turboviti oppure vite e tassello con spessori di distanziamento). - la riquadratura finale con appositi profili inclusi nella fornitura dell’infisso,legno-alluminio e alluminio-legno,pvc,alluminio,quando necessaria La installazione dovrà essere conforme alla UNI 10818 ed ai punti applicabili della UNI 11673-1 con riferimento al giunto primario e secondario. Escluso: fornitura dell’infisso ed accessori (da computare a parte). installazione DI FINESTRE E PORTEFINESTRE. In legno,ad una o più ante. Compreso il materiale per la installazione e sigillatura/isolamento del giunto secondario su 3 piani funzionali secondo criteri e requisiti 11673-1. Escluso il controtelaio e/o monoblocco. Sigillatura e isolamento del giunto secondario su tre piani funzionali per infissi scorrevoli o ad alzante scorrevole,con riferimento ad una superficie del vano portafinestra fino a 2,9 m | Opere da serramentista | Serramenti in legno
NUOVE COSTRUZIONI EDILI. Prezzi per una nuova costruzione di edilizia civile. Per lavori con normali difficoltà di esecuzione. ISTALLAZIONE DI INFISSO ESTERNO. Posa su vano predisposto. Compreso: - sollevamento al piano;- movimentazione del materiale dal sistema di sollevamento al foro muro;- pulizia del vano predisposto;- materiali per la posa ed il fissaggio meccanico (viti a fissaggio diretto/turboviti oppure vite e tassello con spessori di distanziamento). - la riquadratura finale con appositi profili inclusi nella fornitura dell’infisso,quando necessaria La posa dovrà essere conforme alla UNI 10818 ed ai punti applicabili della UNI 11673-1 con riferimento al giunto primario e secondario. Escluso: fornitura dell’infisso ed accessori (da computare a parte). POSA IN OPERA DI FINESTRE E PORTEFINESTRE. In legno,pvc,3 m e con apertura scorrevole o ad alzante scorrevole,legno-alluminio e alluminio-legno,ad una o più ante. Compreso il materiale per la posa e sigillatura/isolamento del giunto secondario su 3 piani funzionali secondo criteri e requisiti 11673-1. Escluso il controtelaio e/o monoblocco. Per vani PORTAFINESTRA superiori a 6,1 m e fino a 8,alluminio | Opere da serramentista | Serramenti in legno
Finestre, porte finestre o finestre a bandiera in legno ad una, due, tre o quattro ante in legno, apribile a battente o a vasistas o con comparti fissi, guida a canaletto nei riquadri interni per il fissaggio del vetro, gocciolatoio in alluminio elettrocolorato, guarnizioni sulle ante e sul telaio elettrosaldate sugli angoli. Ferramenta per apertura ad anta normale con maniglia in lega leggera anodizzata e cerniere tipo anuba tropicalizzate, paletti ad unghia per infisso a tre o quattro ante. Legno trattato con due mani di impregnante al naturale o colorato previo trattamento contro funghi o tarli | Opere da serramentista | Serramenti in legno
NUOVE COSTRUZIONI EDILI. Prezzi per una nuova costruzione edilizia civile. Per lavori con normali difficoltà esecuzione. ISTALLAZIONE DI INFISSO ESTERNO. Posa su vano predisposto. Compreso: - sollevamento al piano; - movimentazione materiale dal sistema sollevamento al foro muro; - pulizia vano predisposto; - materiali per la posa ed il fissaggio meccanico (viti a fissaggio diretto/turboviti oppure vite e tassello con spessori distanziamento). - la riquadratura finale con appositi profili inclusi nella fornitura dell’infisso, quando necessaria La posa dovrà essere conforme alla UNI 10818 ed ai punti applicabili UNI 11673-1 con riferimento al giunto primario e secondario. Escluso: fornitura dell’infisso ed accessori (da computare a parte). POSA IN OPERA DI FINESTRE E PORTEFINESTRE. In legno, pvc, alluminio, legno-alluminio e alluminio-legno, ad una o più ante. Compreso il materiale per la posa e sigillatura/isolamento giunto secondario su 3 piani funzionali secondo criteri e requisiti 11673-1. Escluso il controtelaio e/o monoblocco. Sigillatura e isolamento giunto secondario su tre piani funzionali per infissi scorrevoli o ad alzante scorrevole, con riferimento ad una superficie vano portafinestra fino a 2,8 mq | Opere da serramentista | Serramenti in legno
Bussola in legno con specchiature per vetro, ad una o più partite, con o senza sopralluce fisso od apribile a vasistas, costituito da telaio maestro (circa 80x45 mm), fissato al controtelaio in abete, e da parti mobili intelaiate (minimo 80x45 mm) anche con eventuali fasce intermedie, tamburate nelle parti non a vetro con pannelli o compensati lisci, compresi e compensati nel prezzo mostre, cornici, guide a canaletto o regoletti sagomati, anche scorniciati per il fissaggio del vetro da pagarsi a parte, zoccoletti adeguati, ferramenta in ottone anche cromato (cerniere, serratura, maniglia, piastrine, paletti a ditale incorporati, compassi per vasistas, ecc.) e quanto altro necessario per dare il lavoro finito a regola d'arte, in opera compresa verniciatura: Serramento realizzato in legno lamellare di abete con telaio 68 ÷ 78 × 70 ÷ 80 e battenti 68 ÷ 78 × 78 ÷ 88 ricavati da segati opportunamente stagionati, fornito e posto in opera, con coprigiunti esterni ed interni, fermavetro e giunto apribile con camera di decompressione per la raccolta dell'acqua, predisposto per l'alloggiamento di almeno una guarnizione di tenuta, gocciolatoio sul traverso inferiore con scarico delle acque piovane, giunzione angolare dei profili con collanti per esterni in classe D3 o D4 secondo le norme UNI EN 204/205, verniciato con prodotto monocomponente idrosolubile all'acqua, con impregnante, mano intermedia e finitura, compresi ferramenta, maniglie, cerniere, meccanismi di manovra, dispositivi di sicurezza contro le false manovre e quant'altro necessario per il funzionamento e vetrocamera con con doppio vetro stratificato antinfortunistico (UNI 7697) con prestazioni termiche e acustiche idonee, permeabilità all'aria classe 4 secondo la norma UNI EN 12207, tenuta all'acqua classe 7A secondo la norma UNI 12208, resistenza al vento classe C3 secondo la norma UNI 12210, incluso il trasporto, escluso il controtelaio, il tiro ai piani ed eventuali assistenze murarie. Minimo da contabilizzare 1,50 mq Portafinestra 1 o 2 ante, a battente | Opere da serramentista | Serramenti in legno
Bussola in legno con specchiature per vetro, ad una o più partite, con o senza sopralluce fisso od apribile a vasistas, costituito da telaio maestro (circa 80x45 mm), fissato al controtelaio in abete, e da parti mobili intelaiate (minimo 80x45 mm) anche con eventuali fasce intermedie, tamburate nelle parti non a vetro con pannelli o compensati lisci, compresi e compensati nel prezzo mostre, cornici, guide a canaletto o regoletti sagomati, anche scorniciati per il fissaggio del vetro da pagarsi a parte, zoccoletti adeguati, ferramenta in ottone anche cromato (cerniere, serratura, maniglia, piastrine, paletti a ditale incorporati, compassi per vasistas, ecc.) e quanto altro necessario per dare il lavoro finito a regola d'arte, in opera compresa verniciatura: Serramento realizzato in legno lamellare di abete con telaio 68 ÷ 78 × 70 ÷ 80 e battenti 68 ÷ 78 × 78 ÷ 88 ricavati da segati opportunamente stagionati, fornito e posto in opera, con coprigiunti esterni ed interni, fermavetro e giunto apribile con camera di decompressione per la raccolta dell'acqua, predisposto per l'alloggiamento di almeno una guarnizione di tenuta, gocciolatoio sul traverso inferiore con scarico delle acque piovane, giunzione angolare dei profili con collanti per esterni in classe D3 o D4 secondo le norme UNI EN 204/205, verniciato con prodotto monocomponente idrosolubile all'acqua, con impregnante, mano intermedia e finitura, compresi ferramenta, maniglie, cerniere, meccanismi di manovra, dispositivi di sicurezza contro le false manovre e quant'altro necessario per il funzionamento e vetrocamera con con doppio vetro stratificato antinfortunistico (UNI 7697) con prestazioni termiche e acustiche idonee, permeabilità all'aria classe 4 secondo la norma UNI EN 12207, tenuta all'acqua classe 7A secondo la norma UNI 12208, resistenza al vento classe C3 secondo la norma UNI 12210, incluso il trasporto, escluso il controtelaio, il tiro ai piani ed eventuali assistenze murarie | Opere da serramentista | Serramenti in legno
Bussola in legno con specchiature per vetro, ad una o più partite, con o senza sopralluce fisso od apribile a vasistas, costituito da telaio maestro (circa 80x45 mm), fissato al controtelaio in abete, e da parti mobili intelaiate (minimo 80x45 mm) anche con eventuali fasce intermedie, tamburate nelle parti non a vetro con pannelli o compensati lisci, compresi e compensati nel prezzo mostre, cornici, guide a canaletto o regoletti sagomati, anche scorniciati per il fissaggio del vetro da pagarsi a parte, zoccoletti adeguati, ferramenta in ottone anche cromato (cerniere, serratura, maniglia, piastrine, paletti a ditale incorporati, compassi per vasistas, ecc.) e quanto altro necessario per dare il lavoro finito a regola d'arte, in opera compresa verniciatura: Serramento realizzato in legno lamellare di abete con telaio 68 ÷ 78 × 70 ÷ 80 e battenti 68 ÷ 78 × 78 ÷ 88 ricavati da segati opportunamente stagionati, fornito e posto in opera, con coprigiunti esterni ed interni, fermavetro e giunto apribile con camera di decompressione per la raccolta dell'acqua, predisposto per l'alloggiamento di almeno una guarnizione di tenuta, gocciolatoio sul traverso inferiore con scarico delle acque piovane, giunzione angolare dei profili con collanti per esterni in classe D3 o D4 secondo le norme UNI EN 204/205, verniciato con prodotto monocomponente idrosolubile all'acqua, con impregnante, mano intermedia e finitura, compresi ferramenta, maniglie, cerniere, meccanismi di manovra, dispositivi di sicurezza contro le false manovre e quant'altro necessario per il funzionamento e vetrocamera con con doppio vetro stratificato antinfortunistico (UNI 7697) con prestazioni termiche e acustiche idonee, permeabilità all'aria classe 4 secondo la norma UNI EN 12207, tenuta all'acqua classe 7A secondo la norma UNI 12208, resistenza al vento classe C3 secondo la norma UNI 12210, incluso il trasporto, escluso il controtelaio, il tiro ai piani ed eventuali assistenze murarie | Opere da serramentista | Serramenti in legno
Finestre, porte finestre o finestre a bandiera in legno ad una, due, tre o quattro ante in legno, apribile a battente o a vasistas o con comparti fissi, guida a canaletto nei riquadri interni per il fissaggio del vetro, gocciolatoio in alluminio elettrocolorato, guarnizioni sulle ante e sul telaio elettrosaldate sugli angoli. Ferramenta per apertura ad anta normale con maniglia in lega leggera anodizzata e cerniere tipo anuba tropicalizzate, paletti ad unghia per infisso a tre o quattro ante | Opere da serramentista | Serramenti in legno
Bussola in legno con specchiature per vetro, ad una o più partite, con o senza sopralluce fisso od apribile a vasistas, costituito da telaio maestro (circa 80x45 mm), fissato al controtelaio in abete, e da parti mobili intelaiate (minimo 80x45 mm) anche con eventuali fasce intermedie, tamburate nelle parti non a vetro con pannelli o compensati lisci, compresi e compensati nel prezzo mostre, cornici, guide a canaletto o regoletti sagomati, anche scorniciati per il fissaggio del vetro da pagarsi a parte, zoccoletti adeguati, ferramenta in ottone anche cromato (cerniere, serratura, maniglia, piastrine, paletti a ditale incorporati, compassi per vasistas, ecc.) e quanto altro necessario per dare il lavoro finito a regola d'arte, in opera compresa verniciatura: con due o più specchiature per anta di legno di pioppo: a due ante | Opere da serramentista | Serramenti in legno
Bussola in legno con specchiature per vetro, ad una o più partite, con o senza sopralluce fisso od apribile a vasistas, costituito da telaio maestro (circa 80x45 mm), fissato al controtelaio in abete, e da parti mobili intelaiate (minimo 80x45 mm) anche con eventuali fasce intermedie, tamburate nelle parti non a vetro con pannelli o compensati lisci, compresi e compensati nel prezzo mostre, cornici, guide a canaletto o regoletti sagomati, anche scorniciati per il fissaggio del vetro da pagarsi a parte, zoccoletti adeguati, ferramenta in ottone anche cromato (cerniere, serratura, maniglia, piastrine, paletti a ditale incorporati, compassi per vasistas, ecc.) e quanto altro necessario per dare il lavoro finito a regola d'arte, in opera compresa verniciatura: Serramento realizzato in legno lamellare di abete con telaio 68 ÷ 78 × 70 ÷ 80 e battenti 68 ÷ 78 × 78 ÷ 88 ricavati da segati opportunamente stagionati, fornito e posto in opera, con coprigiunti esterni ed interni, fermavetro e giunto apribile con camera di decompressione per la raccolta dell'acqua, predisposto per l'alloggiamento di almeno una guarnizione di tenuta, gocciolatoio sul traverso inferiore con scarico delle acque piovane, giunzione angolare dei profili con collanti per esterni in classe D3 o D4 secondo le norme UNI EN 204/205, verniciato con prodotto monocomponente idrosolubile all'acqua, con impregnante, mano intermedia e finitura, compresi ferramenta, maniglie, cerniere, meccanismi di manovra, dispositivi di sicurezza contro le false manovre e quant'altro necessario per il funzionamento e vetrocamera con con doppio vetro stratificato antinfortunistico (UNI 7697) con prestazioni termiche e acustiche idonee, permeabilità all'aria classe 4 secondo la norma UNI EN 12207, tenuta all'acqua classe 7A secondo la norma UNI 12208, resistenza al vento classe C3 secondo la norma UNI 12210, incluso il trasporto, escluso il controtelaio, il tiro ai piani ed eventuali assistenze murarie | Opere da serramentista | Serramenti in legno
RISTRUTTURAZIONI EDILI. Compresa MANUTENZIONE ORDINARIA E STRAORDINARIA, sia programmabile che non programmabile. Prezzi relativi ad una ristrutturazione di edilizia civile e per lavori con ordinaria difficoltà di esecuzione. SOSTITUZIONE DI INFISSO ESTERNO SU VANO ESISTENTE Compreso: - sollevamento e la discesa al piano; - movimentazione del materiale dal sistema di sollevamento al foro muro e viceversa; - pulizia del vano predisposto; - materiali per la installazione ed il fissaggio meccanico (viti a fissaggio diretto/turboviti oppure vite e tassello con spessori di distanziamento). - riquadratura finale con appositi profili inclusi nella fornitura dell’infisso (se non diversamente precisato) Escluso l’infisso (da computare a parte). La installazione dovrà essere conforme alla UNI 10818 ed ai punti applicabili della UNI 11673-1 con riferimento al giunto primario e secondario. SMONTAGGIO DI QUALUNQUE TIPO DI INFISSO E RIMONTAGGIO DI FINESTRE E PORTEFINESTRE in legno, pvc, alluminio, legnoalluminio e alluminiolegno, ad una o più ante. E’ compresa la rimozione dell'infisso e del telaio esistente, il materiale per la installazione e sigillatura/isolamento del giunto secondario su 3 piani funzionali secondo criteri e requisiti 11673-1, l'accatastamento dei materiali riutilizzabili e/o di risulta all’interno del cantiere, ed è esclusa la fornitura e installazione del controtelaio e/o monoblocco. Per vani FINESTRA superiori a 2,9 m e fino a 4,3 m con apertura scorrevole o ad alzante scorrevole | Opere da serramentista | Serramenti in legno
NUOVE COSTRUZIONI EDILI. Prezzi per una nuova costruzione di edilizia civile. Per lavori con normali difficoltà di esecuzione. ISTALLAZIONE DI INFISSO ESTERNO. installazione su vano predisposto. Compreso: - sollevamento al piano;- movimentazione del materiale dal sistema di sollevamento al foro muro;- pulizia del vano predisposto;- materiali per la installazione ed il fissaggio meccanico (viti a fissaggio diretto/turboviti oppure vite e tassello con spessori di distanziamento). - la riquadratura finale con appositi profili inclusi nella fornitura dell’infisso,quando necessaria La installazione dovrà essere conforme alla UNI 10818 ed ai punti applicabili della UNI 11673-1 con riferimento al giunto primario e secondario. Escluso: fornitura dell’infisso ed accessori (da computare a parte). installazione DI FINESTRE E PORTEFINESTRE. In legno,pvc,alluminio,legno-alluminio e alluminio-legno,ad una o più ante. Compreso il materiale per la installazione e sigillatura/isolamento del giunto secondario su 3 piani funzionali secondo criteri e requisiti 11673-1. Escluso il controtelaio e/o monoblocco. Per vani FINESTRA superiori a 1,8 mq e con apertura scorrevole o ad alzante scorrevole,7 mq e fino a 2 | Opere da serramentista | Serramenti in legno
Bussola in legno con specchiature per vetro, ad una o più partite, con o senza sopralluce fisso od apribile a vasistas, costituito da telaio maestro (circa 80x45 mm), fissato al controtelaio in abete, e da parti mobili intelaiate (minimo 80x45 mm) anche con eventuali fasce intermedie, tamburate nelle parti non a vetro con pannelli o compensati lisci, compresi e compensati nel prezzo mostre, cornici, guide a canaletto o regoletti sagomati, anche scorniciati per il fissaggio del vetro da pagarsi a parte, zoccoletti adeguati, ferramenta in ottone anche cromato (cerniere, serratura, maniglia, piastrine, paletti a ditale incorporati, compassi per vasistas, ecc.) e quanto altro necessario per dare il lavoro finito a regola d'arte, in opera compresa verniciatura: con una specchiatura per anta di legno di pioppo: a due ante | Opere da serramentista | Serramenti in legno
Finestre, porte finestre o finestre a bandiera in legno ad una, due, tre o quattro ante in legno, apribile a battente o a vasistas o con comparti fissi, guida a canaletto nei riquadri interni per il fissaggio del vetro, gocciolatoio in alluminio elettrocolorato, guarnizioni sulle ante e sul telaio elettrosaldate sugli angoli. Ferramenta per apertura ad anta normale con maniglia in lega leggera anodizzata e cerniere tipo anuba tropicalizzate, paletti ad unghia per infisso a tre o quattro ante. Legno trattato con due mani di impregnante al naturale o colorato previo trattamento contro funghi o tarli. Esclusi i vetri, comprese mostre e contromostre della sezione di 65x12 mm ed ogni altro accessorio (minimo da contabilizzare 1,50 mq): con telaio maestro ed ante dello spessore compresa tra 61 e 70 mm compenso per la formazione della centinatura | Opere da serramentista | Serramenti in legno
Finestre, porte finestre o finestre a bandiera in legno ad una, due, tre o quattro ante in legno, apribile a battente o a vasistas o con comparti fissi, guida a canaletto nei riquadri interni per il fissaggio del vetro, gocciolatoio in alluminio elettrocolorato, guarnizioni sulle ante e sul telaio elettrosaldate sugli angoli. Ferramenta per apertura ad anta normale con maniglia in lega leggera anodizzata e cerniere tipo anuba tropicalizzate, paletti ad unghia per infisso a tre o quattro ante. Legno trattato con due mani di impregnante al naturale o colorato previo trattamento contro funghi o tarli | Opere da serramentista | Serramenti in legno
NUOVE COSTRUZIONI EDILI. Prezzi per una nuova costruzione edilizia civile. Per lavori con normali difficoltà esecuzione. ISTALLAZIONE DI INFISSO ESTERNO. installazione su vano predisposto. Compreso: - sollevamento al piano; - movimentazione materiale dal sistema sollevamento al foro muro; - pulizia vano predisposto; - materiali per la installazione ed il fissaggio meccanico (viti a fissaggio diretto/turboviti oppure vite e tassello con spessori distanziamento). - la riquadratura finale con appositi profili inclusi nella fornitura dell’infisso, quando necessaria La installazione dovrà essere conforme alla UNI 10818 ed ai punti applicabili UNI 11673-1 con riferimento al giunto primario e secondario. Escluso: fornitura dell’infisso ed accessori (da computare a parte). installazione DI FINESTRE E PORTEFINESTRE. In legno, pvc, alluminio, legno-alluminio e alluminio-legno, ad una o più ante. Compreso il materiale per la installazione e sigillatura/isolamento giunto secondario su 3 piani funzionali secondo criteri e requisiti 11673-1. Escluso il controtelaio e/o monoblocco. Per vani FINESTRA superiori a 1,8 m e fino a 2,8 m e con apertura scorrevole o ad alzante scorrevole | Opere da serramentista | Serramenti in legno
Bussola in legno con specchiature per vetro, ad una o più partite, con o senza sopralluce fisso od apribile a vasistas, costituito da telaio maestro (circa 80x45 mm), fissato al controtelaio in abete, e da parti mobili intelaiate (minimo 80x45 mm) anche con eventuali fasce intermedie, tamburate nelle parti non a vetro con pannelli o compensati lisci, compresi e compensati nel prezzo mostre, cornici, guide a canaletto o regoletti sagomati, anche scorniciati per il fissaggio del vetro da pagarsi a parte, zoccoletti adeguati, ferramenta in ottone anche cromato (cerniere, serratura, maniglia, piastrine, paletti a ditale incorporati, compassi per vasistas, ecc.) e quanto altro necessario per dare il lavoro finito a regola d'arte, in opera compresa verniciatura: Serramento realizzato in legno lamellare di abete con telaio 68 ÷ 78 × 70 ÷ 80 e battenti 68 ÷ 78 × 78 ÷ 88 ricavati da segati opportunamente stagionati, fornito e posto in opera, con coprigiunti esterni ed interni, fermavetro e giunto apribile con camera di decompressione per la raccolta dell'acqua, predisposto per l'alloggiamento di almeno una guarnizione di tenuta, gocciolatoio sul traverso inferiore con scarico delle acque piovane, giunzione angolare dei profili con collanti per esterni in classe D3 o D4 secondo le norme UNI EN 204/205, verniciato con prodotto monocomponente idrosolubile all'acqua, con impregnante, mano intermedia e finitura, compresi ferramenta, maniglie, cerniere, meccanismi di manovra, dispositivi di sicurezza contro le false manovre e quant'altro necessario per il funzionamento e vetrocamera con con doppio vetro stratificato antinfortunistico (UNI 7697) con prestazioni termiche e acustiche idonee, permeabilità all'aria classe 4 secondo la norma UNI EN 12207, tenuta all'acqua classe 7A secondo la norma UNI 12208, resistenza al vento classe C3 secondo la norma UNI 12210, incluso il trasporto, escluso il controtelaio, il tiro ai piani ed eventuali assistenze murarie. Minimo da contabilizzare 1,50 mq Finestra a 2 ante, a battente | Opere da serramentista | Serramenti in legno
NUOVE COSTRUZIONI EDILI. Prezzi per una nuova costruzione di edilizia civile. Per lavori con normali difficoltà di esecuzione. ISTALLAZIONE DI INFISSO ESTERNO. installazione su vano predisposto. Compreso: - sollevamento al piano; - movimentazione del materiale dal sistema di sollevamento al foro muro; - pulizia del vano predisposto; - materiali per la installazione ed il fissaggio meccanico (viti a fissaggio diretto/turboviti oppure vite e tassello con spessori di distanziamento). - la riquadratura finale con appositi profili inclusi nella fornitura dell’infisso; quando necessaria La installazione dovrà essere conforme alla UNI 10818 ed ai punti applicabili della UNI 11673-1 con riferimento al giunto primario e secondario. Escluso: fornitura dell’infisso ed accessori (da computare a parte). installazione DI FINESTRE E PORTEFINESTRE. In legno; pvc; alluminio; legno-alluminio e alluminio-legno; ad una o più ante. Compreso il materiale per la installazione e sigillatura/isolamento del giunto secondario su 3 piani funzionali secondo criteri e requisiti 11673-1. Escluso il controtelaio e/o monoblocco. Per vani FINESTRA superiori a 1;8 m e fino a 2;9 m e con apertura scorrevole o ad alzante scorrevole | Opere da serramentista | Serramenti in legno
Finestre, porte finestre o finestre a bandiera in legno ad una, due, tre o quattro ante in legno, apribile a battente o a vasistas o con comparti fissi, guida a canaletto nei riquadri interni per il fissaggio del vetro, gocciolatoio in alluminio elettrocolorato, guarnizioni sulle ante e sul telaio elettrosaldate sugli angoli | Opere da serramentista | Serramenti in legno
NUOVE COSTRUZIONI EDILI. Prezzi per una nuova costruzione di edilizia civile. Per lavori con normali difficoltà di esecuzione. ISTALLAZIONE DI INFISSO ESTERNO. installazione su vano predisposto. Compreso: - sollevamento al piano, - movimentazione del materiale dal sistema di sollevamento al foro muro, - pulizia del vano predisposto, - materiali per la installazione ed il fissaggio meccanico (viti a fissaggio diretto/turboviti oppure vite e tassello con spessori di distanziamento). - la riquadratura finale con appositi profili inclusi nella fornitura dell’infisso, quando necessaria La installazione dovrà essere conforme alla UNI 10818 ed ai punti applicabili della UNI 11673-1 con riferimento al giunto primario e secondario. Escluso: fornitura dell’infisso ed accessori (da computare a parte). installazione DI FINESTRE E PORTEFINESTRE. In legno, pvc, alluminio, legno-alluminio e alluminio-legno, ad una o più ante. Compreso il materiale per la installazione e sigillatura/isolamento del giunto secondario su 3 piani funzionali secondo criteri e requisiti 11673-1. Escluso il controtelaio e/o monoblocco. Sigillatura e isolamento del giunto secondario su tre piani funzionali per infissi scorrevoli o ad alzante scorrevole, con riferimento ad una superficie del vano portafinestra fino a 2,9 m | Opere da serramentista | Serramenti in legno
NUOVE COSTRUZIONI EDILI. Prezzi per una nuova costruzione edilizia civile. Per lavori con normali difficoltà esecuzione. ISTALLAZIONE DI INFISSO ESTERNO. Posa su vano predisposto. Compreso: - sollevamento al piano; - movimentazione materiale dal sistema sollevamento al foro muro; - pulizia vano predisposto; - materiali per la posa ed il fissaggio meccanico (viti a fissaggio diretto/turboviti oppure vite e tassello con spessori distanziamento). - la riquadratura finale con appositi profili inclusi nella fornitura dell’infisso, quando necessaria La posa dovrà essere conforme alla UNI 10818 ed ai punti applicabili UNI 11673-1 con riferimento al giunto primario e secondario. Escluso: fornitura dell’infisso ed accessori (da computare a parte). POSA IN OPERA DI FINESTRE E PORTEFINESTRE. In legno, pvc, alluminio, legno-alluminio e alluminio-legno, ad una o più ante. Compreso il materiale per la posa e sigillatura/isolamento giunto secondario su 3 piani funzionali secondo criteri e requisiti 11673-1. Escluso il controtelaio e/o monoblocco. Per vani PORTAFINESTRA superiori a 2,7 m e fino a 4,5 m e con apertura scorrevole o ad alzante scorrevole | Opere da serramentista | Serramenti in legno
Finestre, porte finestre o finestre a bandiera in legno ad una, due, tre o quattro ante in legno, apribile a battente o a vasistas o con comparti fissi, guida a canaletto nei riquadri interni per il fissaggio del vetro, gocciolatoio in alluminio elettrocolorato, guarnizioni sulle ante e sul telaio elettrosaldate sugli angoli. Ferramenta per apertura ad anta normale con maniglia in lega leggera anodizzata e cerniere tipo anuba tropicalizzate, paletti ad unghia per infisso a tre o quattro ante. Legno trattato con due mani di impregnante al naturale o colorato previo trattamento contro funghi o tarli. Esclusi i vetri, comprese mostre e contromostre della sezione di 65x12 mm ed ogni altro accessorio (minimo da contabilizzare 1,50 mq): con telaio maestro ed ante dello spessore compresa tra 61 e 70 mm compenso per apertura ad anta ribalta | Opere da serramentista | Serramenti in legno
NUOVE COSTRUZIONI EDILI. Prezzi per una nuova costruzione di edilizia civile. Per lavori con normali difficoltà di esecuzione. ISTALLAZIONE DI INFISSO ESTERNO. installazione su vano predisposto. Compreso: - sollevamento al piano;- movimentazione del materiale dal sistema di sollevamento al foro muro;- pulizia del vano predisposto;6 m e fino a 4;quando necessaria La installazione dovrà essere conforme alla UNI 10818 ed ai punti applicabili della UNI 11673-1 con riferimento al giunto primario e secondario. Escluso: fornitura dell’infisso ed accessori (da computare a parte). installazione DI FINESTRE E PORTEFINESTRE. In legno;pvc;alluminio;legno-alluminio e alluminio-legno;ad una o più ante. Compreso il materiale per la installazione e sigillatura/isolamento del giunto secondario su 3 piani funzionali secondo criteri e requisiti 11673-1. Escluso il controtelaio e/o monoblocco. Per vani PORTAFINESTRA superiori a 2;- materiali per la installazione ed il fissaggio meccanico (viti a fissaggio diretto/turboviti oppure vite e tassello con spessori di distanziamento). - la riquadratura finale con appositi profili inclusi nella fornitura dell’infisso;9 m e con apertura scorrevole o ad alzante scorrevole | Opere da serramentista | Serramenti in legno
Finestre, porte finestre o finestre a bandiera in legno ad una, due, tre o quattro ante in legno, apribile a battente o a vasistas o con comparti fissi, guida a canaletto nei riquadri interni per il fissaggio del vetro, gocciolatoio in alluminio elettrocolorato, guarnizioni sulle ante e sul telaio elettrosaldate sugli angoli. Ferramenta per apertura ad anta normale con maniglia in lega leggera anodizzata e cerniere tipo anuba tropicalizzate, paletti ad unghia per infisso a tre o quattro ante | Opere da serramentista | Serramenti in legno
Bussola in legno con specchiature per vetro, ad una o più partite, con o senza sopralluce fisso od apribile a vasistas, costituito da telaio maestro (circa 80x45 mm), fissato al controtelaio in abete, e da parti mobili intelaiate (minimo 80x45 mm) anche con eventuali fasce intermedie, tamburate nelle parti non a vetro con pannelli o compensati lisci, compresi e compensati nel prezzo mostre, cornici, guide a canaletto o regoletti sagomati, anche scorniciati per il fissaggio del vetro da pagarsi a parte, zoccoletti adeguati, ferramenta in ottone anche cromato (cerniere, serratura, maniglia, piastrine, paletti a ditale incorporati, compassi per vasistas, ecc.) e quanto altro necessario per dare il lavoro finito a regola d'arte, in opera compresa verniciatura: Serramento realizzato in legno lamellare di abete con telaio 68 ÷ 78 × 70 ÷ 80 e battenti 68 ÷ 78 × 78 ÷ 88 ricavati da segati opportunamente stagionati, fornito e posto in opera, con coprigiunti esterni ed interni, fermavetro e giunto apribile con camera di decompressione per la raccolta dell'acqua, predisposto per l'alloggiamento di almeno una guarnizione di tenuta, gocciolatoio sul traverso inferiore con scarico delle acque piovane, giunzione angolare dei profili con collanti per esterni in classe D3 o D4 secondo le norme UNI EN 204/205, verniciato con prodotto monocomponente idrosolubile all'acqua, con impregnante, mano intermedia e finitura, compresi ferramenta, maniglie, cerniere, meccanismi di manovra, dispositivi di sicurezza contro le false manovre e quant'altro necessario per il funzionamento e vetrocamera con con doppio vetro stratificato antinfortunistico (UNI 7697) con prestazioni termiche e acustiche idonee, permeabilità all'aria classe 4 secondo la norma UNI EN 12207, tenuta all'acqua classe 7A secondo la norma UNI 12208, resistenza al vento classe C3 secondo la norma UNI 12210, incluso il trasporto, escluso il controtelaio, il tiro ai piani ed eventuali assistenze murarie. Minimo da contabilizzare 1,50 mq Finestra a 2 ante, a battente | Opere da serramentista | Serramenti in legno
RISTRUTTURAZIONI EDILI. Compresa MANUTENZIONE ORDINARIA E STRAORDINARIA, sia programmabile che non programmabile. Prezzi relativi ad una ristrutturazione di edilizia civile e per lavori con ordinaria difficoltà di esecuzione. SOSTITUZIONE DI INFISSO ESTERNO SU VANO ESISTENTE Compreso: - sollevamento e la discesa al piano; - movimentazione del materiale dal sistema di sollevamento al foro muro e viceversa; - pulizia del vano predisposto; - materiali per la posa ed il fissaggio meccanico (viti a fissaggio diretto/turboviti oppure vite e tassello con spessori di distanziamento). - riquadratura finale con appositi profili inclusi nella fornitura dell’infisso (se non diversamente precisato) Escluso l’infisso (da computare a parte). La posa dovrà essere conforme alla UNI 10818 ed ai punti applicabili della UNI 11673-1 con riferimento al giunto primario e secondario. SMONTAGGIO DI QUALUNQUE TIPO DI INFISSO E RIMONTAGGIO DI FINESTRE E PORTEFINESTRE in legno, pvc, alluminio, legnoalluminio e alluminiolegno, ad una o più ante. E’ compresa la rimozione dell'infisso e del telaio esistente, il materiale per la posa e sigillatura/isolamento del giunto secondario su 3 piani funzionali secondo criteri e requisiti 11673-1, l'accatastamento dei materiali riutilizzabili e/o di risulta all’interno del cantiere, ed è esclusa la fornitura e posa del controtelaio e/o monoblocco. Per vani PORTAFINESTRA superiori a 2,8 m² e fino a 4,6 m² con apertura scorrevole o ad alzante scorrevole | Opere da serramentista | Serramenti in legno
NUOVE COSTRUZIONI EDILI. Prezzi per una nuova costruzione di edilizia civile. Per lavori con normali difficoltà di esecuzione. ISTALLAZIONE DI INFISSO ESTERNO. installazione su vano predisposto. Compreso: - sollevamento al piano; - movimentazione del materiale dal sistema di sollevamento al foro muro; - pulizia del vano predisposto; - materiali per la installazione ed il fissaggio meccanico (viti a fissaggio diretto/turboviti oppure vite e tassello con spessori di distanziamento). - la riquadratura finale con appositi profili inclusi nella fornitura dell’infisso, quando necessaria La installazione dovrà essere conforme alla UNI 10818 ed ai punti applicabili della UNI 11673-1 con riferimento al giunto primario e secondario. Escluso: fornitura dell’infisso ed accessori (da computare a parte). installazione DI FINESTRE E PORTEFINESTRE. In legno, pvc, alluminio, legno-alluminio e alluminio-legno, ad una o più ante. Compreso il materiale per la installazione e sigillatura/isolamento del giunto secondario su 3 piani funzionali secondo criteri e requisiti 11673-1. Escluso il controtelaio e/o monoblocco. Sigillatura e isolamento del giunto secondario su tre piani funzionali per infissi scorrevoli o ad alzante scorrevole, con riferimento ad una superficie del vano portafinestra fino a 2,7 m | Opere da serramentista | Serramenti in legno
RISTRUTTURAZIONI EDILI. Compresa MANUTENZIONE ORDINARIA E STRAORDINARIA, sia programmabile che non programmabile. Prezzi relativi ad una ristrutturazione di edilizia civile e per lavori con ordinaria difficoltà di esecuzione. SOSTITUZIONE DI INFISSO ESTERNO SU VANO ESISTENTE Compreso: - sollevamento e la discesa al piano; - movimentazione del materiale dal sistema di sollevamento al foro muro e viceversa; - pulizia del vano predisposto; - materiali per la installazione ed il fissaggio meccanico (viti a fissaggio diretto/turboviti oppure vite e tassello con spessori di distanziamento). - riquadratura finale con appositi profili inclusi nella fornitura dell’infisso (se non diversamente precisato) Escluso l’infisso (da computare a parte). La installazione dovrà essere conforme alla UNI 10818 ed ai punti applicabili della UNI 11673-1 con riferimento al giunto primario e secondario. SMONTAGGIO DI QUALUNQUE TIPO DI INFISSO E RIMONTAGGIO DI FINESTRE E PORTEFINESTRE in legno, pvc, alluminio, legnoalluminio e alluminiolegno, ad una o più ante. E’ compresa la rimozione dell'infisso e del telaio esistente, il materiale per la installazione e sigillatura/isolamento del giunto secondario su 3 piani funzionali secondo criteri e requisiti 11673-1, l'accatastamento dei materiali riutilizzabili e/o di risulta all’interno del cantiere, ed è esclusa la fornitura e installazione del controtelaio e/o monoblocco. Per vani FINESTRA superiori a 3 m e fino a 3,9 m con apertura scorrevole o ad alzante scorrevole | Opere da serramentista | Serramenti in legno
Finestre, porte finestre o finestre a bandiera in legno ad una, due, tre o quattro ante in legno, apribile a battente o a vasistas o con comparti fissi, guida a canaletto nei riquadri interni per il fissaggio del vetro, gocciolatoio in alluminio elettrocolorato, guarnizioni sulle ante e sul telaio elettrosaldate sugli angoli. Ferramenta per apertura ad anta normale con maniglia in lega leggera anodizzata e cerniere tipo anuba tropicalizzate, paletti ad unghia per infisso a tre o quattro ante. Legno trattato con due mani di impregnante al naturale o colorato previo trattamento contro funghi o tarli | Opere da serramentista | Serramenti in legno
NUOVE COSTRUZIONI EDILI. Prezzi per una nuova costruzione di edilizia civile. Per lavori con normali difficoltà di esecuzione. ISTALLAZIONE DI INFISSO ESTERNO. installazione su vano predisposto. Compreso: - sollevamento al piano;- movimentazione del materiale dal sistema di sollevamento al foro muro;- pulizia del vano predisposto;- materiali per la installazione ed il fissaggio meccanico (viti a fissaggio diretto/turboviti oppure vite e tassello con spessori di distanziamento). - la riquadratura finale con appositi profili inclusi nella fornitura dell’infisso,quando necessaria La installazione dovrà essere conforme alla UNI 10818 ed ai punti applicabili della UNI 11673-1 con riferimento al giunto primario e secondario. Escluso: fornitura dell’infisso ed accessori (da computare a parte). installazione DI FINESTRE E PORTEFINESTRE. In legno,legno-alluminio e alluminio-legno,alluminio,pvc,ad una o più ante. Compreso il materiale per la installazione e sigillatura/isolamento del giunto secondario su 3 piani funzionali secondo criteri e requisiti 11673-1. Escluso il controtelaio e/o monoblocco. Sigillatura e isolamento del giunto secondario su tre piani funzionali per infissi scorrevoli o ad alzante scorrevole,con riferimento ad una superficie del vano portafinestra fino a 2,6 m | Opere da serramentista | Serramenti in legno
Finestre, porte finestre o finestre a bandiera in legno ad una, due, tre o quattro ante in legno, apribile a battente o a vasistas o con comparti fissi, guida a canaletto nei riquadri interni per il fissaggio del vetro, gocciolatoio in alluminio elettrocolorato, guarnizioni sulle ante e sul telaio elettrosaldate sugli angoli. Ferramenta per apertura ad anta normale con maniglia in lega leggera anodizzata e cerniere tipo anuba tropicalizzate, paletti ad unghia per infisso a tre o quattro ante. Legno trattato con due mani di impregnante al naturale o colorato previo trattamento contro funghi o tarli. Esclusi i vetri, comprese mostre e contromostre della sezione di 65x12 mm ed ogni altro accessorio (minimo da contabilizzare 1,50 mq): con telaio maestro ed ante dello spessore compresa tra 61 e 70 mm in castagno o rovere | Opere da serramentista | Serramenti in legno
NUOVE COSTRUZIONI EDILI. Prezzi per una nuova costruzione di edilizia civile. Per lavori con normali difficoltà di esecuzione. ISTALLAZIONE DI INFISSO ESTERNO. installazione su vano predisposto. Compreso: - sollevamento al piano; - movimentazione del materiale dal sistema di sollevamento al foro muro; - pulizia del vano predisposto; - materiali per la installazione ed il fissaggio meccanico (viti a fissaggio diretto/turboviti oppure vite e tassello con spessori di distanziamento). - la riquadratura finale con appositi profili inclusi nella fornitura dell’infisso, quando necessaria La installazione dovrà essere conforme alla UNI 10818 ed ai punti applicabili della UNI 11673-1 con riferimento al giunto primario e secondario. Escluso: fornitura dell’infisso ed accessori (da computare a parte). installazione DI FINESTRE E PORTEFINESTRE. In legno, pvc, alluminio, legno-alluminio e alluminio-legno, ad una o più ante. Compreso il materiale per la installazione e sigillatura/isolamento del giunto secondario su 3 piani funzionali secondo criteri e requisiti 11673-1. Escluso il controtelaio e/o monoblocco. Per vani PORTAFINESTRA superiori a 2,8 mq e fino a 4,6 mq e con apertura scorrevole o ad alzante scorrevole | Opere da serramentista | Serramenti in legno
NUOVE COSTRUZIONI EDILI. Prezzi per una nuova costruzione di edilizia civile. Per lavori con normali difficoltà di esecuzione. ISTALLAZIONE DI INFISSO ESTERNO. installazione su vano predisposto. Compreso: - sollevamento al piano;- movimentazione del materiale dal sistema di sollevamento al foro muro;- pulizia del vano predisposto;8 mq e fino a 4;quando necessaria La installazione dovrà essere conforme alla UNI 10818 ed ai punti applicabili della UNI 11673-1 con riferimento al giunto primario e secondario. Escluso: fornitura dell’infisso ed accessori (da computare a parte). installazione DI FINESTRE E PORTEFINESTRE. In legno;pvc;alluminio;legno-alluminio e alluminio-legno;ad una o più ante. Compreso il materiale per la installazione e sigillatura/isolamento del giunto secondario su 3 piani funzionali secondo criteri e requisiti 11673-1. Escluso il controtelaio e/o monoblocco. Per vani PORTAFINESTRA superiori a 2;- materiali per la installazione ed il fissaggio meccanico (viti a fissaggio diretto/turboviti oppure vite e tassello con spessori di distanziamento). - la riquadratura finale con appositi profili inclusi nella fornitura dell’infisso;6 mq e con apertura scorrevole o ad alzante scorrevole | Opere da serramentista | Serramenti in legno
Finestre, porte finestre o finestre a bandiera in legno ad una, due, tre o quattro ante in legno, apribile a battente o a vasistas o con comparti fissi, guida a canaletto nei riquadri interni per il fissaggio del vetro, gocciolatoio in alluminio elettrocolorato, guarnizioni sulle ante e sul telaio elettrosaldate sugli angoli. Ferramenta per apertura ad anta normale con maniglia in lega leggera anodizzata e cerniere tipo anuba tropicalizzate, paletti ad unghia per infisso a tre o quattro ante | Opere da serramentista | Serramenti in legno
Bussola in legno ad una o più partite, con o senza sopralluce fisso o apribile a vasistas, costituito da telaio maestro (circa 80x45 mm) fissato al controtelaio in abete, e da parti mobili intelaiate (minimo 80x45 mm), anche con fasce intermedie tamburate, rivestito sulle due facce con pannelli o compensati lisci, compresi e compensati nel prezzo mostre, cornici, cerniere pesanti in ottone anche cromato, una serratura a scrocco con chiavi a doppia mandata, maniglie e relative piastre e bocchette in ottone anche cromate, asta di manovra con maniglia, compassi in ottone anche cromato per vasistas e quanto altro necessario per dare il lavoro finito a regola d'arte, in opera compresa verniciatura: di legno noce estero evaporato compresa verniciatura con resine poliuretaniche: a due ante | Opere da serramentista | Serramenti in legno
NUOVE COSTRUZIONI EDILI. Prezzi per una nuova costruzione di edilizia civile. Per lavori con normali difficoltà di esecuzione. ISTALLAZIONE DI INFISSO ESTERNO. installazione su vano predisposto. Compreso: - sollevamento al piano; - movimentazione del materiale dal sistema di sollevamento al foro muro; - pulizia del vano predisposto; - materiali per la installazione ed il fissaggio meccanico (viti a fissaggio diretto/turboviti oppure vite e tassello con spessori di distanziamento). - la riquadratura finale con appositi profili inclusi nella fornitura dell’infisso; quando necessaria La installazione dovrà essere conforme alla UNI 10818 ed ai punti applicabili della UNI 11673-1 con riferimento al giunto primario e secondario. Escluso: fornitura dell’infisso ed accessori (da computare a parte). installazione DI FINESTRE E PORTEFINESTRE. In legno; pvc; alluminio; legno-alluminio e alluminio-legno; ad una o più ante. Compreso il materiale per la installazione e sigillatura/isolamento del giunto secondario su 3 piani funzionali secondo criteri e requisiti 11673-1. Escluso il controtelaio e/o monoblocco. Per vani FINESTRA superiori a 1;7 mq e fino a 2;8 mq e con apertura scorrevole o ad alzante scorrevole | Opere da serramentista | Serramenti in legno
RISTRUTTURAZIONI EDILI. Compresa MANUTENZIONE ORDINARIA E STRAORDINARIA, sia programmabile che non programmabile. Prezzi relativi ad una ristrutturazione di edilizia civile e per lavori con ordinaria difficoltà di esecuzione. SOSTITUZIONE DI INFISSO ESTERNO SU VANO ESISTENTE Compreso: - sollevamento e la discesa al piano; - movimentazione del materiale dal sistema di sollevamento al foro muro e viceversa; - pulizia del vano predisposto; - materiali per la installazione ed il fissaggio meccanico (viti a fissaggio diretto/turboviti oppure vite e tassello con spessori di distanziamento). - riquadratura finale con appositi profili inclusi nella fornitura dell’infisso (se non diversamente precisato) Escluso l’infisso (da computare a parte). La installazione dovrà essere conforme alla UNI 10818 ed ai punti applicabili della UNI 11673-1 con riferimento al giunto primario e secondario. SMONTAGGIO DI QUALUNQUE TIPO DI INFISSO E RIMONTAGGIO DI FINESTRE E PORTEFINESTRE in legno, pvc, alluminio, legnoalluminio e alluminiolegno, ad una o più ante. E’ compresa la rimozione dell'infisso e del telaio esistente, il materiale per la installazione e sigillatura/isolamento del giunto secondario su 3 piani funzionali secondo criteri e requisiti 11673-1, l'accatastamento dei materiali riutilizzabili e/o di risulta all’interno del cantiere, ed è esclusa la fornitura e installazione del controtelaio e/o monoblocco. Per vani FINESTRA superiori a 2,8 m e fino a 4,3 m con apertura scorrevole o ad alzante scorrevole | Opere da serramentista | Serramenti in legno
Bussola in legno con specchiature per vetro, ad una o più partite, con o senza sopralluce fisso od apribile a vasistas, costituito da telaio maestro (circa 80x45 mm), fissato al controtelaio in abete, e da parti mobili intelaiate (minimo 80x45 mm) anche con eventuali fasce intermedie, tamburate nelle parti non a vetro con pannelli o compensati lisci, compresi e compensati nel prezzo mostre, cornici, guide a canaletto o regoletti sagomati, anche scorniciati per il fissaggio del vetro da pagarsi a parte, zoccoletti adeguati, ferramenta in ottone anche cromato (cerniere, serratura, maniglia, piastrine, paletti a ditale incorporati, compassi per vasistas, ecc.) e quanto altro necessario per dare il lavoro finito a regola d'arte, in opera compresa verniciatura: Serramento realizzato in legno lamellare di abete con telaio 68 ÷ 78 × 70 ÷ 80 e battenti 68 ÷ 78 × 78 ÷ 88 ricavati da segati opportunamente stagionati, fornito e posto in opera, con coprigiunti esterni ed interni, fermavetro e giunto apribile con camera di decompressione per la raccolta dell'acqua, predisposto per l'alloggiamento di almeno una guarnizione di tenuta, gocciolatoio sul traverso inferiore con scarico delle acque piovane, giunzione angolare dei profili con collanti per esterni in classe D3 o D4 secondo le norme UNI EN 204/205, verniciato con prodotto monocomponente idrosolubile all'acqua, con impregnante, mano intermedia e finitura, compresi ferramenta, maniglie, cerniere, meccanismi di manovra, dispositivi di sicurezza contro le false manovre e quant'altro necessario per il funzionamento e vetrocamera con con doppio vetro stratificato antinfortunistico (UNI 7697) con prestazioni termiche e acustiche idonee, permeabilità all'aria classe 4 secondo la norma UNI EN 12207, tenuta all'acqua classe 7A secondo la norma UNI 12208, resistenza al vento classe C3 secondo la norma UNI 12210, incluso il trasporto, escluso il controtelaio, il tiro ai piani ed eventuali assistenze murarie | Opere da serramentista | Serramenti in legno
Finestre, porte finestre o finestre a bandiera in legno ad una, due, tre o quattro ante in legno, apribile a battente o a vasistas o con comparti fissi, guida a canaletto nei riquadri interni per il fissaggio del vetro, gocciolatoio in alluminio elettrocolorato, guarnizioni sulle ante e sul telaio elettrosaldate sugli angoli. Ferramenta per apertura ad anta normale con maniglia in lega leggera anodizzata e cerniere tipo anuba tropicalizzate, paletti ad unghia per infisso a tre o quattro ante | Opere da serramentista | Serramenti in legno
NUOVE COSTRUZIONI EDILI. Prezzi per una nuova costruzione di edilizia civile. Per lavori con normali difficoltà di esecuzione. ISTALLAZIONE DI INFISSO ESTERNO. installazione su vano predisposto. Compreso: - sollevamento al piano; - movimentazione del materiale dal sistema di sollevamento al foro muro; - pulizia del vano predisposto; - materiali per la installazione ed il fissaggio meccanico (viti a fissaggio diretto/turboviti oppure vite e tassello con spessori di distanziamento). - la riquadratura finale con appositi profili inclusi nella fornitura dell’infisso, quando necessaria La installazione dovrà essere conforme alla UNI 10818 ed ai punti applicabili della UNI 11673-1 con riferimento al giunto primario e secondario. Escluso: fornitura dell’infisso ed accessori (da computare a parte). installazione DI FINESTRE E PORTEFINESTRE. In legno, pvc, alluminio, legno-alluminio e alluminio-legno, ad una o più ante. Compreso il materiale per la installazione e sigillatura/isolamento del giunto secondario su 3 piani funzionali secondo criteri e requisiti 11673-1. Escluso il controtelaio e/o monoblocco. Per vani FINESTRA superiori a 1,5 m e fino a 2,6 m e con apertura scorrevole o ad alzante scorrevole | Opere da serramentista | Serramenti in legno
Bussola in legno con specchiature per vetro, ad una o più partite, con o senza sopralluce fisso od apribile a vasistas, costituito da telaio maestro (circa 80x45 mm), fissato al controtelaio in abete, e da parti mobili intelaiate (minimo 80x45 mm) anche con eventuali fasce intermedie, tamburate nelle parti non a vetro con pannelli o compensati lisci, compresi e compensati nel prezzo mostre, cornici, guide a canaletto o regoletti sagomati, anche scorniciati per il fissaggio del vetro da pagarsi a parte, zoccoletti adeguati, ferramenta in ottone anche cromato (cerniere, serratura, maniglia, piastrine, paletti a ditale incorporati, compassi per vasistas, ecc.) e quanto altro necessario per dare il lavoro finito a regola d'arte, in opera compresa verniciatura: con una specchiatura per anta di legno noce estero evaporato compresa verniciatura con resine poliuretaniche: a due ante | Opere da serramentista | Serramenti in legno
NUOVE COSTRUZIONI EDILI. Prezzi per una nuova costruzione di edilizia civile. Per lavori con normali difficoltà di esecuzione. ISTALLAZIONE DI INFISSO ESTERNO. installazione su vano predisposto. Compreso: - sollevamento al piano; - movimentazione del materiale dal sistema di sollevamento al foro muro; - pulizia del vano predisposto; - materiali per la installazione ed il fissaggio meccanico (viti a fissaggio diretto/turboviti oppure vite e tassello con spessori di distanziamento). - la riquadratura finale con appositi profili inclusi nella fornitura dell’infisso, quando necessaria La installazione dovrà essere conforme alla UNI 10818 ed ai punti applicabili della UNI 11673-1 con riferimento al giunto primario e secondario. Escluso: fornitura dell’infisso ed accessori (da computare a parte). installazione DI FINESTRE E PORTEFINESTRE. In legno, pvc, alluminio, legno-alluminio e alluminio-legno, ad una o più ante. Compreso il materiale per la installazione e sigillatura/isolamento del giunto secondario su 3 piani funzionali secondo criteri e requisiti 11673-1. Escluso il controtelaio e/o monoblocco. Sigillatura e isolamento del giunto secondario su tre piani funzionali per infissi scorrevoli o ad alzante scorrevole, con riferimento ad una superficie del vano portafinestra fino a 2,6 m | Opere da serramentista | Serramenti in legno
NUOVE COSTRUZIONI EDILI. Prezzi per una nuova costruzione di edilizia civile. Per lavori con normali difficoltà di esecuzione. ISTALLAZIONE DI INFISSO ESTERNO. installazione su vano predisposto. Compreso: - sollevamento al piano; - movimentazione del materiale dal sistema di sollevamento al foro muro; - pulizia del vano predisposto; - materiali per la installazione ed il fissaggio meccanico (viti a fissaggio diretto/turboviti oppure vite e tassello con spessori di distanziamento). - la riquadratura finale con appositi profili inclusi nella fornitura dell’infisso, quando necessaria La installazione dovrà essere conforme alla UNI 10818 ed ai punti applicabili della UNI 11673-1 con riferimento al giunto primario e secondario. Escluso: fornitura dell’infisso ed accessori (da computare a parte). installazione DI FINESTRE E PORTEFINESTRE. In legno, pvc, alluminio, legno-alluminio e alluminio-legno, ad una o più ante. Compreso il materiale per la installazione e sigillatura/isolamento del giunto secondario su 3 piani funzionali secondo criteri e requisiti 11673-1. Escluso il controtelaio e/o monoblocco. Per vani PORTAFINESTRA superiori a 2,6 m e fino a 4,6 m e con apertura scorrevole o ad alzante scorrevole | Opere da serramentista | Serramenti in legno
NUOVE COSTRUZIONI EDILI. Prezzi per una nuova costruzione di edilizia civile. Per lavori con normali difficoltà di esecuzione. ISTALLAZIONE DI INFISSO ESTERNO. installazione su vano predisposto. Compreso: - sollevamento al piano; - movimentazione del materiale dal sistema di sollevamento al foro muro; - pulizia del vano predisposto; - materiali per la installazione ed il fissaggio meccanico (viti a fissaggio diretto/turboviti oppure vite e tassello con spessori di distanziamento). - la riquadratura finale con appositi profili inclusi nella fornitura dell’infisso, quando necessaria La installazione dovrà essere conforme alla UNI 10818 ed ai punti applicabili della UNI 11673-1 con riferimento al giunto primario e secondario. Escluso: fornitura dell’infisso ed accessori (da computare a parte). installazione DI FINESTRE E PORTEFINESTRE. In legno, pvc, alluminio, legno-alluminio e alluminio-legno, ad una o più ante. Compreso il materiale per la installazione e sigillatura/isolamento del giunto secondario su 3 piani funzionali secondo criteri e requisiti 11673-1. Escluso il controtelaio e/o monoblocco. Per vani PORTAFINESTRA superiori a 2,9 m e fino a 4,9 m e con apertura scorrevole o ad alzante scorrevole | Opere da serramentista | Serramenti in legno
Bussola in legno con specchiature per vetro, ad una o più partite, con o senza sopralluce fisso od apribile a vasistas, costituito da telaio maestro (circa 80x45 mm), fissato al controtelaio in abete, e da parti mobili intelaiate (minimo 80x45 mm) anche con eventuali fasce intermedie, tamburate nelle parti non a vetro con pannelli o compensati lisci, compresi e compensati nel prezzo mostre, cornici, guide a canaletto o regoletti sagomati, anche scorniciati per il fissaggio del vetro da pagarsi a parte, zoccoletti adeguati, ferramenta in ottone anche cromato (cerniere, serratura, maniglia, piastrine, paletti a ditale incorporati, compassi per vasistas, ecc.) e quanto altro necessario per dare il lavoro finito a regola d'arte, in opera compresa verniciatura: Serramento realizzato in legno lamellare di abete con telaio 68 ÷ 78 × 70 ÷ 80 e battenti 68 ÷ 78 × 78 ÷ 88 ricavati da segati opportunamente stagionati, fornito e posto in opera, con coprigiunti esterni ed interni, fermavetro e giunto apribile con camera di decompressione per la raccolta dell'acqua, predisposto per l'alloggiamento di almeno una guarnizione di tenuta, gocciolatoio sul traverso inferiore con scarico delle acque piovane, giunzione angolare dei profili con collanti per esterni in classe D3 o D4 secondo le norme UNI EN 204/205, verniciato con prodotto monocomponente idrosolubile all'acqua, con impregnante, mano intermedia e finitura, compresi ferramenta, maniglie, cerniere, meccanismi di manovra, dispositivi di sicurezza contro le false manovre e quant'altro necessario per il funzionamento e vetrocamera con con doppio vetro stratificato antinfortunistico (UNI 7697) con prestazioni termiche e acustiche idonee, permeabilità all'aria classe 4 secondo la norma UNI EN 12207, tenuta all'acqua classe 7A secondo la norma UNI 12208, resistenza al vento classe C3 secondo la norma UNI 12210, incluso il trasporto, escluso il controtelaio, il tiro ai piani ed eventuali assistenze murarie. Minimo da contabilizzare 1,50 mq Finestra, a telaio fisso | Opere da serramentista | Serramenti in legno
NUOVE COSTRUZIONI EDILI. Prezzi per una nuova costruzione di edilizia civile. Per lavori con normali difficoltà di esecuzione. ISTALLAZIONE DI INFISSO ESTERNO. installazione su vano predisposto. Compreso: - sollevamento al piano; - movimentazione del materiale dal sistema di sollevamento al foro muro; - pulizia del vano predisposto; - materiali per la installazione ed il fissaggio meccanico (viti a fissaggio diretto/turboviti oppure vite e tassello con spessori di distanziamento). - la riquadratura finale con appositi profili inclusi nella fornitura dell’infisso, quando necessaria La installazione dovrà essere conforme alla UNI 10818 ed ai punti applicabili della UNI 11673-1 con riferimento al giunto primario e secondario. Escluso: fornitura dell’infisso ed accessori (da computare a parte). installazione DI FINESTRE E PORTEFINESTRE. In legno, pvc, alluminio, legno-alluminio e alluminio-legno, ad una o più ante. Compreso il materiale per la installazione e sigillatura/isolamento del giunto secondario su 3 piani funzionali secondo criteri e requisiti 11673-1. Escluso il controtelaio e/o monoblocco. Per vani FINESTRA superiori a 1,9 m e fino a 2,7 m e con apertura scorrevole o ad alzante scorrevole | Opere da serramentista | Serramenti in legno
RISTRUTTURAZIONI EDILI. Compresa MANUTENZIONE ORDINARIA E STRAORDINARIA,sia programmabile che non programmabile. Prezzi relativi ad una ristrutturazione di edilizia civile e per lavori con ordinaria difficoltà di esecuzione. SOSTITUZIONE DI INFISSO ESTERNO SU VANO ESISTENTE Compreso: - sollevamento e la discesa al piano;- movimentazione del materiale dal sistema di sollevamento al foro muro e viceversa;- pulizia del vano predisposto;- materiali per la installazione ed il fissaggio meccanico (viti a fissaggio diretto/turboviti oppure vite e tassello con spessori di distanziamento). - riquadratura finale con appositi profili inclusi nella fornitura dell’infisso (se non diversamente precisato) Escluso l’infisso (da computare a parte). La installazione dovrà essere conforme alla UNI 10818 ed ai punti applicabili della UNI 11673-1 con riferimento al giunto primario e secondario. SMONTAGGIO DI QUALUNQUE TIPO DI INFISSO E RIMONTAGGIO DI FINESTRE E PORTEFINESTRE in legno,pvc,alluminio,il materiale per la installazione e sigillatura/isolamento del giunto secondario su 3 piani funzionali secondo criteri e requisiti 11673-1,ad una o più ante. E’ compresa la rimozione dell'infisso e del telaio esistente,legnoalluminio e alluminiolegno,l'accatastamento dei materiali riutilizzabili e/o di risulta all’interno del cantiere,ed è esclusa la fornitura e installazione del controtelaio e/o monoblocco. Per vani PORTAFINESTRA superiori a 2,8 m e fino a 4,5 m con apertura scorrevole o ad alzante scorrevole | Opere da serramentista | Serramenti in legno
NUOVE COSTRUZIONI EDILI. Prezzi per una nuova costruzione di edilizia civile. Per lavori con normali difficoltà di esecuzione. ISTALLAZIONE DI INFISSO ESTERNO. Posa su vano predisposto. Compreso: - sollevamento al piano; - movimentazione del materiale dal sistema di sollevamento al foro muro; - pulizia del vano predisposto; - materiali per la posa ed il fissaggio meccanico (viti a fissaggio diretto/turboviti oppure vite e tassello con spessori di distanziamento). - la riquadratura finale con appositi profili inclusi nella fornitura dell’infisso, quando necessaria La posa dovrà essere conforme alla UNI 10818 ed ai punti applicabili della UNI 11673-1 con riferimento al giunto primario e secondario. Escluso: fornitura dell’infisso ed accessori (da computare a parte). POSA IN OPERA DI FINESTRE E PORTEFINESTRE. In legno, pvc, alluminio, legno-alluminio e alluminio-legno, ad una o più ante. Compreso il materiale per la posa e sigillatura/isolamento del giunto secondario su 3 piani funzionali secondo criteri e requisiti 11673-1. Escluso il controtelaio e/o monoblocco. Per vani PORTAFINESTRA superiori a 6 mq e fino a 8,3 mq e con apertura scorrevole o ad alzante scorrevole | Opere da serramentista | Serramenti in legno
Finestre, porte finestre o finestre a bandiera in legno ad una, due, tre o quattro ante in legno, apribile a battente o a vasistas o con comparti fissi, guida a canaletto nei riquadri interni per il fissaggio del vetro, gocciolatoio in alluminio elettrocolorato, guarnizioni sulle ante e sul telaio elettrosaldate sugli angoli. Ferramenta per apertura ad anta normale con maniglia in lega leggera anodizzata e cerniere tipo anuba tropicalizzate, paletti ad unghia per infisso a tre o quattro ante | Opere da serramentista | Serramenti in legno
NUOVE COSTRUZIONI EDILI. Prezzi per una nuova costruzione di edilizia civile. Per lavori con normali difficoltà di esecuzione. ISTALLAZIONE DI INFISSO ESTERNO. installazione su vano predisposto. Compreso: - sollevamento al piano; - movimentazione del materiale dal sistema di sollevamento al foro muro; - pulizia del vano predisposto; - materiali per la installazione ed il fissaggio meccanico (viti a fissaggio diretto/turboviti oppure vite e tassello con spessori di distanziamento). - la riquadratura finale con appositi profili inclusi nella fornitura dell’infisso, quando necessaria La installazione dovrà essere conforme alla UNI 10818 ed ai punti applicabili della UNI 11673-1 con riferimento al giunto primario e secondario. Escluso: fornitura dell’infisso ed accessori (da computare a parte). installazione DI FINESTRE E PORTEFINESTRE. In legno, pvc, alluminio, legno-alluminio e alluminio-legno, ad una o più ante. Compreso il materiale per la installazione e sigillatura/isolamento del giunto secondario su 3 piani funzionali secondo criteri e requisiti 11673-1. Escluso il controtelaio e/o monoblocco. Per vani FINESTRA superiori a 4,2 m e fino a 5,5 m e con apertura scorrevole o ad alzante scorrevole | Opere da serramentista | Serramenti in legno
NUOVE COSTRUZIONI EDILI. Prezzi per una nuova costruzione di edilizia civile. Per lavori con normali difficoltà di esecuzione. ISTALLAZIONE DI INFISSO ESTERNO. installazione su vano predisposto. Compreso: - sollevamento al piano, - movimentazione del materiale dal sistema di sollevamento al foro muro, - pulizia del vano predisposto, - materiali per la installazione ed il fissaggio meccanico (viti a fissaggio diretto/turboviti oppure vite e tassello con spessori di distanziamento). - la riquadratura finale con appositi profili inclusi nella fornitura dell’infisso, quando necessaria La installazione dovrà essere conforme alla UNI 10818 ed ai punti applicabili della UNI 11673-1 con riferimento al giunto primario e secondario. Escluso: fornitura dell’infisso ed accessori (da computare a parte). installazione DI FINESTRE E PORTEFINESTRE. In legno, pvc, alluminio, legno-alluminio e alluminio-legno, ad una o più ante. Compreso il materiale per la installazione e sigillatura/isolamento del giunto secondario su 3 piani funzionali secondo criteri e requisiti 11673-1. Escluso il controtelaio e/o monoblocco. Per vani PORTAFINESTRA superiori a 6 mq e fino a 8,3 mq e con apertura scorrevole o ad alzante scorrevole | Opere da serramentista | Serramenti in legno
Finestre, porte finestre o finestre a bandiera in legno ad una, due, tre o quattro ante in legno, apribile a battente o a vasistas o con comparti fissi, guida a canaletto nei riquadri interni per il fissaggio del vetro, gocciolatoio in alluminio elettrocolorato, guarnizioni sulle ante e sul telaio elettrosaldate sugli angoli. Ferramenta per apertura ad anta normale con maniglia in lega leggera anodizzata e cerniere tipo anuba tropicalizzate, paletti ad unghia per infisso a tre o quattro ante. Legno trattato con due mani di impregnante al naturale o colorato previo trattamento contro funghi o tarli | Opere da serramentista | Serramenti in legno
NUOVE COSTRUZIONI EDILI. Prezzi per una nuova costruzione di edilizia civile. Per lavori con normali difficoltà di esecuzione. ISTALLAZIONE DI INFISSO ESTERNO. Posa su vano predisposto. Compreso: - sollevamento al piano; - movimentazione del materiale dal sistema di sollevamento al foro muro; - pulizia del vano predisposto; - materiali per la posa ed il fissaggio meccanico (viti a fissaggio diretto/turboviti oppure vite e tassello con spessori di distanziamento). - la riquadratura finale con appositi profili inclusi nella fornitura dell’infisso, quando necessaria La posa dovrà essere conforme alla UNI 10818 ed ai punti applicabili della UNI 11673-1 con riferimento al giunto primario e secondario. Escluso: fornitura dell’infisso ed accessori (da computare a parte). POSA IN OPERA DI FINESTRE E PORTEFINESTRE. In legno, pvc, alluminio, legno-alluminio e alluminio-legno, ad una o più ante. Compreso il materiale per la posa e sigillatura/isolamento del giunto secondario su 3 piani funzionali secondo criteri e requisiti 11673-1. Escluso il controtelaio e/o monoblocco. Per vani PORTAFINESTRA superiori a 5,6 m e fino a 8,9 m e con apertura scorrevole o ad alzante scorrevole | Opere da serramentista | Serramenti in legno
Bussola in legno con specchiature per vetro, ad una o più partite, con o senza sopralluce fisso od apribile a vasistas, costituito da telaio maestro (circa 80x45 mm), fissato al controtelaio in abete, e da parti mobili intelaiate (minimo 80x45 mm) anche con eventuali fasce intermedie, tamburate nelle parti non a vetro con pannelli o compensati lisci, compresi e compensati nel prezzo mostre, cornici, guide a canaletto o regoletti sagomati, anche scorniciati per il fissaggio del vetro da pagarsi a parte, zoccoletti adeguati, ferramenta in ottone anche cromato (cerniere, serratura, maniglia, piastrine, paletti a ditale incorporati, compassi per vasistas, ecc.) e quanto altro necessario per dare il lavoro finito a regola d'arte, in opera compresa verniciatura: con due o più specchiature per anta di legno di pioppo: ad un'anta | Opere da serramentista | Serramenti in legno
Finestre, porte finestre o finestre a bandiera in legno ad una, due, tre o quattro ante in legno, apribile a battente o a vasistas o con comparti fissi, guida a canaletto nei riquadri interni per il fissaggio del vetro, gocciolatoio in alluminio elettrocolorato, guarnizioni sulle ante e sul telaio elettrosaldate sugli angoli. Ferramenta per apertura ad anta normale con maniglia in lega leggera anodizzata e cerniere tipo anuba tropicalizzate, paletti ad unghia per infisso a tre o quattro ante. Legno trattato con due mani di impregnante al naturale o colorato previo trattamento contro funghi o tarli | Opere da serramentista | Serramenti in legno
RISTRUTTURAZIONI EDILI. Compresa MANUTENZIONE ORDINARIA E STRAORDINARIA, sia programmabile che non programmabile. Prezzi relativi ad una ristrutturazione di edilizia civile e per lavori con ordinaria difficoltà di esecuzione. SOSTITUZIONE DI INFISSO ESTERNO SU VANO ESISTENTE Compreso: - sollevamento e la discesa al piano; - movimentazione del materiale dal sistema di sollevamento al foro muro e viceversa; - pulizia del vano predisposto; - materiali per la installazione ed il fissaggio meccanico (viti a fissaggio diretto/turboviti oppure vite e tassello con spessori di distanziamento). - riquadratura finale con appositi profili inclusi nella fornitura dell’infisso (se non diversamente precisato) Escluso l’infisso (da computare a parte). La installazione dovrà essere conforme alla UNI 10818 ed ai punti applicabili della UNI 11673-1 con riferimento al giunto primario e secondario. SMONTAGGIO DI QUALUNQUE TIPO DI INFISSO E RIMONTAGGIO DI FINESTRE E PORTEFINESTRE in legno, pvc, alluminio, legnoalluminio e alluminiolegno, ad una o più ante. E’ compresa la rimozione dell'infisso e del telaio esistente, il materiale per la installazione e sigillatura/isolamento del giunto secondario su 3 piani funzionali secondo criteri e requisiti 11673-1, l'accatastamento dei materiali riutilizzabili e/o di risulta all’interno del cantiere, ed è esclusa la fornitura e installazione del controtelaio e/o monoblocco. Per vani PORTAFINESTRA superiori a 2,8 m² e fino a 4,6 m² con apertura scorrevole o ad alzante scorrevole | Opere da serramentista | Serramenti in legno
RISTRUTTURAZIONI EDILI. Compresa MANUTENZIONE ORDINARIA E STRAORDINARIA, sia programmabile che non programmabile. Prezzi relativi ad una ristrutturazione di edilizia civile e per lavori con ordinaria difficoltà di esecuzione. SOSTITUZIONE DI INFISSO ESTERNO SU VANO ESISTENTE Compreso: - sollevamento e la discesa al piano; - movimentazione del materiale dal sistema di sollevamento al foro muro e viceversa; - pulizia del vano predisposto; - materiali per la installazione ed il fissaggio meccanico (viti a fissaggio diretto/turboviti oppure vite e tassello con spessori di distanziamento). - riquadratura finale con appositi profili inclusi nella fornitura dell’infisso (se non diversamente precisato) Escluso l’infisso (da computare a parte). La installazione dovrà essere conforme alla UNI 10818 ed ai punti applicabili della UNI 11673-1 con riferimento al giunto primario e secondario. SMONTAGGIO DI QUALUNQUE TIPO DI INFISSO E RIMONTAGGIO DI FINESTRE E PORTEFINESTRE in legno, pvc, alluminio, legnoalluminio e alluminiolegno, ad una o più ante. E’ compresa la rimozione dell'infisso e del telaio esistente, il materiale per la installazione e sigillatura/isolamento del giunto secondario su 3 piani funzionali secondo criteri e requisiti 11673-1, l'accatastamento dei materiali riutilizzabili e/o di risulta all’interno del cantiere, ed è esclusa la fornitura e installazione del controtelaio e/o monoblocco. Per vani PORTAFINESTRA superiori a 2,8 m e fino a 4,6 m con apertura scorrevole o ad alzante scorrevole | Opere da serramentista | Serramenti in legno
Bussola in legno ad una o più partite, con o senza sopralluce fisso o apribile a vasistas, costituito da telaio maestro (circa 80x45 mm) fissato al controtelaio in abete, e da parti mobili intelaiate (minimo 80x45 mm), anche con fasce intermedie tamburate, rivestito sulle due facce con pannelli o compensati lisci, compresi e compensati nel prezzo mostre, cornici, cerniere pesanti in ottone anche cromato, una serratura a scrocco con chiavi a doppia mandata, maniglie e relative piastre e bocchette in ottone anche cromate, asta di manovra con maniglia, compassi in ottone anche cromato per vasistas e quanto altro necessario per dare il lavoro finito a regola d'arte, in opera compresa verniciatura: con telaio in legno di abete rivestito con pannelli di legno di pioppo: a due ante | Opere da serramentista | Serramenti in legno
NUOVE COSTRUZIONI EDILI. Prezzi per una nuova costruzione di edilizia civile. Per lavori con normali difficoltà di esecuzione. ISTALLAZIONE DI INFISSO ESTERNO. installazione su vano predisposto. Compreso: - sollevamento al piano; - movimentazione del materiale dal sistema di sollevamento al foro muro; - pulizia del vano predisposto; - materiali per la installazione ed il fissaggio meccanico (viti a fissaggio diretto/turboviti oppure vite e tassello con spessori di distanziamento). - la riquadratura finale con appositi profili inclusi nella fornitura dell’infisso, quando necessaria La installazione dovrà essere conforme alla UNI 10818 ed ai punti applicabili della UNI 11673-1 con riferimento al giunto primario e secondario. Escluso: fornitura dell’infisso ed accessori (da computare a parte). installazione DI FINESTRE E PORTEFINESTRE. In legno, pvc, alluminio, legno-alluminio e alluminio-legno, ad una o più ante. Compreso il materiale per la installazione e sigillatura/isolamento del giunto secondario su 3 piani funzionali secondo criteri e requisiti 11673-1. Escluso il controtelaio e/o monoblocco. Per vani FINESTRA superiori a 4,4 m e fino a 4,9 m e con apertura scorrevole o ad alzante scorrevole | Opere da serramentista | Serramenti in legno
Bussola in legno con specchiature per vetro, ad una o più partite, con o senza sopralluce fisso od apribile a vasistas, costituito da telaio maestro (circa 80x45 mm), fissato al controtelaio in abete, e da parti mobili intelaiate (minimo 80x45 mm) anche con eventuali fasce intermedie, tamburate nelle parti non a vetro con pannelli o compensati lisci, compresi e compensati nel prezzo mostre, cornici, guide a canaletto o regoletti sagomati, anche scorniciati per il fissaggio del vetro da pagarsi a parte, zoccoletti adeguati, ferramenta in ottone anche cromato (cerniere, serratura, maniglia, piastrine, paletti a ditale incorporati, compassi per vasistas, ecc.) e quanto altro necessario per dare il lavoro finito a regola d'arte, in opera compresa verniciatura: Serramento realizzato in legno lamellare di abete con telaio 68 ÷ 78 × 70 ÷ 80 e battenti 68 ÷ 78 × 78 ÷ 88 ricavati da segati opportunamente stagionati, fornito e posto in opera, con coprigiunti esterni ed interni, fermavetro e giunto apribile con camera di decompressione per la raccolta dell'acqua, predisposto per l'alloggiamento di almeno una guarnizione di tenuta, gocciolatoio sul traverso inferiore con scarico delle acque piovane, giunzione angolare dei profili con collanti per esterni in classe D3 o D4 secondo le norme UNI EN 204/205, verniciato con prodotto monocomponente idrosolubile all'acqua, con impregnante, mano intermedia e finitura, compresi ferramenta, maniglie, cerniere, meccanismi di manovra, dispositivi di sicurezza contro le false manovre e quant'altro necessario per il funzionamento e vetrocamera con con doppio vetro stratificato antinfortunistico (UNI 7697) con prestazioni termiche e acustiche idonee, permeabilità all'aria classe 4 secondo la norma UNI EN 12207, tenuta all'acqua classe 7A secondo la norma UNI 12208, resistenza al vento classe C3 secondo la norma UNI 12210, incluso il trasporto, escluso il controtelaio, il tiro ai piani ed eventuali assistenze murarie. Minimo da contabilizzare 1,50 mq Finestra a 2 ante, a battente | Opere da serramentista | Serramenti in legno
NUOVE COSTRUZIONI EDILI. Prezzi per una nuova costruzione di edilizia civile. Per lavori con normali difficoltà di esecuzione. ISTALLAZIONE DI INFISSO ESTERNO. installazione su vano predisposto. Compreso: - sollevamento al piano; - movimentazione del materiale dal sistema di sollevamento al foro muro; - pulizia del vano predisposto; - materiali per la installazione ed il fissaggio meccanico (viti a fissaggio diretto/turboviti oppure vite e tassello con spessori di distanziamento). - la riquadratura finale con appositi profili inclusi nella fornitura dell’infisso, quando necessaria La installazione dovrà essere conforme alla UNI 10818 ed ai punti applicabili della UNI 11673-1 con riferimento al giunto primario e secondario. Escluso: fornitura dell’infisso ed accessori (da computare a parte). installazione DI FINESTRE E PORTEFINESTRE. In legno, pvc, alluminio, legno-alluminio e alluminio-legno, ad una o più ante. Compreso il materiale per la installazione e sigillatura/isolamento del giunto secondario su 3 piani funzionali secondo criteri e requisiti 11673-1. Escluso il controtelaio e/o monoblocco. Sigillatura e isolamento del giunto secondario su tre piani funzionali per infissi scorrevoli o ad alzante scorrevole, con riferimento ad una superficie del vano portafinestra fino a 2,9 m | Opere da serramentista | Serramenti in legno
NUOVE COSTRUZIONI EDILI. Prezzi per una nuova costruzione di edilizia civile. Per lavori con normali difficoltà di esecuzione. ISTALLAZIONE DI INFISSO ESTERNO. installazione su vano predisposto. Compreso: - sollevamento al piano; - movimentazione del materiale dal sistema di sollevamento al foro muro; - pulizia del vano predisposto; - materiali per la installazione ed il fissaggio meccanico (viti a fissaggio diretto/turboviti oppure vite e tassello con spessori di distanziamento). - la riquadratura finale con appositi profili inclusi nella fornitura dell’infisso, quando necessaria La installazione dovrà essere conforme alla UNI 10818 ed ai punti applicabili della UNI 11673-1 con riferimento al giunto primario e secondario. Escluso: fornitura dell’infisso ed accessori (da computare a parte). installazione DI FINESTRE E PORTEFINESTRE. In legno, pvc, alluminio, legno-alluminio e alluminio-legno, ad una o più ante. Compreso il materiale per la installazione e sigillatura/isolamento del giunto secondario su 3 piani funzionali secondo criteri e requisiti 11673-1. Escluso il controtelaio e/o monoblocco. Sigillatura e isolamento del giunto secondario su tre piani funzionali per infissi scorrevoli o ad alzante scorrevole, con riferimento ad una superficie del vano portafinestra fino a 2,8 m | Opere da serramentista | Serramenti in legno
RISTRUTTURAZIONI EDILI. Compresa MANUTENZIONE ORDINARIA E STRAORDINARIA, sia programmabile che non programmabile. Prezzi relativi ad una ristrutturazione di edilizia civile e per lavori con ordinaria difficoltà di esecuzione. SOSTITUZIONE DI INFISSO ESTERNO SU VANO ESISTENTE Compreso: - sollevamento e la discesa al piano, - movimentazione del materiale dal sistema di sollevamento al foro muro e viceversa, - pulizia del vano predisposto, - materiali per la installazione ed il fissaggio meccanico (viti a fissaggio diretto/turboviti oppure vite e tassello con spessori di distanziamento). - riquadratura finale con appositi profili inclusi nella fornitura dell’infisso (se non diversamente precisato) Escluso l’infisso (da computare a parte). La installazione dovrà essere conforme alla UNI 10818 ed ai punti applicabili della UNI 11673-1 con riferimento al giunto primario e secondario. SMONTAGGIO DI QUALUNQUE TIPO DI INFISSO E RIMONTAGGIO DI FINESTRE E PORTEFINESTRE in legno, pvc, alluminio, legnoalluminio e alluminiolegno, ad una o più ante. E’ compresa la rimozione dell'infisso e del telaio esistente, il materiale per la installazione e sigillatura/isolamento del giunto secondario su 3 piani funzionali secondo criteri e requisiti 11673-1, l'accatastamento dei materiali riutilizzabili e/o di risulta all’interno del cantiere, ed è esclusa la fornitura e installazione del controtelaio e/o monoblocco. Per vani FINESTRA superiori a 2,6 m e fino a 4 m con apertura scorrevole o ad alzante scorrevole | Opere da serramentista | Serramenti in legno
NUOVE COSTRUZIONI EDILI. Prezzi per una nuova costruzione di edilizia civile. Per lavori con normali difficoltà di esecuzione. ISTALLAZIONE DI INFISSO ESTERNO. installazione su vano predisposto. Compreso: - sollevamento al piano;ad una o più ante. Compreso il materiale per la installazione e sigillatura/isolamento del giunto secondario su 3 piani funzionali secondo criteri e requisiti 11673-1. Escluso il controtelaio e/o monoblocco. Per vani FINESTRA superiori a 1;- pulizia del vano predisposto;- materiali per la installazione ed il fissaggio meccanico (viti a fissaggio diretto/turboviti oppure vite e tassello con spessori di distanziamento). - la riquadratura finale con appositi profili inclusi nella fornitura dell’infisso,quando necessaria La installazione dovrà essere conforme alla UNI 10818 ed ai punti applicabili della UNI 11673-1 con riferimento al giunto primario e secondario. Escluso: fornitura dell’infisso ed accessori (da computare a parte). installazione DI FINESTRE E PORTEFINESTRE. In legno,pvc,alluminio,legno-alluminio e alluminio-legno,- movimentazione del materiale dal sistema di sollevamento al foro muro,6 m e fino a 3 m e con apertura scorrevole o ad alzante scorrevole | Opere da serramentista | Serramenti in legno
Finestre, porte finestre o finestre a bandiera in legno ad una, due, tre o quattro ante in legno, apribile a battente o a vasistas o con comparti fissi, guida a canaletto nei riquadri interni per il fissaggio del vetro, gocciolatoio in alluminio elettrocolorato, guarnizioni sulle ante e sul telaio elettrosaldate sugli angoli. Ferramenta per apertura ad anta normale con maniglia in lega leggera anodizzata e cerniere tipo anuba tropicalizzate, paletti ad unghia per infisso a tre o quattro ante. Legno trattato con due mani di impregnante al naturale o colorato previo trattamento contro funghi o tarli. Esclusi i vetri, comprese mostre e contromostre della sezione di 65x12 mm ed ogni altro accessorio (minimo da contabilizzare 1,50 mq): con telaio maestro ed ante dello spessore compresa tra 61 e 70 mm compenso per la formazione della centinatura | Opere da serramentista | Serramenti in legno
NUOVE COSTRUZIONI EDILI. Prezzi per una nuova costruzione di edilizia civile. Per lavori con normali difficoltà di esecuzione. ISTALLAZIONE DI INFISSO ESTERNO. installazione su vano predisposto. Compreso: - sollevamento al piano; - movimentazione del materiale dal sistema di sollevamento al foro muro; - pulizia del vano predisposto; - materiali per la installazione ed il fissaggio meccanico (viti a fissaggio diretto/turboviti oppure vite e tassello con spessori di distanziamento). - la riquadratura finale con appositi profili inclusi nella fornitura dell’infisso, quando necessaria La installazione dovrà essere conforme alla UNI 10818 ed ai punti applicabili della UNI 11673-1 con riferimento al giunto primario e secondario. Escluso: fornitura dell’infisso ed accessori (da computare a parte). installazione DI FINESTRE E PORTEFINESTRE. In legno, pvc, alluminio, legno-alluminio e alluminio-legno, ad una o più ante. Compreso il materiale per la installazione e sigillatura/isolamento del giunto secondario su 3 piani funzionali secondo criteri e requisiti 11673-1. Escluso il controtelaio e/o monoblocco. Per vani FINESTRA superiori a 3,7 m e fino a 5,4 m e con apertura scorrevole o ad alzante scorrevole | Opere da serramentista | Serramenti in legno
Finestre, porte finestre o finestre a bandiera in legno ad una, due, tre o quattro ante in legno, apribile a battente o a vasistas o con comparti fissi, guida a canaletto nei riquadri interni per il fissaggio del vetro, gocciolatoio in alluminio elettrocolorato, guarnizioni sulle ante e sul telaio elettrosaldate sugli angoli. Ferramenta per apertura ad anta normale con maniglia in lega leggera anodizzata e cerniere tipo anuba tropicalizzate, paletti ad unghia per infisso a tre o quattro ante. Legno trattato con due mani di impregnante al naturale o colorato previo trattamento contro funghi o tarli. Esclusi i vetri, comprese mostre e contromostre della sezione di 65x12 mm ed ogni altro accessorio (minimo da contabilizzare 1,50 mq): con telaio maestro ed ante dello spessore compresa tra 61 e 70 mm compenso per la finitura elettrostatica | Opere da serramentista | Serramenti in legno
Finestre, porte finestre o finestre a bandiera in legno ad una, due, tre o quattro ante in legno, apribile a battente o a vasistas o con comparti fissi, guida a canaletto nei riquadri interni per il fissaggio del vetro, gocciolatoio in alluminio elettrocolorato, guarnizioni sulle ante e sul telaio elettrosaldate sugli angoli. Ferramenta per apertura ad anta normale con maniglia in lega leggera anodizzata e cerniere tipo anuba tropicalizzate, paletti ad unghia per infisso a tre o quattro ante. Legno trattato con due mani di impregnante al naturale o colorato previo trattamento contro funghi o tarli | Opere da serramentista | Serramenti in legno
Bussola in legno con specchiature per vetro, ad una o più partite, con o senza sopralluce fisso od apribile a vasistas, costituito da telaio maestro (circa 80x45 mm), fissato al controtelaio in abete, e da parti mobili intelaiate (minimo 80x45 mm) anche con eventuali fasce intermedie, tamburate nelle parti non a vetro con pannelli o compensati lisci, compresi e compensati nel prezzo mostre, cornici, guide a canaletto o regoletti sagomati, anche scorniciati per il fissaggio del vetro da pagarsi a parte, zoccoletti adeguati, ferramenta in ottone anche cromato (cerniere, serratura, maniglia, piastrine, paletti a ditale incorporati, compassi per vasistas, ecc.) e quanto altro necessario per dare il lavoro finito a regola d'arte, in opera compresa verniciatura: Serramento realizzato in legno lamellare di abete con telaio 68 ÷ 78 × 70 ÷ 80 e battenti 68 ÷ 78 × 78 ÷ 88 ricavati da segati opportunamente stagionati, fornito e posto in opera, con coprigiunti esterni ed interni, fermavetro e giunto apribile con camera di decompressione per la raccolta dell'acqua, predisposto per l'alloggiamento di almeno una guarnizione di tenuta, gocciolatoio sul traverso inferiore con scarico delle acque piovane, giunzione angolare dei profili con collanti per esterni in classe D3 o D4 secondo le norme UNI EN 204/205, verniciato con prodotto monocomponente idrosolubile all'acqua, con impregnante, mano intermedia e finitura, compresi ferramenta, maniglie, cerniere, meccanismi di manovra, dispositivi di sicurezza contro le false manovre e quant'altro necessario per il funzionamento e vetrocamera con con doppio vetro stratificato antinfortunistico (UNI 7697) con prestazioni termiche e acustiche idonee, permeabilità all'aria classe 4 secondo la norma UNI EN 12207, tenuta all'acqua classe 7A secondo la norma UNI 12208, resistenza al vento classe C3 secondo la norma UNI 12210, incluso il trasporto, escluso il controtelaio, il tiro ai piani ed eventuali assistenze murarie | Opere da serramentista | Serramenti in legno
RISTRUTTURAZIONI EDILI. Compresa MANUTENZIONE ORDINARIA E STRAORDINARIA, sia programmabile che non programmabile. Prezzi relativi ad una ristrutturazione di edilizia civile e per lavori con ordinaria difficoltà di esecuzione. SOSTITUZIONE DI INFISSO ESTERNO SU VANO ESISTENTE Compreso: - sollevamento e la discesa al piano; - movimentazione del materiale dal sistema di sollevamento al foro muro e viceversa; - pulizia del vano predisposto; - materiali per la posa ed il fissaggio meccanico (viti a fissaggio diretto/turboviti oppure vite e tassello con spessori di distanziamento). - riquadratura finale con appositi profili inclusi nella fornitura dell’infisso (se non diversamente precisato) Escluso l’infisso (da computare a parte). La posa dovrà essere conforme alla UNI 10818 ed ai punti applicabili della UNI 11673-1 con riferimento al giunto primario e secondario. SMONTAGGIO DI QUALUNQUE TIPO DI INFISSO E RIMONTAGGIO DI FINESTRE E PORTEFINESTRE in legno, pvc, alluminio, legnoalluminio e alluminiolegno, ad una o più ante. E’ compresa la rimozione dell'infisso e del telaio esistente, il materiale per la posa e sigillatura/isolamento del giunto secondario su 3 piani funzionali secondo criteri e requisiti 11673-1, l'accatastamento dei materiali riutilizzabili e/o di risulta all’interno del cantiere, ed è esclusa la fornitura e posa del controtelaio e/o monoblocco. Per vani PORTAFINESTRA superiori a 2,8 m e fino a 4,4 m con apertura scorrevole o ad alzante scorrevole | Opere da serramentista | Serramenti in legno
NUOVE COSTRUZIONI EDILI. Prezzi per una nuova costruzione di edilizia civile. Per lavori con normali difficoltà di esecuzione. ISTALLAZIONE DI INFISSO ESTERNO. installazione su vano predisposto. Compreso: - sollevamento al piano;- movimentazione del materiale dal sistema di sollevamento al foro muro;- pulizia del vano predisposto;- materiali per la installazione ed il fissaggio meccanico (viti a fissaggio diretto/turboviti oppure vite e tassello con spessori di distanziamento). - la riquadratura finale con appositi profili inclusi nella fornitura dell’infisso,ad una o più ante. Compreso il materiale per la installazione e sigillatura/isolamento del giunto secondario su 3 piani funzionali secondo criteri e requisiti 11673-1. Escluso il controtelaio e/o monoblocco. Per vani FINESTRA superiori a 3,pvc,alluminio,legno-alluminio e alluminio-legno,quando necessaria La installazione dovrà essere conforme alla UNI 10818 ed ai punti applicabili della UNI 11673-1 con riferimento al giunto primario e secondario. Escluso: fornitura dell’infisso ed accessori (da computare a parte). installazione DI FINESTRE E PORTEFINESTRE. In legno,8 m e fino a 4,9 m e con apertura scorrevole o ad alzante scorrevole | Opere da serramentista | Serramenti in legno
RISTRUTTURAZIONI EDILI. Compresa MANUTENZIONE ORDINARIA E STRAORDINARIA, sia programmabile che non programmabile. Prezzi relativi ad una ristrutturazione di edilizia civile e per lavori con ordinaria difficoltà di esecuzione. SOSTITUZIONE DI INFISSO ESTERNO SU VANO ESISTENTE Compreso: - sollevamento e la discesa al piano; - movimentazione del materiale dal sistema di sollevamento al foro muro e viceversa; - pulizia del vano predisposto; - materiali per la installazione ed il fissaggio meccanico (viti a fissaggio diretto/turboviti oppure vite e tassello con spessori di distanziamento). - riquadratura finale con appositi profili inclusi nella fornitura dell’infisso (se non diversamente precisato) Escluso l’infisso (da computare a parte). La installazione dovrà essere conforme alla UNI 10818 ed ai punti applicabili della UNI 11673-1 con riferimento al giunto primario e secondario. SMONTAGGIO DI QUALUNQUE TIPO DI INFISSO E RIMONTAGGIO DI FINESTRE E PORTEFINESTRE in legno, pvc, alluminio, legnoalluminio e alluminiolegno, ad una o più ante. E’ compresa la rimozione dell'infisso e del telaio esistente, il materiale per la installazione e sigillatura/isolamento del giunto secondario su 3 piani funzionali secondo criteri e requisiti 11673-1, l'accatastamento dei materiali riutilizzabili e/o di risulta all’interno del cantiere, ed è esclusa la fornitura e installazione del controtelaio e/o monoblocco. Per vani PORTAFINESTRA superiori a 2,8 m² e fino a 4,6 m² con apertura scorrevole o ad alzante scorrevole | Opere da serramentista | Serramenti in legno
Bussola in legno ad una o più partite, con o senza sopralluce fisso o apribile a vasistas, costituito da telaio maestro (circa 80x45 mm) fissato al controtelaio in abete, e da parti mobili intelaiate (minimo 80x45 mm), anche con fasce intermedie tamburate, rivestito sulle due facce con pannelli o compensati lisci, compresi e compensati nel prezzo mostre, cornici, cerniere pesanti in ottone anche cromato, una serratura a scrocco con chiavi a doppia mandata, maniglie e relative piastre e bocchette in ottone anche cromate, asta di manovra con maniglia, compassi in ottone anche cromato per vasistas e quanto altro necessario per dare il lavoro finito a regola d'arte, in opera compresa verniciatura: di legno noce estero evaporato compresa verniciatura con resine poliuretaniche: ad un'anta | Opere da serramentista | Serramenti in legno
Bussola in legno con specchiature per vetro, ad una o più partite, con o senza sopralluce fisso od apribile a vasistas, costituito da telaio maestro (circa 80x45 mm), fissato al controtelaio in abete, e da parti mobili intelaiate (minimo 80x45 mm) anche con eventuali fasce intermedie, tamburate nelle parti non a vetro con pannelli o compensati lisci, compresi e compensati nel prezzo mostre, cornici, guide a canaletto o regoletti sagomati, anche scorniciati per il fissaggio del vetro da pagarsi a parte, zoccoletti adeguati, ferramenta in ottone anche cromato (cerniere, serratura, maniglia, piastrine, paletti a ditale incorporati, compassi per vasistas, ecc.) e quanto altro necessario per dare il lavoro finito a regola d'arte, in opera compresa verniciatura: Serramento realizzato in legno lamellare di abete con telaio 68 ÷ 78 × 70 ÷ 80 e battenti 68 ÷ 78 × 78 ÷ 88 ricavati da segati opportunamente stagionati, fornito e posto in opera, con coprigiunti esterni ed interni, fermavetro e giunto apribile con camera di decompressione per la raccolta dell'acqua, predisposto per l'alloggiamento di almeno una guarnizione di tenuta, gocciolatoio sul traverso inferiore con scarico delle acque piovane, giunzione angolare dei profili con collanti per esterni in classe D3 o D4 secondo le norme UNI EN 204/205, verniciato con prodotto monocomponente idrosolubile all'acqua, con impregnante, mano intermedia e finitura, compresi ferramenta, maniglie, cerniere, meccanismi di manovra, dispositivi di sicurezza contro le false manovre e quant'altro necessario per il funzionamento e vetrocamera con con doppio vetro stratificato antinfortunistico (UNI 7697) con prestazioni termiche e acustiche idonee, permeabilità all'aria classe 4 secondo la norma UNI EN 12207, tenuta all'acqua classe 7A secondo la norma UNI 12208, resistenza al vento classe C3 secondo la norma UNI 12210, incluso il trasporto, escluso il controtelaio, il tiro ai piani ed eventuali assistenze murarie. Minimo da contabilizzare 1,50 mq Finestra a 1 anta, a battente | Opere da serramentista | Serramenti in legno
RISTRUTTURAZIONI EDILI. Compresa MANUTENZIONE ORDINARIA E STRAORDINARIA, sia programmabile che non programmabile. Prezzi relativi ad una ristrutturazione di edilizia civile e per lavori con ordinaria difficoltà di esecuzione. SOSTITUZIONE DI INFISSO ESTERNO SU VANO ESISTENTE Compreso: - sollevamento e la discesa al piano, - movimentazione del materiale dal sistema di sollevamento al foro muro e viceversa, - pulizia del vano predisposto, - materiali per la posa ed il fissaggio meccanico (viti a fissaggio diretto/turboviti oppure vite e tassello con spessori di distanziamento). - riquadratura finale con appositi profili inclusi nella fornitura dell’infisso (se non diversamente precisato) Escluso l’infisso (da computare a parte). La posa dovrà essere conforme alla UNI 10818 ed ai punti applicabili della UNI 11673-1 con riferimento al giunto primario e secondario. SMONTAGGIO DI QUALUNQUE TIPO DI INFISSO E RIMONTAGGIO DI FINESTRE E PORTEFINESTRE in legno, pvc, alluminio, legnoalluminio e alluminiolegno, ad una o più ante. E’ compresa la rimozione dell'infisso e del telaio esistente, il materiale per la posa e sigillatura/isolamento del giunto secondario su 3 piani funzionali secondo criteri e requisiti 11673-1, l'accatastamento dei materiali riutilizzabili e/o di risulta all’interno del cantiere, ed è esclusa la fornitura e posa del controtelaio e/o monoblocco. Per vani FINESTRA superiori a 2,5 m e fino a 4 m con apertura scorrevole o ad alzante scorrevole | Opere da serramentista | Serramenti in legno
Finestre, porte finestre o finestre a bandiera in legno ad una, due, tre o quattro ante in legno, apribile a battente o a vasistas o con comparti fissi, guida a canaletto nei riquadri interni per il fissaggio del vetro, gocciolatoio in alluminio elettrocolorato, guarnizioni sulle ante e sul telaio elettrosaldate sugli angoli | Opere da serramentista | Serramenti in legno
NUOVE COSTRUZIONI EDILI. Prezzi per una nuova costruzione edilizia civile. Per lavori con normali difficoltà esecuzione. ISTALLAZIONE DI INFISSO ESTERNO. installazione su vano predisposto. Compreso: - sollevamento al piano;- movimentazione materiale dal sistema sollevamento al foro muro;- pulizia vano predisposto;- materiali per la installazione ed il fissaggio meccanico (viti a fissaggio diretto/turboviti oppure vite e tassello con spessori distanziamento). - la riquadratura finale con appositi profili inclusi nella fornitura dell’infisso,ad una o più ante. Compreso il materiale per la installazione e sigillatura/isolamento giunto secondario su 3 piani funzionali secondo criteri e requisiti 11673-1. Escluso il controtelaio e/o monoblocco. Per vani PORTAFINESTRA superiori a 6,pvc,alluminio,legno-alluminio e alluminio-legno,quando necessaria La installazione dovrà essere conforme alla UNI 10818 ed ai punti applicabili UNI 11673-1 con riferimento al giunto primario e secondario. Escluso: fornitura dell’infisso ed accessori (da computare a parte). installazione DI FINESTRE E PORTEFINESTRE. In legno,5 m e fino a 9 m e con apertura scorrevole o ad alzante scorrevole | Opere da serramentista | Serramenti in legno
Finestre, porte finestre o finestre a bandiera in legno ad una, due, tre o quattro ante in legno, apribile a battente o a vasistas o con comparti fissi, guida a canaletto nei riquadri interni per il fissaggio del vetro, gocciolatoio in alluminio elettrocolorato, guarnizioni sulle ante e sul telaio elettrosaldate sugli angoli | Opere da serramentista | Serramenti in legno
Finestre, porte finestre o finestre a bandiera in legno ad una, due, tre o quattro ante in legno, apribile a battente o a vasistas o con comparti fissi, guida a canaletto nei riquadri interni per il fissaggio del vetro, gocciolatoio in alluminio elettrocolorato, guarnizioni sulle ante e sul telaio elettrosaldate sugli angoli | Opere da serramentista | Serramenti in legno
NUOVE COSTRUZIONI EDILI. Prezzi per una nuova costruzione di edilizia civile. Per lavori con normali difficoltà di esecuzione. ISTALLAZIONE DI INFISSO ESTERNO. Posa su vano predisposto. Compreso: - sollevamento al piano,- movimentazione del materiale dal sistema di sollevamento al foro muro,- pulizia del vano predisposto,- materiali per la posa ed il fissaggio meccanico (viti a fissaggio diretto/turboviti oppure vite e tassello con spessori di distanziamento). - la riquadratura finale con appositi profili inclusi nella fornitura dell’infisso,quando necessaria La posa dovrà essere conforme alla UNI 10818 ed ai punti applicabili della UNI 11673-1 con riferimento al giunto primario e secondario. Escluso: fornitura dell’infisso ed accessori (da computare a parte). POSA IN OPERA DI FINESTRE E PORTEFINESTRE. In legno,legno-alluminio e alluminio-legno,alluminio,pvc,ad una o più ante. Compreso il materiale per la posa e sigillatura/isolamento del giunto secondario su 3 piani funzionali secondo criteri e requisiti 11673-1. Escluso il controtelaio e/o monoblocco. Per vani PORTAFINESTRA superiori a 2,8 m e fino a 4,8 m e con apertura scorrevole o ad alzante scorrevole | Opere da serramentista | Serramenti in legno
NUOVE COSTRUZIONI EDILI. Prezzi per una nuova costruzione di edilizia civile. Per lavori con normali difficoltà di esecuzione. ISTALLAZIONE DI INFISSO ESTERNO. installazione su vano predisposto. Compreso: - sollevamento al piano, - movimentazione del materiale dal sistema di sollevamento al foro muro, - pulizia del vano predisposto, - materiali per la installazione ed il fissaggio meccanico (viti a fissaggio diretto/turboviti oppure vite e tassello con spessori di distanziamento). - la riquadratura finale con appositi profili inclusi nella fornitura dell’infisso, quando necessaria La installazione dovrà essere conforme alla UNI 10818 ed ai punti applicabili della UNI 11673-1 con riferimento al giunto primario e secondario. Escluso: fornitura dell’infisso ed accessori (da computare a parte). installazione DI FINESTRE E PORTEFINESTRE. In legno, pvc, alluminio, legno-alluminio e alluminio-legno, ad una o più ante. Compreso il materiale per la installazione e sigillatura/isolamento del giunto secondario su 3 piani funzionali secondo criteri e requisiti 11673-1. Escluso il controtelaio e/o monoblocco. Per vani FINESTRA superiori a 4 m e fino a 5,3 m e con apertura scorrevole o ad alzante scorrevole | Opere da serramentista | Serramenti in legno
Bussola in legno con specchiature per vetro, ad una o più partite, con o senza sopralluce fisso od apribile a vasistas, costituito da telaio maestro (circa 80x45 mm), fissato al controtelaio in abete, e da parti mobili intelaiate (minimo 80x45 mm) anche con eventuali fasce intermedie, tamburate nelle parti non a vetro con pannelli o compensati lisci, compresi e compensati nel prezzo mostre, cornici, guide a canaletto o regoletti sagomati, anche scorniciati per il fissaggio del vetro da pagarsi a parte, zoccoletti adeguati, ferramenta in ottone anche cromato (cerniere, serratura, maniglia, piastrine, paletti a ditale incorporati, compassi per vasistas, ecc.) e quanto altro necessario per dare il lavoro finito a regola d'arte, in opera compresa verniciatura: Serramento realizzato in legno lamellare di abete con telaio 68 ÷ 78 × 70 ÷ 80 e battenti 68 ÷ 78 × 78 ÷ 88 ricavati da segati opportunamente stagionati, fornito e posto in opera, con coprigiunti esterni ed interni, fermavetro e giunto apribile con camera di decompressione per la raccolta dell'acqua, predisposto per l'alloggiamento di almeno una guarnizione di tenuta, gocciolatoio sul traverso inferiore con scarico delle acque piovane, giunzione angolare dei profili con collanti per esterni in classe D3 o D4 secondo le norme UNI EN 204/205, verniciato con prodotto monocomponente idrosolubile all'acqua, con impregnante, mano intermedia e finitura, compresi ferramenta, maniglie, cerniere, meccanismi di manovra, dispositivi di sicurezza contro le false manovre e quant'altro necessario per il funzionamento e vetrocamera con con doppio vetro stratificato antinfortunistico (UNI 7697) con prestazioni termiche e acustiche idonee, permeabilità all'aria classe 4 secondo la norma UNI EN 12207, tenuta all'acqua classe 7A secondo la norma UNI 12208, resistenza al vento classe C3 secondo la norma UNI 12210, incluso il trasporto, escluso il controtelaio, il tiro ai piani ed eventuali assistenze murarie. Minimo da contabilizzare 1,50 mq Finestra, a telaio fisso | Opere da serramentista | Serramenti in legno
RISTRUTTURAZIONI EDILI. Compresa MANUTENZIONE ORDINARIA E STRAORDINARIA, sia programmabile che non programmabile. Prezzi relativi ad una ristrutturazione di edilizia civile e per lavori con ordinaria difficoltà di esecuzione. SOSTITUZIONE DI INFISSO ESTERNO SU VANO ESISTENTE Compreso: - sollevamento e la discesa al piano; - movimentazione del materiale dal sistema di sollevamento al foro muro e viceversa; - pulizia del vano predisposto; - materiali per la installazione ed il fissaggio meccanico (viti a fissaggio diretto/turboviti oppure vite e tassello con spessori di distanziamento). - riquadratura finale con appositi profili inclusi nella fornitura dell’infisso (se non diversamente precisato) Escluso l’infisso (da computare a parte). La installazione dovrà essere conforme alla UNI 10818 ed ai punti applicabili della UNI 11673-1 con riferimento al giunto primario e secondario. SMONTAGGIO DI QUALUNQUE TIPO DI INFISSO E RIMONTAGGIO DI FINESTRE E PORTEFINESTRE in legno, pvc, alluminio, legnoalluminio e alluminiolegno, ad una o più ante. E’ compresa la rimozione dell'infisso e del telaio esistente, il materiale per la installazione e sigillatura/isolamento del giunto secondario su 3 piani funzionali secondo criteri e requisiti 11673-1, l'accatastamento dei materiali riutilizzabili e/o di risulta all’interno del cantiere, ed è esclusa la fornitura e installazione del controtelaio e/o monoblocco. Per vani FINESTRA superiori a 2,6 m e fino a 4 m con apertura scorrevole o ad alzante scorrevole | Opere da serramentista | Serramenti in legno
Finestre, porte finestre o finestre a bandiera in legno ad una, due, tre o quattro ante in legno, apribile a battente o a vasistas o con comparti fissi, guida a canaletto nei riquadri interni per il fissaggio del vetro, gocciolatoio in alluminio elettrocolorato, guarnizioni sulle ante e sul telaio elettrosaldate sugli angoli. Ferramenta per apertura ad anta normale con maniglia in lega leggera anodizzata e cerniere tipo anuba tropicalizzate, paletti ad unghia per infisso a tre o quattro ante. Legno trattato con due mani di impregnante al naturale o colorato previo trattamento contro funghi o tarli. Esclusi i vetri, comprese mostre e contromostre della sezione di 65x12 mm ed ogni altro accessorio (minimo da contabilizzare 1,50 mq): con telaio maestro ed ante dello spessore compresa tra 61 e 70 mm compenso per l’uso di legno listellare o lamellare | Opere da serramentista | Serramenti in legno
Bussola in legno con specchiature per vetro, ad una o più partite, con o senza sopralluce fisso od apribile a vasistas, costituito da telaio maestro (circa 80x45 mm), fissato al controtelaio in abete, e da parti mobili intelaiate (minimo 80x45 mm) anche con eventuali fasce intermedie, tamburate nelle parti non a vetro con pannelli o compensati lisci, compresi e compensati nel prezzo mostre, cornici, guide a canaletto o regoletti sagomati, anche scorniciati per il fissaggio del vetro da pagarsi a parte, zoccoletti adeguati, ferramenta in ottone anche cromato (cerniere, serratura, maniglia, piastrine, paletti a ditale incorporati, compassi per vasistas, ecc.) e quanto altro necessario per dare il lavoro finito a regola d'arte, in opera compresa verniciatura: Serramento realizzato in legno lamellare di abete con telaio 68 ÷ 78 × 70 ÷ 80 e battenti 68 ÷ 78 × 78 ÷ 88 ricavati da segati opportunamente stagionati, fornito e posto in opera, con coprigiunti esterni ed interni, fermavetro e giunto apribile con camera di decompressione per la raccolta dell'acqua, predisposto per l'alloggiamento di almeno una guarnizione di tenuta, gocciolatoio sul traverso inferiore con scarico delle acque piovane, giunzione angolare dei profili con collanti per esterni in classe D3 o D4 secondo le norme UNI EN 204/205, verniciato con prodotto monocomponente idrosolubile all'acqua, con impregnante, mano intermedia e finitura, compresi ferramenta, maniglie, cerniere, meccanismi di manovra, dispositivi di sicurezza contro le false manovre e quant'altro necessario per il funzionamento e vetrocamera con con doppio vetro stratificato antinfortunistico (UNI 7697) con prestazioni termiche e acustiche idonee, permeabilità all'aria classe 4 secondo la norma UNI EN 12207, tenuta all'acqua classe 7A secondo la norma UNI 12208, resistenza al vento classe C3 secondo la norma UNI 12210, incluso il trasporto, escluso il controtelaio, il tiro ai piani ed eventuali assistenze murarie | Opere da serramentista | Serramenti in legno
RISTRUTTURAZIONI EDILI. Compresa MANUTENZIONE ORDINARIA E STRAORDINARIA,sia programmabile che non programmabile. Prezzi relativi ad una ristrutturazione di edilizia civile e per lavori con ordinaria difficoltà di esecuzione. SOSTITUZIONE DI INFISSO ESTERNO SU VANO ESISTENTE Compreso: - sollevamento e la discesa al piano;- movimentazione del materiale dal sistema di sollevamento al foro muro e viceversa;- pulizia del vano predisposto;- materiali per la installazione ed il fissaggio meccanico (viti a fissaggio diretto/turboviti oppure vite e tassello con spessori di distanziamento). - riquadratura finale con appositi profili inclusi nella fornitura dell’infisso (se non diversamente precisato) Escluso l’infisso (da computare a parte). La installazione dovrà essere conforme alla UNI 10818 ed ai punti applicabili della UNI 11673-1 con riferimento al giunto primario e secondario. SMONTAGGIO DI QUALUNQUE TIPO DI INFISSO E RIMONTAGGIO DI FINESTRE E PORTEFINESTRE in legno,pvc,alluminio,legnoalluminio e alluminiolegno,ad una o più ante. E’ compresa la rimozione dell'infisso e del telaio esistente,il materiale per la installazione e sigillatura/isolamento del giunto secondario su 3 piani funzionali secondo criteri e requisiti 11673-1,l'accatastamento dei materiali riutilizzabili e/o di risulta all’interno del cantiere,ed è esclusa la fornitura e installazione del controtelaio e/o monoblocco. Per vani FINESTRA superiori a 2,8 m con apertura scorrevole o ad alzante scorrevole,5 m e fino a 3 | Opere da serramentista | Serramenti in legno
NUOVE COSTRUZIONI EDILI. Prezzi per una nuova costruzione di edilizia civile. Per lavori con normali difficoltà di esecuzione. ISTALLAZIONE DI INFISSO ESTERNO. installazione su vano predisposto. Compreso: - sollevamento al piano; - movimentazione del materiale dal sistema di sollevamento al foro muro; - pulizia del vano predisposto; - materiali per la installazione ed il fissaggio meccanico (viti a fissaggio diretto/turboviti oppure vite e tassello con spessori di distanziamento). - la riquadratura finale con appositi profili inclusi nella fornitura dell’infisso; quando necessaria La installazione dovrà essere conforme alla UNI 10818 ed ai punti applicabili della UNI 11673-1 con riferimento al giunto primario e secondario. Escluso: fornitura dell’infisso ed accessori (da computare a parte). installazione DI FINESTRE E PORTEFINESTRE. In legno; pvc; alluminio; legno-alluminio e alluminio-legno; ad una o più ante. Compreso il materiale per la installazione e sigillatura/isolamento del giunto secondario su 3 piani funzionali secondo criteri e requisiti 11673-1. Escluso il controtelaio e/o monoblocco. Per vani FINESTRA superiori a 4 m e fino a 4;8 m e con apertura scorrevole o ad alzante scorrevole | Opere da serramentista | Serramenti in legno
RISTRUTTURAZIONI EDILI. Compresa MANUTENZIONE ORDINARIA E STRAORDINARIA, sia programmabile che non programmabile. Prezzi relativi ad una ristrutturazione di edilizia civile e per lavori con ordinaria difficoltà di esecuzione. SOSTITUZIONE DI INFISSO ESTERNO SU VANO ESISTENTE Compreso: - sollevamento e la discesa al piano; - movimentazione del materiale dal sistema di sollevamento al foro muro e viceversa; - pulizia del vano predisposto; - materiali per la installazione ed il fissaggio meccanico (viti a fissaggio diretto/turboviti oppure vite e tassello con spessori di distanziamento). - riquadratura finale con appositi profili inclusi nella fornitura dell’infisso (se non diversamente precisato) Escluso l’infisso (da computare a parte). La installazione dovrà essere conforme alla UNI 10818 ed ai punti applicabili della UNI 11673-1 con riferimento al giunto primario e secondario. SMONTAGGIO DI QUALUNQUE TIPO DI INFISSO E RIMONTAGGIO DI FINESTRE E PORTEFINESTRE in legno, pvc, alluminio, legnoalluminio e alluminiolegno, ad una o più ante. E’ compresa la rimozione dell'infisso e del telaio esistente, il materiale per la installazione e sigillatura/isolamento del giunto secondario su 3 piani funzionali secondo criteri e requisiti 11673-1, l'accatastamento dei materiali riutilizzabili e/o di risulta all’interno del cantiere, ed è esclusa la fornitura e installazione del controtelaio e/o monoblocco. Per vani PORTAFINESTRA superiori a 2,8 m e fino a 4,5 m con apertura scorrevole o ad alzante scorrevole | Opere da serramentista | Serramenti in legno
Bussola in legno con specchiature per vetro, ad una o più partite, con o senza sopralluce fisso od apribile a vasistas, costituito da telaio maestro (circa 80x45 mm), fissato al controtelaio in abete, e da parti mobili intelaiate (minimo 80x45 mm) anche con eventuali fasce intermedie, tamburate nelle parti non a vetro con pannelli o compensati lisci, compresi e compensati nel prezzo mostre, cornici, guide a canaletto o regoletti sagomati, anche scorniciati per il fissaggio del vetro da pagarsi a parte, zoccoletti adeguati, ferramenta in ottone anche cromato (cerniere, serratura, maniglia, piastrine, paletti a ditale incorporati, compassi per vasistas, ecc.) e quanto altro necessario per dare il lavoro finito a regola d'arte, in opera compresa verniciatura: con due o più specchiature per anta di legno noce estero evaporato compresa verniciatura con resine poliuretaniche: a due ante | Opere da serramentista | Serramenti in legno
Finestre, porte finestre o finestre a bandiera in legno ad una, due, tre o quattro ante in legno, apribile a battente o a vasistas o con comparti fissi, guida a canaletto nei riquadri interni per il fissaggio del vetro, gocciolatoio in alluminio elettrocolorato, guarnizioni sulle ante e sul telaio elettrosaldate sugli angoli. Ferramenta per apertura ad anta normale con maniglia in lega leggera anodizzata e cerniere tipo anuba tropicalizzate, paletti ad unghia per infisso a tre o quattro ante. Legno trattato con due mani di impregnante al naturale o colorato previo trattamento contro funghi o tarli. Esclusi i vetri, comprese mostre e contromostre della sezione di 65x12 mm ed ogni altro accessorio (minimo da contabilizzare 1,50 mq): con telaio maestro ed ante dello spessore compresa tra 61 e 70 mm in castagno o rovere | Opere da serramentista | Serramenti in legno
Bussola in legno con specchiature per vetro, ad una o più partite, con o senza sopralluce fisso od apribile a vasistas, costituito da telaio maestro (circa 80x45 mm), fissato al controtelaio in abete, e da parti mobili intelaiate (minimo 80x45 mm) anche con eventuali fasce intermedie, tamburate nelle parti non a vetro con pannelli o compensati lisci, compresi e compensati nel prezzo mostre, cornici, guide a canaletto o regoletti sagomati, anche scorniciati per il fissaggio del vetro da pagarsi a parte, zoccoletti adeguati, ferramenta in ottone anche cromato (cerniere, serratura, maniglia, piastrine, paletti a ditale incorporati, compassi per vasistas, ecc.) e quanto altro necessario per dare il lavoro finito a regola d'arte, in opera compresa verniciatura: Serramento realizzato in legno lamellare di abete con telaio 68 ÷ 78 × 70 ÷ 80 e battenti 68 ÷ 78 × 78 ÷ 88 ricavati da segati opportunamente stagionati, fornito e posto in opera, con coprigiunti esterni ed interni, fermavetro e giunto apribile con camera di decompressione per la raccolta dell'acqua, predisposto per l'alloggiamento di almeno una guarnizione di tenuta, gocciolatoio sul traverso inferiore con scarico delle acque piovane, giunzione angolare dei profili con collanti per esterni in classe D3 o D4 secondo le norme UNI EN 204/205, verniciato con prodotto monocomponente idrosolubile all'acqua, con impregnante, mano intermedia e finitura, compresi ferramenta, maniglie, cerniere, meccanismi di manovra, dispositivi di sicurezza contro le false manovre e quant'altro necessario per il funzionamento e vetrocamera con con doppio vetro stratificato antinfortunistico (UNI 7697) con prestazioni termiche e acustiche idonee, permeabilità all'aria classe 4 secondo la norma UNI EN 12207, tenuta all'acqua classe 7A secondo la norma UNI 12208, resistenza al vento classe C3 secondo la norma UNI 12210, incluso il trasporto, escluso il controtelaio, il tiro ai piani ed eventuali assistenze murarie | Opere da serramentista | Serramenti in legno
NUOVE COSTRUZIONI EDILI. Prezzi per una nuova costruzione di edilizia civile. Per lavori con normali difficoltà di esecuzione. ISTALLAZIONE DI INFISSO ESTERNO. installazione su vano predisposto. Compreso: - sollevamento al piano; - movimentazione del materiale dal sistema di sollevamento al foro muro; - pulizia del vano predisposto; - materiali per la installazione ed il fissaggio meccanico (viti a fissaggio diretto/turboviti oppure vite e tassello con spessori di distanziamento). - la riquadratura finale con appositi profili inclusi nella fornitura dell’infisso, quando necessaria La installazione dovrà essere conforme alla UNI 10818 ed ai punti applicabili della UNI 11673-1 con riferimento al giunto primario e secondario. Escluso: fornitura dell’infisso ed accessori (da computare a parte). installazione DI FINESTRE E PORTEFINESTRE. In legno, pvc, alluminio, legno-alluminio e alluminio-legno, ad una o più ante. Compreso il materiale per la installazione e sigillatura/isolamento del giunto secondario su 3 piani funzionali secondo criteri e requisiti 11673-1. Escluso il controtelaio e/o monoblocco. Sigillatura e isolamento del giunto secondario su tre piani funzionali per infissi scorrevoli o ad alzante scorrevole, con riferimento ad una superficie del vano portafinestra fino a 2,8 mq | Opere da serramentista | Serramenti in legno
Finestre, porte finestre o finestre a bandiera in legno ad una, due, tre o quattro ante in legno, apribile a battente o a vasistas o con comparti fissi, guida a canaletto nei riquadri interni per il fissaggio del vetro, gocciolatoio in alluminio elettrocolorato, guarnizioni sulle ante e sul telaio elettrosaldate sugli angoli. Ferramenta per apertura ad anta normale con maniglia in lega leggera anodizzata e cerniere tipo anuba tropicalizzate, paletti ad unghia per infisso a tre o quattro ante | Opere da serramentista | Serramenti in legno
Finestre, porte finestre o finestre a bandiera in legno ad una, due, tre o quattro ante in legno, apribile a battente o a vasistas o con comparti fissi, guida a canaletto nei riquadri interni per il fissaggio del vetro, gocciolatoio in alluminio elettrocolorato, guarnizioni sulle ante e sul telaio elettrosaldate sugli angoli. Ferramenta per apertura ad anta normale con maniglia in lega leggera anodizzata e cerniere tipo anuba tropicalizzate, paletti ad unghia per infisso a tre o quattro ante. Legno trattato con due mani di impregnante al naturale o colorato previo trattamento contro funghi o tarli. Esclusi i vetri, comprese mostre e contromostre della sezione di 65x12 mm ed ogni altro accessorio (minimo da contabilizzare 1,50 mq): con telaio maestro ed ante dello spessore compresa tra 61 e 70 mm in pino del Nord | Opere da serramentista | Serramenti in legno
NUOVE COSTRUZIONI EDILI. Prezzi per una nuova costruzione di edilizia civile. Per lavori con normali difficoltà di esecuzione. ISTALLAZIONE DI INFISSO ESTERNO. Posa su vano predisposto. Compreso: - sollevamento al piano; - movimentazione del materiale dal sistema di sollevamento al foro muro; - pulizia del vano predisposto; - materiali per la posa ed il fissaggio meccanico (viti a fissaggio diretto/turboviti oppure vite e tassello con spessori di distanziamento). - la riquadratura finale con appositi profili inclusi nella fornitura dell’infisso, quando necessaria La posa dovrà essere conforme alla UNI 10818 ed ai punti applicabili della UNI 11673-1 con riferimento al giunto primario e secondario. Escluso: fornitura dell’infisso ed accessori (da computare a parte). POSA IN OPERA DI FINESTRE E PORTEFINESTRE. In legno, pvc, alluminio, legno-alluminio e alluminio-legno, ad una o più ante. Compreso il materiale per la posa e sigillatura/isolamento del giunto secondario su 3 piani funzionali secondo criteri e requisiti 11673-1. Escluso il controtelaio e/o monoblocco. Per vani PORTAFINESTRA superiori a 2,8 mq e fino a 4,6 mq e con apertura scorrevole o ad alzante scorrevole | Opere da serramentista | Serramenti in legno
PV05 - Fornitura e posa in opera di porta a doppio battente tipo VetroIn, modello EvolvinWall, fatta da anta intelaiata, vetro doppio stratificato trasparente PVB 4.4.1, dim. complessive 1500xh.3000mm ; con cerniera a pavimento, maniglia fissa a barra colore inox satinato, modello da definire. Porta dotata di: maniglione antipanico su entrambe le ante colore grigio, chiudiporta aereo oleodinamico con fermo, fermaporta a pavimento, ghigliottina acustica con braccetto sotto porta per chiusura a scomparsa. Montanti e profili colore nero. Rw porta pari a 39 dB. Sono compresi e compensati i collegamenti elettrici, schede di programmazione, le assistenze per la posa in opera, il trasporto, il calo in alto del materiale in sicurezza, il rispetto della marcatura CE e la Dichiarazione di Produzione di Prodotto DOP per i prodotti di costruzione prevista dal Regolamento n. 305/2011 (UE) e quanto altro necessario per dare il lavoro finito a regola d'arte. | Opere da serramentista | Serramenti in legno e alluminio
PE05 - Fornitura e posa in opera di porta vetrata per esterno a doppio battente, dim. 75+75x250 cm realizzata in profili in alluminio a Taglio Termico sez. 62mm telaio/70mm anta, verniciati Ral standard (colore a scelta della D.L.), per formazione serramenti a Giunto Aperto, con accessori per una corretta chiusura, completi di guarnizioni di battuta e cingivetro in dutral, aggancio alla struttura con adeguati fissaggi; Trasmittanza termica media Uw = 1.30 W/mq k; Vetro camera stratificato 4+4.1 acustico / 16 gas / 10 temperato a controllo solare Ug=1.0 W/mqK Rw=41 dB g=35%. | Opere da serramentista | Serramenti in legno e alluminio
WI01 - Sola fornitura di serramento a taglio termico 72mm completo di vetrata isolante DGU selettiva (Ug 1.0/mq °K, Rw 46dB), completo di accessori. RAL da definire. | Opere da serramentista | Serramenti in legno e alluminio
Fornitura e posa in opera di serramenti esterni ad anta ad apertura a ribalta, realizzati con profili in alluminio a Taglio Termico sez. 62mm telaio/70mm anta, verniciati Ral standard (colore a scelta della D.L.), per formazione serramenti a Giunto Aperto, con accessori per una corretta chiusura, completi di guarnizioni di battuta e cingivetro in dutral, aggancio alla struttura con adeguati fissaggi. Trasmittanza termica media dei serramenti Uw = 1.30 W/mq k Vetraggio: Vetro camera stratificato 4+4.1 acustico / 16 gas / 10 temperato a controllo solare Ug=1.0 W/mqK; Rw=41 dB; g=35%. Nel prezzo si intendo compresi e compensati la movimentazione e tiro in quota dei materiali, assistenze murarie alla posa, il rispetto della marcatura CE e la Dichiarazione di Produzione di Prodotto DOP per i prodotti di costruzione prevista dal Regolamento n. | Opere da serramentista | Serramenti in legno e alluminio
Fornitura e posa in opera, di finestre a singola anta a ribalta realizzate in alluminio e vetro costruite con l'impiego di profilati in lega di alluminio EN AW 6060 tipo Schüco AWS 75 SI, Trasmittanza termica del serramento: Uw=1,3 W/m2K, isolamento acustico Rw=43 dB; finitura gamma RAL verniciature/ossidazioni standard Schüco da definire a scelta della DL, larghezza del telaio fisso pari a 75mm mentre l'anta a sormonto (all'interno) 85 mm. Profili, sia di telaio che di anta, realizzati secondo il principio delle 3 camere, costituiti cioè da profili interni ed esterni tubolari e dalla zona di isolamento, per garantire una buona resistenza meccanica e giunzioni a 45° e 90° stabili e ben allineate. Le ali di battuta dei profili di telaio fisso (L, T etc.) saranno alte 25 mm; I semiprofili esterni dei profili di cassa dovranno essere dotati di una sede dal lato muratura per consentire l'eventuale inserimento di coprifili per la finitura del raccordo. Il trattamento superficiale realizzato presso impianti omologati secondo le direttive tecniche del marchio di qualità Qualicoat per la verniciatura e Qualanod per l'ossidazione anodica. La verniciatura deve possedere le proprietà previste dalla norma UNI 9983, mentre l'ossidazione anodica quelle previste dalla UNI 10681. Isolamento termico: il collegamento tra la parte interna e quella esterna dei profili sarà realizzato in modo continuo e definitivo mediante listelli di materiale sintetico termicamente isolante (Polythermid o Poliammide). Il valore Uf di trasmittanza termica effettiva varierà in funzione del rapporto tra le superfici di alluminio in vista e la larghezza della zona di isolamento. Il medesimo verrà calcolato secondo UNI EN ISO 10077-2 o verificato in laboratorio secondo le norme UNI EN ISO 12412-2 e dovrà essere compreso tra 0.9 W/m²°K ≤ Uf ≤ 1,6 W/m²°K. I listelli isolanti dovranno essere dotati di due inserti in alluminio, posizionati in corrispondenza della zona di accoppiamento, per aumentare la resistenza allo scorrimento del giunto. I listelli avranno una larghezza di almeno 37,5 mm per le ante e 42,5 mm per i telai fissi, e saranno dotati di inserto in schiuma per ridurre la trasmissione termica per convezione e irraggiamento. | Opere da serramentista | Serramenti in legno e alluminio
WI05 - Sola fornitura di serramento a taglio termico 72mm completo di vetrata isolante DGU selettiva (Ug 1.0/mq °K, Rw 46dB), completo di accessori. RAL da definire. Finestra a singolo battente dim. 110x240cm. | Opere da serramentista | Serramenti in legno e alluminio
Fornitura e posa in opera di porta vetrata per esterno a singola anta battente, dim. 80x220 cm, realizzata in profili in alluminio a Taglio Termico sez. 62mm telaio/70mm anta, verniciati Ral standard (colore a scelta della D.L.), per formazione serramenti a Giunto Aperto, con accessori per una corretta chiusura, completi di guarnizioni di battuta e cingivetro in dutral, aggancio alla struttura con adeguati fissaggi; Trasmittanza termica media Uw = 1.30 W/mq k; Vetro camera stratificato 4+4.1 acustico / 16 gas / 10 temperato a controllo solare Ug=1.0 W/mqK Rw=41 dB g=35%. Porta dotata di: maniglione antipanico colore grigio e maniglia fissa a barra tipo fimet nevada q. | Opere da serramentista | Serramenti in legno e alluminio
Fornitura e posa in opera, di finestre a singola anta a ribalta realizzate in alluminio e vetro costruite con l'impiego di profilati in lega di alluminio EN AW 6060 tipo Schüco AWS 75 SI, Trasmittanza termica del serramento: Uw=1,3 W/m2K, isolamento acustico Rw=43 dB; finitura gamma RAL verniciature/ossidazioni standard Schüco da definire a scelta della DL, larghezza del telaio fisso pari a 75mm mentre l'anta a sormonto (all'interno) 85 mm. Profili, sia di telaio che di anta, realizzati secondo il principio delle 3 camere, costituiti cioè da profili interni ed esterni tubolari e dalla zona di isolamento, per garantire una buona resistenza meccanica e giunzioni a 45° e 90° stabili e ben allineate. Le ali di battuta dei profili di telaio fisso (L, T etc.) saranno alte 25 mm; I semiprofili esterni dei profili di cassa dovranno essere dotati di una sede dal lato muratura per consentire l'eventuale inserimento di coprifili per la finitura del raccordo. Il trattamento superficiale realizzato presso impianti omologati secondo le direttive tecniche del marchio di qualità Qualicoat per la verniciatura e Qualanod per l'ossidazione anodica. | Opere da serramentista | Serramenti in legno e alluminio
PV05 - Fornitura e posa in opera di porta a doppio battente tipo VetroIn, modello EvolvinWall, fatta da anta intelaiata, vetro doppio stratificato trasparente PVB 4.4.1, dim. complessive 1500xh.3000mm ; con cerniera a pavimento, maniglia fissa a barra colore inox satinato, modello da definire. Porta dotata di: maniglione antipanico su entrambe le ante colore grigio, chiudiporta aereo oleodinamico con fermo, fermaporta a pavimento, ghigliottina acustica con braccetto sotto porta per chiusura a scomparsa. | Opere da serramentista | Serramenti in legno e alluminio
GD01 - Fornitura e posa in opera di porta singolo battente tipo Citterio, modello Vision, fatta da anta intelaiata, vetro doppio stratificato trasparente composto da due lastre dello spessore di 6mm, dim. 900xh.2700mm cerniera a pavimento, maniglia antinfortunio, modello da definire. Porta dotata di: chiudiporta aereo oleodinamico con fermo, fermaporta a pavimento, ghigliottina acustica con braccetto sotto porta per chiusura a scomparsa. Livello di prestazione acustica della porta ≥ 39 dB, Rw complessivo sistema parete con porta vetrata ≥ 40 dB. Montanti e profili colore nero. Sono compresi e compensati i collegamenti elettrici, schede di programmazione, le assistenze per la posa in opera, il trasporto, il calo in alto del materiale in sicurezza, il rispetto della marcatura CE e la Dichiarazione di Produzione di Prodotto DOP per i prodotti di costruzione prevista dal Regolamento n. | Opere da serramentista | Serramenti in legno e alluminio
Fornitura e posa in opera di porta vetrata per esterno a singola anta battente, dim. 120x220 cm, realizzata in profili in alluminio a Taglio Termico sez. 62mm telaio/70mm anta, verniciati Ral standard (colore a scelta della D.L.), per formazione serramenti a Giunto Aperto, con accessori per una corretta chiusura, completi di guarnizioni di battuta e cingivetro in dutral, aggancio alla struttura con adeguati fissaggi; Trasmittanza termica media Uw = 1.30 W/mq k; Vetro camera stratificato 4+4.1 acustico / 16 gas / 10 temperato a controllo solare Ug=1.0 W/mqK Rw=41 dB g=35%. Porta dotata di: maniglione antipanico colore grigio e maniglia fissa a barra tipo fimet nevada q. 838q colore inox satinato; serratura, chiudiporta aereo e fermaporta a pavimento. | Opere da serramentista | Serramenti in legno e alluminio
PE06 - Fornitura e posa in opera di porta vetrata per esterno a singola anta battente, dim. 80x220 cm, realizzata in profili in alluminio a Taglio Termico sez. | Opere da serramentista | Serramenti in legno e alluminio
WI06 - Sola fornitura di serramento a taglio termico 72mm completo di vetrata isolante DGU selettiva (Ug 1.0/mq °K, Rw 36dB), completo di accessori. RAL da definire. Finestra a doppio battente dim. | Opere da serramentista | Serramenti in legno e alluminio
Fornitura e posa di porta interna in vetro satinato ad anta scorrevole, passaggio netto 80 cm, H 210 cm, dimensioni totali 70x210cm, colore e tipologia, da definire e campionare a scelta della DL e da sottoporre per approvazione. | Opere da serramentista | Serramenti in legno e alluminio
Sola fornitura di serramento a taglio termico 72mm completo di vetrata isolante DGU selettiva (Ug 1.0/mq °K, Rw 46dB), completo di accessori. RAL da definire. Finestra a singolo battente dim. 110x240cm. Nel prezzo si intendono compresi e compensati i disegni come costruito da sottoporre all'approvazione della D.L., il rispetto della marcatura CE e la Dichiarazione di Produzione di Prodotto DOP per i prodotti di costruzione prevista dal Regolamento n. 305/2011 (UE). Esclusa la posa in opera, questa computata a parte. | Opere da serramentista | Serramenti in legno e alluminio
GD01 - Fornitura e posa in opera di porta singolo battente tipo Citterio, modello Vision, fatta da anta intelaiata, vetro doppio stratificato trasparente composto da due lastre dello spessore di 6mm, dim. 900xh.2700mm cerniera a pavimento, maniglia antinfortunio, modello da definire. Porta dotata di: chiudiporta aereo oleodinamico con fermo, fermaporta a pavimento, ghigliottina acustica con braccetto sotto porta per chiusura a scomparsa. Livello di prestazione acustica della porta ≥ 39 dB, Rw complessivo sistema parete con porta vetrata ≥ 40 dB. Montanti e profili colore nero. | Opere da serramentista | Serramenti in legno e alluminio
PE04 - Fornitura e posa in opera di porta vetrata per esterno a singola anta battente, dim. 120x220 cm con sopraluce fisso dim. 118x143 cm, altezza totale del serramento 338 cm, realizzata in profili in alluminio a Taglio Termico sez. 62mm telaio/70mm anta, verniciati Ral standard (colore a scelta della D.L.), per formazione serramenti a Giunto Aperto, con accessori per una corretta chiusura, completi di guarnizioni di battuta e cingivetro in dutral, aggancio alla struttura con adeguati fissaggi; Trasmittanza termica media Uw = 1.30 W/mq k; Vetro camera stratificato 4+4.1 acustico / 16 gas / 10 temperato a controllo solare Ug=1.0 W/mqK Rw=41 dB g=35%. Porta dotata di: maniglione antipanico colore grigio e maniglia fissa a barra tipo fimet nevada q. | Opere da serramentista | Serramenti in legno e alluminio
Sola fornitura di serramento a taglio termico 72mm completo di vetrata isolante DGU selettiva (Ug 1.0/mq °K, Rw 46dB), completo di accessori. RAL da definire. Finestra a singolo battente dim. 120x160cm. Nel prezzo si intendono compresi e compensati i disegni come costruito da sottoporre all'approvazione della D.L., il rispetto della marcatura CE e la Dichiarazione di Produzione di Prodotto DOP per i prodotti di costruzione prevista dal Regolamento n. 305/2011 (UE). | Opere da serramentista | Serramenti in legno e alluminio
Fornitura e posa in opera, di finestre a singola anta a ribalta realizzate in alluminio e vetro costruite con l'impiego di profilati in lega di alluminio EN AW 6060 tipo Schüco AWS 75 SI, Trasmittanza termica del serramento: Uw=1,3 W/m2K, isolamento acustico Rw=43 dB; finitura gamma RAL verniciature/ossidazioni standard Schüco da definire a scelta della DL, larghezza del telaio fisso pari a 75mm mentre l'anta a sormonto (all'interno) 85 mm. Profili, sia di telaio che di anta, realizzati secondo il principio delle 3 camere, costituiti cioè da profili interni ed esterni tubolari e dalla zona di isolamento, per garantire una buona resistenza meccanica e giunzioni a 45° e 90° stabili e ben allineate. Le ali di battuta dei profili di telaio fisso (L, T etc.) saranno alte 25 mm; I semiprofili esterni dei profili di cassa dovranno essere dotati di una sede dal lato muratura per consentire l'eventuale inserimento di coprifili per la finitura del raccordo. Il trattamento superficiale realizzato presso impianti omologati secondo le direttive tecniche del marchio di qualità Qualicoat per la verniciatura e Qualanod per l'ossidazione anodica. La verniciatura deve possedere le proprietà previste dalla norma UNI 9983, mentre l'ossidazione anodica quelle previste dalla UNI 10681. Isolamento termico: il collegamento tra la parte interna e quella esterna dei profili sarà realizzato in modo continuo e definitivo mediante listelli di materiale sintetico termicamente isolante (Polythermid o Poliammide). Il valore Uf di trasmittanza termica effettiva varierà in funzione del rapporto tra le superfici di alluminio in vista e la larghezza della zona di isolamento. | Opere da serramentista | Serramenti in legno e alluminio
Fornitura e posa in opera di serramenti esterni ad anta ad apertura solo a vasistas, realizzati con profili in alluminio a Taglio Termico sez. 62mm telaio/70mm anta, verniciati Ral standard (colore a scelta della D.L.), per formazione serramenti a Giunto Aperto, con accessori per una corretta chiusura, completi di guarnizioni di battuta e cingivetro in dutral, aggancio alla struttura con adeguati fissaggi. Trasmittanza termica media dei serramenti Uw = 1.30 W/mq k Vetraggio: Vetro camera stratificato 4+4.1 acustico / 16 gas / 10 temperato a controllo solare Ug=1.0 W/mqK; Rw=41 dB; g=35%. Nel prezzo si intendo compresi e compensati la movimentazione e tiro in quota dei materiali, assistenze murarie alla posa, il rispetto della marcatura CE e la Dichiarazione di Produzione di Prodotto DOP per i prodotti di costruzione prevista dal Regolamento n. 305/2011 (UE) e quant'altro necessario per l'esecuzione a regola d'arte delle opere, oltre che conforme alle normative applicabili. | Opere da serramentista | Serramenti in legno e alluminio
Fornitura e posa in opera di serramento fisso opaco, realizzato con profili in alluminio a Taglio Termico sez. 62mm telaio/70mm anta, verniciati Ral standard (colore a scelta della D.L.), per formazione serramenti a Giunto Aperto, con accessori per una corretta chiusura, completi di guarnizioni di battuta e cingivetro in dutral, aggancio alla struttura con adeguati fissaggi, finitura da entrambi i lati in lamiera di alluminio opaca, colore come i profili. Trasmittanza termica Uw = 1.30 W/mq k VNel prezzo si intendo compresi e compensati la movimentazione e tiro in quota dei materiali, assistenze murarie alla posa, il rispetto della marcatura CE e la Dichiarazione di Produzione di Prodotto DOP per i prodotti di costruzione prevista dal Regolamento n. 305/2011 (UE) e quant'altro necessario per l'esecuzione a regola d'arte delle opere, oltre che conforme alle normative applicabili. | Opere da serramentista | Serramenti in legno e alluminio
Fornitura e posa in opera di porta vetrata per esterno a singola anta battente, dim. 120x220 cm con sopraluce fisso dim. 118x143 cm, altezza totale del serramento 338 cm, realizzata in profili in alluminio a Taglio Termico sez. 62mm telaio/70mm anta, verniciati Ral standard (colore a scelta della D.L.), per formazione serramenti a Giunto Aperto, con accessori per una corretta chiusura, completi di guarnizioni di battuta e cingivetro in dutral, aggancio alla struttura con adeguati fissaggi; Trasmittanza termica media Uw = 1.30 W/mq k; Vetro camera stratificato 4+4.1 acustico / 16 gas / 10 temperato a controllo solare Ug=1.0 W/mqK Rw=41 dB g=35%. | Opere da serramentista | Serramenti in legno e alluminio
Revisione dei serramenti esistenti Revisione di serramenti esistenti consistente nelle seguenti operazioni: la pulitura superficiale il consolidamento di piccole parti mediante l’utilizzo di apposita resina acrilica consolidante, la revisione di tutta la ferramenta compresa la sostituzione di elementi che risultassero danneggiati per altri di nuova fornitura con le stesse caratteristiche di quelle esistenti, previa campionatura da sottoporre all’approvazione ella D.L. Sono comprese inoltre le opere provvisionali per l’esecuzione dei lavori in sicurezza e successivo smontaggio, il calo in basso, il trasporto degli infissi da restaurare in laboratorio e il trasporto in opera a restauro finito o la predisposizione di locale attrezzato in loco per l’esecuzione dei lavori di restauro, la sostituzione di eventuali elementi di ferramenta che risultassero non più recuperabile, le modifiche strutturali necessarie per l’installazione delle griglie d’aerazione, le esistenze murarie, la pulizia a lavori conclusi e quanto altro necessario per dare il lavoro finito a regola d’arte. | Opere da serramentista | Serramenti in legno e alluminio
GD05 - Fornitura e posa in opera di porta singolo battente tipo Citterio, modello Vision, fatta da anta intelaiata, vetro doppio stratificato trasparente composto da due lastre dello spessore di 6mm, dim. 900xh.2700mm cerniera a pavimento, maniglia antinfortunio, modello da definire. Porta dotata di: chiudiporta aereo oleodinamico con fermo, fermaporta a pavimento e ghigliottina acustica con braccetto sotto porta per chiusura a scomparsa. Livello di prestazione acustica della porta Rw ≥ 39 dB, Rw complessivo sistema parete con porta vetrata ≥ 40 dB. Montanti e profili colore nero. Sono compresi e compensati i collegamenti elettrici, schede di programmazione, le assistenze per la posa in opera, il trasporto, il calo in alto del materiale in sicurezza, il rispetto della marcatura CE e la Dichiarazione di Produzione di Prodotto DOP per i prodotti di costruzione prevista dal Regolamento n. 305/2011 (UE) e quanto altro necessario per dare il lavoro finito a regola d'arte. | Opere da serramentista | Serramenti in legno e alluminio
WI07 - Fornitura e posa di griglia ventilazione come da disegni di Progetto Esecutivo, realizzata con telaio in alluminio estruso, pannellatura composta da alette con profilo a Z con inclinazione a 45°, poste a passo 30mm, fissate al telaio medianti tiranti al fine di garantire la rigidità, provvista di rete antinsetto; il tutto verniciato nel colore RAL a scelta della D.L. da campionare per approvazione. Sono compresi e compensati, la campionatura con la finitura richiesta, gli elementi di fissaggio di sicurezza sulla muratura, la rete antinsetto, le assistenze murarie, il rispetto della marcatura CE e la Dichiarazione di Produzione di Prodotto DOP per i prodotti di costruzione prevista dal Regolamento n. 305/2011 (UE) e quanto altro necessario per dare il lavoro finito a regola d'arte. | Opere da serramentista | Serramenti in legno e alluminio
PV01 - Sovrapprezzo per fornitura e posa in opera di porta singolo battente all'interno del sistema di parete vetrata tipo VetroIn, modello EvolvinWall, fatta da anta intelaiata, vetro doppio stratificato trasparente PVB 4.4.1, dim. 900xh.3000mm cerniera a pavimento, maniglia antinfortunio, modello da definire. | Opere da serramentista | Serramenti in legno e alluminio
PV01 - Sovrapprezzo per fornitura e posa in opera di porta singolo battente all'interno del sistema di parete vetrata tipo VetroIn, modello EvolvinWall, fatta da anta intelaiata, vetro doppio stratificato trasparente PVB 4.4.1, dim. 900xh.3000mm cerniera a pavimento, maniglia antinfortunio, modello da definire. Porta dotata di: chiudiporta aereo oleodinamico con fermo, fermaporta a pavimento, ghigliottina acustica con braccetto sotto porta per chiusura a scomparsa. | Opere da serramentista | Serramenti in legno e alluminio
PE02 - Fornitura e posa in opera di porta vetrata per esterno a doppio battente, dim. 80+80x286 cm realizzata in profili in alluminio a Taglio Termico sez. 62mm telaio/70mm anta, verniciati Ral standard (colore a scelta della D.L.), per formazione serramenti a Giunto Aperto, con accessori per una corretta chiusura, completi di guarnizioni di battuta e cingivetro in dutral, aggancio alla struttura con adeguati fissaggi; Trasmittanza termica media Uw = 1.30 W/mq k; Vetro camera stratificato 4+4.1 acustico / 16 gas / 10 temperato a controllo solare Ug=1.0 W/mqK Rw=41 dB g=35%. Porta dotata di: maniglione antipanico colore grigio e maniglia fissa a barra tipo fimet nevada q. 838q colore inox satinato; serratura, chiudiporta aereo e fermaporta a pavimento. Nel prezzo si intendo compresi e compensati la movimentazione e tiro in quota dei materiali, assistenze murarie alla posa, il rispetto della marcatura CE e la Dichiarazione di Produzione di Prodotto DOP per i prodotti di costruzione prevista dal Regolamento n. 305/2011 (UE) e quant'altro necessario per l'esecuzione a regola d'arte delle opere, oltre che conforme alle normative applicabili. | Opere da serramentista | Serramenti in legno e alluminio
Sovrapprezzo per fornitura e posa in opera di modulo apribile, inserito all'interno del sistema facciata vetrata, tipo porta Schuco ADS 75 HD realizzato con profili metallici estrusi in lega primaria di alluminio EN AW-6060 appartenenti alla serie Schuco ADS 75 HD, larghezza telaio fisso 75mm e anta a sormonto 85 mm. Tutti i profili, sia di telaio che di anta, sono realizzati secondo il principio delle 3 camere, costituiti cioè da profili interni ed esterni tubolari e dalla zona di isolamento, per garantire una buona resistenza meccanica e giunzioni a 45° e 90° stabili e ben allineate. Isolamento termico: L'interruzione del ponte termico tra la parte strutturale interna e le copertine di chiusura esterne viene realizzato mediante l'impiego di particolari listelli in materiale sintetico ad alto isolamento termico. I listelli, applicati in modo continuo per tutta la lunghezza delle strutture di montante e di traverso, sono composti da un corpo rigido isolante in PET e da inserti in schiuma di PE. Valore di trasmittanza termica complessiva Uw ≤ 1,30 W/m² K. Isolamento acustico: valore Rw 41 dB min. Accessori: completa di accessori antipanico. | Opere da serramentista | Serramenti in legno e alluminio
Fornitura e posa in opera di serramenti esterni ad anta ad apertura a ribalta, realizzati con profili in alluminio a Taglio Termico sez. | Opere da serramentista | Serramenti in legno e alluminio
PV01 - Sovrapprezzo per fornitura e posa in opera di porta singolo battente all'interno del sistema di parete vetrata tipo VetroIn, modello EvolvinWall, fatta da anta intelaiata, vetro doppio stratificato trasparente PVB 4.4.1, dim. 900xh.3000mm cerniera a pavimento, maniglia antinfortunio, modello da definire. Porta dotata di: chiudiporta aereo oleodinamico con fermo, fermaporta a pavimento, ghigliottina acustica con braccetto sotto porta per chiusura a scomparsa. Montanti e profili colore nero. Rw porta pari a 39 dB. Sono compresi e compensati i collegamenti elettrici, schede di programmazione, le assistenze per la posa in opera, il trasporto, il calo in alto del materiale in sicurezza, il rispetto della marcatura CE e la Dichiarazione di Produzione di Prodotto DOP per i prodotti di costruzione prevista dal Regolamento n. 305/2011 (UE) e quanto altro necessario per dare il lavoro finito a regola d'arte. | Opere da serramentista | Serramenti in legno e alluminio
Fornitura e posa in opera di porta singolo battente tipo Citterio, modello Vision, fatta da anta intelaiata, vetro doppio stratificato trasparente composto da due lastre dello spessore di 6mm, dim. 900xh.2700mm cerniera a pavimento, maniglia antinfortunio, modello da definire. Porta dotata di: chiudiporta aereo oleodinamico con fermo, fermaporta a pavimento, ghigliottina acustica con braccetto sotto porta per chiusura a scomparsa. Livello di prestazione acustica della porta ≥ 39 dB, Rw complessivo sistema parete con porta vetrata ≥ 40 dB. Montanti e profili colore nero. Sono compresi e compensati i collegamenti elettrici, schede di programmazione, le assistenze per la posa in opera, il trasporto, il calo in alto del materiale in sicurezza, il rispetto della marcatura CE e la Dichiarazione di Produzione di Prodotto DOP per i prodotti di costruzione prevista dal Regolamento n. 305/2011 (UE) e quanto altro necessario per dare il lavoro finito a regola d'arte. | Opere da serramentista | Serramenti in legno e alluminio
Sola fornitura di serramento a taglio termico 72mm completo di vetrata isolante DGU selettiva (Ug 1.0/mq °K, Rw 46dB), completo di accessori. RAL da definire. Finestra a singolo battente dim. 120x160cm. | Opere da serramentista | Serramenti in legno e alluminio
PE01 - Fornitura e posa in opera di porta vetrata per esterno a doppio battente, dim. 75+75x240 cm realizzata in profili in alluminio a Taglio Termico sez. 62mm telaio/70mm anta, verniciati Ral standard (colore a scelta della D.L.), per formazione serramenti a Giunto Aperto, con accessori per una corretta chiusura, completi di guarnizioni di battuta e cingivetro in dutral, aggancio alla struttura con adeguati fissaggi; Trasmittanza termica media Uw = 1.30 W/mq k; Vetro camera stratificato 4+4.1 acustico / 16 gas / 10 temperato a controllo solare Ug=1.0 W/mqK Rw=41 dB g=35%. Porta dotata di: maniglione antipanico colore grigio e maniglia fissa a barra tipo fimet nevada q. 838q colore inox satinato; serratura, chiudiporta aereo e fermaporta a pavimento. Nel prezzo si intendo compresi e compensati la movimentazione e tiro in quota dei materiali, assistenze murarie alla posa, il rispetto della marcatura CE e la Dichiarazione di Produzione di Prodotto DOP per i prodotti di costruzione prevista dal Regolamento n. | Opere da serramentista | Serramenti in legno e alluminio
Sovrapprezzo per fornitura e posa in opera di porta singolo battente all'interno del sistema di parete vetrata tipo VetroIn, modello EvolvinWall, fatta da anta intelaiata, vetro doppio stratificato trasparente PVB 4.4.1, dim. 900xh.2700mm cerniera a pavimento, maniglia antinfortunio, modello da definire. Porta dotata di: chiudiporta aereo oleodinamico con fermo, fermaporta a pavimento, ghigliottina acustica con braccetto sotto porta per chiusura a scomparsa. Montanti e profili colore nero. Rw porta pari a 39 dB. Sono compresi e compensati i collegamenti elettrici, schede di programmazione, le assistenze per la posa in opera, il trasporto, il calo in alto del materiale in sicurezza, il rispetto della marcatura CE e la Dichiarazione di Produzione di Prodotto DOP per i prodotti di costruzione prevista dal Regolamento n. 305/2011 (UE) e quanto altro necessario per dare il lavoro finito a regola d'arte. | Opere da serramentista | Serramenti in legno e alluminio
CW - Sovrapprezzo per l'inserimento di modulo tecnico all'interno del sistema di pareti vetrate interne modello Citterio Vision. Si intendono inclusi e compensati tutti gli oneri per il trasporto, lo scarico, la movimentazione in area di cantiere, il tiro in alto e calo in basso, la livellatura, la saturazione ed ogni altra modalità esecutiva, il rispetto della marcatura CE e la Dichiarazione di Produzione di Prodotto DOP per i prodotti di costruzione prevista dal Regolamento n. 305/2011 (UE) e quanto altro necessario per dare il lavoro finito a regola d'arte. | Opere da serramentista | Serramenti in legno e alluminio
CW02, GD03 - Fornitura e posa in opera di bussola di ingresso così costituita: Porte: - n. 1 Porta automatica scorrevole a doppia anta mobile realizzata con profili estrusi in alluminio sezione 35 mm (Freddo), Dimensioni Vano Muro: (LxH) 2780 mm x 2400 mm, Dimensioni Vano Passaggio: (LxH) 1153 mm x 2108 mm; - n. 1 Porta automatica scorrevole a doppia anta mobile realizzata con profili estrusi in alluminio sezione 35 mm (Freddo), Dimensioni Vano Muro: (LxH) 2440 mm x 2400 mm, Dimensioni Vano Passaggio: (LxH) 1153 mm x 2108 mm; - Ante predisposte per alloggiare vetri stratificati e vetri camera stratificati; - Finitura delle ante, della struttura e del cassonetto a mezzo ossidazione. - Automatismo tipo FAAC A1400RD con meccanismo ridondante montato su traversa. Serramenti: Profilo tipo FAAC TK35 caratterizzato da estrusi in lega di alluminio EN AW-6060 con sezione da 35mm, adatto per creare serramenti per ingressi automatici standard o telescopici; Vetro stratificato spessore 10mm montato con guarnizioni su serramento. Lama d'aria Tipo FAAC AIRSLIDE: Traversa con barriera d'aria incorporata, costituita da profili in estruso di alluminio in lega 6060 UNI 9006; Dimensioni compatte 182 x 252 m; Carter esterno apribile per ispezione e manutenzione autosostenuto con appositi accessori per evitarne la caduta a terra; Barriera a lama d'aria interna al carter costituita da motore monofase di adeguata potenza 230V~/50Hz, comprensivo di gruppo di ventilazione a mezzo ventole tangenziali in varie combinazioni; Funzionamento automatico al rilevamento dell'impulso di apertura della porta, e funzione di riposo (spento). Accessori: - n. 2 Tastiera funzioni tipo FAAC SDK EVO; - n. 2 Radar monodirezionale e sicurezza infrarossi specifico per vie di fuga tipo FAAC XDT3; - n. | Opere da serramentista | Serramenti in legno e alluminio
PE03 - Fornitura e posa in opera di porta vetrata per esterno a doppio battente, dim. 80+80x240 cm realizzata in profili in alluminio a Taglio Termico sez. | Opere da serramentista | Serramenti in legno e alluminio
Fornitura e posa in opera, di finestre a singola anta a vasistas realizzate in alluminio e vetro costruite con l'impiego di profilati in lega di alluminio EN AW 6060 tipo Schüco AWS 75 SI, Trasmittanza termica del serramento: Uw=1,3 W/m2K, isolamento acustico Rw=43 dB; finitura gamma RAL verniciature/ossidazioni standard Schüco da definire a scelta della DL, larghezza del telaio fisso pari a 75mm mentre l'anta a sormonto (all'interno) 85 mm. Profili, sia di telaio che di anta, realizzati secondo il principio delle 3 camere, costituiti cioè da profili interni ed esterni tubolari e dalla zona di isolamento, per garantire una buona resistenza meccanica e giunzioni a 45° e 90° stabili e ben allineate. Le ali di battuta dei profili di telaio fisso (L, T etc.) saranno alte 25 mm; I semiprofili esterni dei profili di cassa dovranno essere dotati di una sede dal lato muratura per consentire l'eventuale inserimento di coprifili per la finitura del raccordo. Il trattamento superficiale realizzato presso impianti omologati secondo le direttive tecniche del marchio di qualità Qualicoat per la verniciatura e Qualanod per l'ossidazione anodica. La verniciatura deve possedere le proprietà previste dalla norma UNI 9983, mentre l'ossidazione anodica quelle previste dalla UNI 10681. Isolamento termico: il collegamento tra la parte interna e quella esterna dei profili sarà realizzato in modo continuo e definitivo mediante listelli di materiale sintetico termicamente isolante (Polythermid o Poliammide). | Opere da serramentista | Serramenti in legno e alluminio
Sola fornitura di serramento a taglio termico 72mm completo di vetrata isolante DGU selettiva (Ug 1.0/mq °K, Rw 46dB), completo di accessori. RAL da definire. Finestra ad anta fissa dim. | Opere da serramentista | Serramenti in legno e alluminio
Sola fornitura di serramento a taglio termico 72mm completo di vetrata isolante DGU selettiva (Ug 1.0/mq °K, Rw 36dB), completo di accessori. | Opere da serramentista | Serramenti in legno e alluminio
PE04 - Fornitura e posa in opera di porta vetrata per esterno a singola anta battente, dim. 120x220 cm con sopraluce fisso dim. 118x143 cm, altezza totale del serramento 338 cm, realizzata in profili in alluminio a Taglio Termico sez. 62mm telaio/70mm anta, verniciati Ral standard (colore a scelta della D.L.), per formazione serramenti a Giunto Aperto, con accessori per una corretta chiusura, completi di guarnizioni di battuta e cingivetro in dutral, aggancio alla struttura con adeguati fissaggi; Trasmittanza termica media Uw = 1.30 W/mq k; Vetro camera stratificato 4+4.1 acustico / 16 gas / 10 temperato a controllo solare Ug=1.0 W/mqK Rw=41 dB g=35%. Porta dotata di: maniglione antipanico colore grigio e maniglia fissa a barra tipo fimet nevada q. 838q colore inox satinato; serratura, chiudiporta aereo e fermaporta a pavimento. Nel prezzo si intendo compresi e compensati la movimentazione e tiro in quota dei materiali, assistenze murarie alla posa, il rispetto della marcatura CE e la Dichiarazione di Produzione di Prodotto DOP per i prodotti di costruzione prevista dal Regolamento n. 305/2011 (UE) e quant'altro necessario per l'esecuzione a regola d'arte delle opere, oltre che conforme alle normative applicabili. | Opere da serramentista | Serramenti in legno e alluminio
Sovrapprezzo per fornitura e posa in opera di modulo apribile, inserito all'interno del sistema facciata vetrata, tipo porta Schuco ADS 75 HD realizzato con profili metallici estrusi in lega primaria di alluminio EN AW-6060 appartenenti alla serie Schuco ADS 75 HD, larghezza telaio fisso 75mm e anta a sormonto 85 mm. Tutti i profili, sia di telaio che di anta, sono realizzati secondo il principio delle 3 camere, costituiti cioè da profili interni ed esterni tubolari e dalla zona di isolamento, per garantire una buona resistenza meccanica e giunzioni a 45° e 90° stabili e ben allineate. Isolamento termico: L'interruzione del ponte termico tra la parte strutturale interna e le copertine di chiusura esterne viene realizzato mediante l'impiego di particolari listelli in materiale sintetico ad alto isolamento termico. | Opere da serramentista | Serramenti in legno e alluminio
Fornitura e posa in opera, di finestre a singola anta fissa realizzate in alluminio e vetro costruite con l'impiego di profilati in lega di alluminio EN AW 6060 tipo Schüco AWS 75 SI, Trasmittanza termica del serramento: Uw=1,3 W/m2K, isolamento acustico Rw=43 dB; finitura gamma RAL verniciature/ossidazioni standard Schüco da definire a scelta della DL, larghezza del telaio fisso pari a 75mm mentre l'anta a sormonto (all'interno) 85 mm. | Opere da serramentista | Serramenti in legno e alluminio
Sovrapprezzo per fornitura e posa in opera di porta singolo battente all'interno del sistema di parete vetrata tipo VetroIn, modello EvolvinWall, fatta da anta intelaiata, vetro doppio stratificato trasparente PVB 4.4.1, dim. 900xh.3000mm cerniera a pavimento, maniglia antinfortunio, modello da definire. | Opere da serramentista | Serramenti in legno e alluminio
Sola fornitura di serramento a taglio termico 72mm completo di vetrata isolante DGU selettiva (Ug 1.0/mq °K, Rw 46dB), completo di accessori. RAL da definire. Finestra a singolo battente dim. 110x240cm. | Opere da serramentista | Serramenti in legno e alluminio
Fornitura e posa in opera di serramenti esterni ad anta ad apertura a ribalta, realizzati con profili in alluminio a Taglio Termico sez. 62mm telaio/70mm anta, verniciati Ral standard (colore a scelta della D.L.), per formazione serramenti a Giunto Aperto, con accessori per una corretta chiusura, completi di guarnizioni di battuta e cingivetro in dutral, aggancio alla struttura con adeguati fissaggi. Trasmittanza termica media dei serramenti Uw = 1.30 W/mq k Vetraggio: Vetro camera stratificato 4+4.1 acustico / 16 gas / 10 temperato a controllo solare Ug=1.0 W/mqK; Rw=41 dB; g=35%. Nel prezzo si intendo compresi e compensati la movimentazione e tiro in quota dei materiali, assistenze murarie alla posa, il rispetto della marcatura CE e la Dichiarazione di Produzione di Prodotto DOP per i prodotti di costruzione prevista dal Regolamento n. 305/2011 (UE) e quant'altro necessario per l'esecuzione a regola d'arte delle opere, oltre che conforme alle normative applicabili. | Opere da serramentista | Serramenti in legno e alluminio
WI01 - Sola fornitura di serramento a taglio termico 72mm completo di vetrata isolante DGU selettiva (Ug 1.0/mq °K, Rw 46dB), completo di accessori. RAL da definire. Finestra a singolo battente dim. 120x160cm. Nel prezzo si intendono compresi e compensati i disegni come costruito da sottoporre all'approvazione della D.L., il rispetto della marcatura CE e la Dichiarazione di Produzione di Prodotto DOP per i prodotti di costruzione prevista dal Regolamento n. 305/2011 (UE). Esclusa la posa in opera, questa computata a parte. | Opere da serramentista | Serramenti in legno e alluminio
Fornitura e posa in opera di porta singolo battente tipo Citterio, modello Vision, fatta da anta intelaiata, vetro doppio stratificato trasparente composto da due lastre dello spessore di 6mm, dim. 900xh.2400mm cerniera a pavimento, maniglia antinfortunio, modello da definire. Porta dotata di: chiudiporta aereo oleodinamico con fermo, fermaporta a pavimento, ghigliottina acustica con braccetto sotto porta per chiusura a scomparsa. Livello di prestazione acustica della porta Rw ≥ 39 dB, Rw complessivo sistema parete con porta vetrata ≥ 40 dB. | Opere da serramentista | Serramenti in legno e alluminio
WI02 - Sola fornitura di serramento a taglio termico 72mm completo di vetrata isolante DGU selettiva (Ug 1.0/mq °K, Rw 46dB), completo di accessori. RAL da definire. Finestra a singolo battente dim. 50x160cm. Nel prezzo si intendono compresi e compensati i disegni come costruito da sottoporre all'approvazione della D.L., il rispetto della marcatura CE e la Dichiarazione di Produzione di Prodotto DOP per i prodotti di costruzione prevista dal Regolamento n. 305/2011 (UE). Esclusa la posa in opera, questa computata a parte. | Opere da serramentista | Serramenti in legno e alluminio
GD08 - Fornitura e posa in opera di porta singolo battente tipo Citterio, modello Vision, fatta da anta intelaiata, vetro doppio stratificato trasparente composto da due lastre dello spessore di 6mm, dim. 900xh.2400mm cerniera a pavimento, maniglia antinfortunio, modello da definire. Porta dotata di: chiudiporta aereo oleodinamico con fermo, fermaporta a pavimento, ghigliottina acustica con braccetto sotto porta per chiusura a scomparsa. Livello di prestazione acustica della porta Rw ≥ 39 dB, Rw complessivo sistema parete con porta vetrata ≥ 40 dB. Montanti e profili colore nero. Sono compresi e compensati i collegamenti elettrici, schede di programmazione, le assistenze per la posa in opera, il trasporto, il calo in alto del materiale in sicurezza, il rispetto della marcatura CE e la Dichiarazione di Produzione di Prodotto DOP per i prodotti di costruzione prevista dal Regolamento n. 305/2011 (UE) e quanto altro necessario per dare il lavoro finito a regola d'arte, inclusa quota parte per la predisposizione del sistema di controllo centralizzato per l'edificio. | Opere da serramentista | Serramenti in legno e alluminio
Sola fornitura di serramento a taglio termico 72mm completo di vetrata isolante DGU selettiva (Ug 1.0/mq °K, Rw 46dB), completo di accessori. RAL da definire. Finestra a singolo battente dim. 50x160cm. | Opere da serramentista | Serramenti in legno e alluminio
GD05 - Fornitura e posa in opera di porta singolo battente tipo Citterio, modello Vision, fatta da anta intelaiata, vetro doppio stratificato trasparente composto da due lastre dello spessore di 6mm, dim. 900xh.2700mm cerniera a pavimento, maniglia antinfortunio, modello da definire. Porta dotata di: chiudiporta aereo oleodinamico con fermo, fermaporta a pavimento e ghigliottina acustica con braccetto sotto porta per chiusura a scomparsa. | Opere da serramentista | Serramenti in legno e alluminio
Sola fornitura di serramento a taglio termico 72mm completo di vetrata isolante DGU selettiva (Ug 1.0/mq °K, Rw 46dB), completo di accessori. RAL da definire. Finestra a doppio battente dim. 150 (75+75)x90cm triplo vetro Rw ≥ 42dB, finestre motorizzate collegate al sistema IRAI. | Opere da serramentista | Serramenti in legno e alluminio
Fornitura e posa in opera, di finestre a singola anta a ribalta realizzate in alluminio e vetro costruite con l'impiego di profilati in lega di alluminio EN AW 6060 tipo Schüco AWS 75 SI, Trasmittanza termica del serramento: Uw=1,3 W/m2K, isolamento acustico Rw=43 dB; finitura gamma RAL verniciature/ossidazioni standard Schüco da definire a scelta della DL, larghezza del telaio fisso pari a 75mm mentre l'anta a sormonto (all'interno) 85 mm. Profili, sia di telaio che di anta, realizzati secondo il principio delle 3 camere, costituiti cioè da profili interni ed esterni tubolari e dalla zona di isolamento, per garantire una buona resistenza meccanica e giunzioni a 45° e 90° stabili e ben allineate. Le ali di battuta dei profili di telaio fisso (L, T etc.) saranno alte 25 mm; I semiprofili esterni dei profili di cassa dovranno essere dotati di una sede dal lato muratura per consentire l'eventuale inserimento di coprifili per la finitura del raccordo. Il trattamento superficiale realizzato presso impianti omologati secondo le direttive tecniche del marchio di qualità Qualicoat per la verniciatura e Qualanod per l'ossidazione anodica. La verniciatura deve possedere le proprietà previste dalla norma UNI 9983, mentre l'ossidazione anodica quelle previste dalla UNI 10681. Isolamento termico: il collegamento tra la parte interna e quella esterna dei profili sarà realizzato in modo continuo e definitivo mediante listelli di materiale sintetico termicamente isolante (Polythermid o Poliammide). Il valore Uf di trasmittanza termica effettiva varierà in funzione del rapporto tra le superfici di alluminio in vista e la larghezza della zona di isolamento. | Opere da serramentista | Serramenti in legno e alluminio
CW02, GD03 - Fornitura e posa in opera di bussola di ingresso così costituita: Porte: - n. | Opere da serramentista | Serramenti in legno e alluminio
Fornitura e posa in opera di serramenti esterni ad anta fissa realizzati con profili in alluminio a Taglio Termico sez. 62mm telaio/70mm anta, verniciati Ral standard (colore a scelta della D.L.), per formazione serramenti a Giunto Aperto, con accessori per una corretta chiusura, completi di guarnizioni di battuta e cingivetro in dutral, aggancio alla struttura con adeguati fissaggi. | Opere da serramentista | Serramenti in legno e alluminio
WI03 - Sola fornitura di serramento a taglio termico 72mm completo di vetrata isolante DGU selettiva (Ug 1.0/mq °K, Rw 46dB), completo di accessori. RAL da definire. Finestra ad anta fissa dim. 120x160cm. Nel prezzo si intendono compresi e compensati i disegni come costruito da sottoporre all'approvazione della D.L., il rispetto della marcatura CE e la Dichiarazione di Produzione di Prodotto DOP per i prodotti di costruzione prevista dal Regolamento n. 305/2011 (UE). | Opere da serramentista | Serramenti in legno e alluminio
PE02 - Fornitura e posa in opera di porta vetrata per esterno a doppio battente, dim. | Opere da serramentista | Serramenti in legno e alluminio
GD11 - Fornitura e posa di porta interna in vetro satinato ad anta scorrevole, passaggio netto 80 cm, H 210 cm, dimensioni totali 70x210cm, colore e tipologia, da definire e campionare a scelta della DL e da sottoporre per approvazione. | Opere da serramentista | Serramenti in legno e alluminio
PE01 - Fornitura e posa in opera di porta vetrata per esterno a doppio battente, dim. 75+75x240 cm realizzata in profili in alluminio a Taglio Termico sez. 62mm telaio/70mm anta, verniciati Ral standard (colore a scelta della D.L.), per formazione serramenti a Giunto Aperto, con accessori per una corretta chiusura, completi di guarnizioni di battuta e cingivetro in dutral, aggancio alla struttura con adeguati fissaggi; Trasmittanza termica media Uw = 1.30 W/mq k; Vetro camera stratificato 4+4.1 acustico / 16 gas / 10 temperato a controllo solare Ug=1.0 W/mqK Rw=41 dB g=35%. Porta dotata di: maniglione antipanico colore grigio e maniglia fissa a barra tipo fimet nevada q. 838q colore inox satinato; serratura, chiudiporta aereo e fermaporta a pavimento. | Opere da serramentista | Serramenti in legno e alluminio
Sola fornitura di serramento a taglio termico 72mm completo di vetrata isolante DGU selettiva (Ug 1.0/mq °K, Rw 46dB), completo di accessori. | Opere da serramentista | Serramenti in legno e alluminio
WI06 - Sola fornitura di serramento a taglio termico 72mm completo di vetrata isolante DGU selettiva (Ug 1.0/mq °K, Rw 36dB), completo di accessori. RAL da definire. | Opere da serramentista | Serramenti in legno e alluminio
PE03 - Fornitura e posa in opera di porta vetrata per esterno a doppio battente, dim. 80+80x240 cm realizzata in profili in alluminio a Taglio Termico sez. 62mm telaio/70mm anta, verniciati Ral standard (colore a scelta della D.L.), per formazione serramenti a Giunto Aperto, con accessori per una corretta chiusura, completi di guarnizioni di battuta e cingivetro in dutral, aggancio alla struttura con adeguati fissaggi; Trasmittanza termica media Uw = 1.30 W/mq k; Vetro camera stratificato 4+4.1 acustico / 16 gas / 10 temperato a controllo solare Ug=1.0 W/mqK Rw=41 dB g=35%. Porta dotata di: maniglione antipanico colore grigio e maniglia fissa a barra tipo fimet nevada q. | Opere da serramentista | Serramenti in legno e alluminio
Fornitura e posa in opera di porta vetrata per esterno a doppio battente, dim. | Opere da serramentista | Serramenti in legno e alluminio
GD11 - Fornitura e posa di porta interna in vetro satinato ad anta scorrevole, passaggio netto 80 cm, H 210 cm, dimensioni totali 70x210cm, colore e tipologia, da definire e campionare a scelta della DL e da sottoporre per approvazione. Serratura e maniglia inclusi, marca e modello da definire. Sono compresi gli oneri per il trasporto, per eventuali assistenze murarie, tutti gli accessori per idoneo fissaggio e quant'altro necessario per dare il lavoro finito a regola d'arte. | Opere da serramentista | Serramenti in legno e alluminio
PE05 - Fornitura e posa in opera di porta vetrata per esterno a doppio battente, dim. 75+75x250 cm realizzata in profili in alluminio a Taglio Termico sez. 62mm telaio/70mm anta, verniciati Ral standard (colore a scelta della D.L.), per formazione serramenti a Giunto Aperto, con accessori per una corretta chiusura, completi di guarnizioni di battuta e cingivetro in dutral, aggancio alla struttura con adeguati fissaggi; Trasmittanza termica media Uw = 1.30 W/mq k; Vetro camera stratificato 4+4.1 acustico / 16 gas / 10 temperato a controllo solare Ug=1.0 W/mqK Rw=41 dB g=35%. Porta dotata di: maniglione antipanico colore grigio e maniglia fissa a barra tipo fimet nevada q. 838q colore inox satinato; serratura, chiudiporta aereo e fermaporta a pavimento. Nel prezzo si intendo compresi e compensati la movimentazione e tiro in quota dei materiali, assistenze murarie alla posa, il rispetto della marcatura CE e la Dichiarazione di Produzione di Prodotto DOP per i prodotti di costruzione prevista dal Regolamento n. 305/2011 (UE) e quant'altro necessario per l'esecuzione a regola d'arte delle opere, oltre che conforme alle normative applicabili. | Opere da serramentista | Serramenti in legno e alluminio
Fornitura e posa in opera di porta singolo battente tipo Citterio, modello Vision, fatta da anta intelaiata, vetro doppio stratificato trasparente composto da due lastre dello spessore di 6mm, dim. | Opere da serramentista | Serramenti in legno e alluminio
Revisione dei serramenti esistenti - Kone Revisione di serramenti esistenti consistente nelle seguenti operazioni: la pulitura superficiale il consolidamento di piccole parti mediante l’utilizzo di apposita resina acrilica consolidante, la revisione di tutta la ferramenta compresa la sostituzione di elementi che risultassero danneggiati per altri di nuova fornitura con le stesse caratteristiche di quelle esistenti, previa campionatura da sottoporre all’approvazione ella D.L. Sono comprese inoltre le opere provvisionali per l’esecuzione dei lavori in sicurezza e successivo smontaggio, il calo in basso, il trasporto degli infissi da restaurare in laboratorio e il trasporto in opera a restauro finito o la predisposizione di locale attrezzato in loco per l’esecuzione dei lavori di restauro, la sostituzione di eventuali elementi di ferramenta che risultassero non più recuperabile, le modifiche strutturali necessarie per l’installazione delle griglie d’aerazione, le esistenze murarie, la pulizia a lavori conclusi e quanto altro necessario per dare il lavoro finito a regola d’arte. | Opere da serramentista | Serramenti in legno e alluminio
Sovrapprezzo per fornitura e posa in opera di modulo apribile, inserito all'interno del sistema facciata vetrata, tipo porta Schuco ADS 75 HD realizzato con profili metallici estrusi in lega primaria di alluminio EN AW-6060 appartenenti alla serie Schuco ADS 75 HD, larghezza telaio fisso 75mm e anta a sormonto 85 mm. Tutti i profili, sia di telaio che di anta, sono realizzati secondo il principio delle 3 camere, costituiti cioè da profili interni ed esterni tubolari e dalla zona di isolamento, per garantire una buona resistenza meccanica e giunzioni a 45° e 90° stabili e ben allineate. Isolamento termico: L'interruzione del ponte termico tra la parte strutturale interna e le copertine di chiusura esterne viene realizzato mediante l'impiego di particolari listelli in materiale sintetico ad alto isolamento termico. I listelli, applicati in modo continuo per tutta la lunghezza delle strutture di montante e di traverso, sono composti da un corpo rigido isolante in PET e da inserti in schiuma di PE. Valore di trasmittanza termica complessiva Uw ≤ 1,30 W/m² K. Isolamento acustico: valore Rw 41 dB min. Accessori: completa di accessori antipanico. | Opere da serramentista | Serramenti in legno e alluminio
Sovrapprezzo per fornitura e posa in opera di porta singolo battente all'interno del sistema di parete vetrata tipo VetroIn, modello EvolvinWall, fatta da anta intelaiata, vetro doppio stratificato trasparente PVB 4.4.1, dim. 900xh.2700mm cerniera a pavimento, maniglia antinfortunio, modello da definire. Porta dotata di: chiudiporta aereo oleodinamico con fermo, fermaporta a pavimento, ghigliottina acustica con braccetto sotto porta per chiusura a scomparsa. Montanti e profili colore nero. | Opere da serramentista | Serramenti in legno e alluminio
PE01 - Fornitura e posa in opera di porta vetrata per esterno a doppio battente, dim. 75+75x240 cm realizzata in profili in alluminio a Taglio Termico sez. 62mm telaio/70mm anta, verniciati Ral standard (colore a scelta della D.L.), per formazione serramenti a Giunto Aperto, con accessori per una corretta chiusura, completi di guarnizioni di battuta e cingivetro in dutral, aggancio alla struttura con adeguati fissaggi; Trasmittanza termica media Uw = 1.30 W/mq k; Vetro camera stratificato 4+4.1 acustico / 16 gas / 10 temperato a controllo solare Ug=1.0 W/mqK Rw=41 dB g=35%. Porta dotata di: maniglione antipanico colore grigio e maniglia fissa a barra tipo fimet nevada q. 838q colore inox satinato; serratura, chiudiporta aereo e fermaporta a pavimento. Nel prezzo si intendo compresi e compensati la movimentazione e tiro in quota dei materiali, assistenze murarie alla posa, il rispetto della marcatura CE e la Dichiarazione di Produzione di Prodotto DOP per i prodotti di costruzione prevista dal Regolamento n. 305/2011 (UE) e quant'altro necessario per l'esecuzione a regola d'arte delle opere, oltre che conforme alle normative applicabili. | Opere da serramentista | Serramenti in legno e alluminio
Fornitura e posa in opera di porta a doppio battente tipo VetroIn, modello EvolvinWall, fatta da anta intelaiata, vetro doppio stratificato trasparente PVB 4.4.1, dim. complessive 1400xh.2700mm, con cerniera a pavimento, maniglia fissa a barra colore inox satinato, modello da definire. Porta dotata di: maniglione antipanico su entrambe le ante colore grigio, chiudiporta aereo oleodinamico con fermo, fermaporta a pavimento, ghigliottina acustica con braccetto sotto porta per chiusura a scomparsa. Montanti e profili colore nero. Rw porta pari a 39 dB. Sono compresi e compensati i collegamenti elettrici, schede di programmazione, le assistenze per la posa in opera, il trasporto, il calo in alto del materiale in sicurezza, il rispetto della marcatura CE e la Dichiarazione di Produzione di Prodotto DOP per i prodotti di costruzione prevista dal Regolamento n. 305/2011 (UE) e quanto altro necessario per dare il lavoro finito a regola d'arte. | Opere da serramentista | Serramenti in legno e alluminio
PV05 - Fornitura e posa in opera di porta a doppio battente tipo VetroIn, modello EvolvinWall, fatta da anta intelaiata, vetro doppio stratificato trasparente PVB 4.4.1, dim. complessive 1500xh.3000mm ; con cerniera a pavimento, maniglia fissa a barra colore inox satinato, modello da definire. Porta dotata di: maniglione antipanico su entrambe le ante colore grigio, chiudiporta aereo oleodinamico con fermo, fermaporta a pavimento, ghigliottina acustica con braccetto sotto porta per chiusura a scomparsa. Montanti e profili colore nero. Rw porta pari a 39 dB. | Opere da serramentista | Serramenti in legno e alluminio
Sovrapprezzo per l'inserimento di modulo tecnico all'interno del sistema di pareti vetrate interne modello Citterio Vision. Si intendono inclusi e compensati tutti gli oneri per il trasporto, lo scarico, la movimentazione in area di cantiere, il tiro in alto e calo in basso, la livellatura, la saturazione ed ogni altra modalità esecutiva, il rispetto della marcatura CE e la Dichiarazione di Produzione di Prodotto DOP per i prodotti di costruzione prevista dal Regolamento n. | Opere da serramentista | Serramenti in legno e alluminio
Fornitura e posa in opera, di finestre a singola anta a vasistas realizzate in alluminio e vetro costruite con l'impiego di profilati in lega di alluminio EN AW 6060 tipo Schüco AWS 75 SI, Trasmittanza termica del serramento: Uw=1,3 W/m2K, isolamento acustico Rw=43 dB; finitura gamma RAL verniciature/ossidazioni standard Schüco da definire a scelta della DL, larghezza del telaio fisso pari a 75mm mentre l'anta a sormonto (all'interno) 85 mm. Profili, sia di telaio che di anta, realizzati secondo il principio delle 3 camere, costituiti cioè da profili interni ed esterni tubolari e dalla zona di isolamento, per garantire una buona resistenza meccanica e giunzioni a 45° e 90° stabili e ben allineate. Le ali di battuta dei profili di telaio fisso (L, T etc.) saranno alte 25 mm; I semiprofili esterni dei profili di cassa dovranno essere dotati di una sede dal lato muratura per consentire l'eventuale inserimento di coprifili per la finitura del raccordo. Il trattamento superficiale realizzato presso impianti omologati secondo le direttive tecniche del marchio di qualità Qualicoat per la verniciatura e Qualanod per l'ossidazione anodica. La verniciatura deve possedere le proprietà previste dalla norma UNI 9983, mentre l'ossidazione anodica quelle previste dalla UNI 10681. | Opere da serramentista | Serramenti in legno e alluminio
Sola fornitura di serramento a taglio termico 72mm completo di vetrata isolante DGU selettiva (Ug 1.0/mq °K, Rw 46dB), completo di accessori. RAL da definire. Finestra a singolo battente dim. 50x160cm. Nel prezzo si intendono compresi e compensati i disegni come costruito da sottoporre all'approvazione della D.L., il rispetto della marcatura CE e la Dichiarazione di Produzione di Prodotto DOP per i prodotti di costruzione prevista dal Regolamento n. 305/2011 (UE). Esclusa la posa in opera, questa computata a parte. | Opere da serramentista | Serramenti in legno e alluminio
Fornitura e posa in opera di porta singolo battente tipo Citterio, modello Vision, fatta da anta intelaiata, vetro doppio stratificato trasparente composto da due lastre dello spessore di 6mm, dim. 900xh.2700mm cerniera a pavimento, maniglia antinfortunio, modello da definire. Porta dotata di: chiudiporta aereo oleodinamico con fermo, fermaporta a pavimento e ghigliottina acustica con braccetto sotto porta per chiusura a scomparsa. Livello di prestazione acustica della porta Rw ≥ 39 dB, Rw complessivo sistema parete con porta vetrata ≥ 40 dB. Montanti e profili colore nero. Sono compresi e compensati i collegamenti elettrici, schede di programmazione, le assistenze per la posa in opera, il trasporto, il calo in alto del materiale in sicurezza, il rispetto della marcatura CE e la Dichiarazione di Produzione di Prodotto DOP per i prodotti di costruzione prevista dal Regolamento n. 305/2011 (UE) e quanto altro necessario per dare il lavoro finito a regola d'arte. | Opere da serramentista | Serramenti in legno e alluminio
PV05 - Fornitura e posa in opera di porta a doppio battente tipo VetroIn, modello EvolvinWall, fatta da anta intelaiata, vetro doppio stratificato trasparente PVB 4.4.1, dim. complessive 1500xh.3000mm ; con cerniera a pavimento, maniglia fissa a barra colore inox satinato, modello da definire. Porta dotata di: maniglione antipanico su entrambe le ante colore grigio, chiudiporta aereo oleodinamico con fermo, fermaporta a pavimento, ghigliottina acustica con braccetto sotto porta per chiusura a scomparsa. Montanti e profili colore nero. Rw porta pari a 39 dB. Sono compresi e compensati i collegamenti elettrici, schede di programmazione, le assistenze per la posa in opera, il trasporto, il calo in alto del materiale in sicurezza, il rispetto della marcatura CE e la Dichiarazione di Produzione di Prodotto DOP per i prodotti di costruzione prevista dal Regolamento n. 305/2011 (UE) e quanto altro necessario per dare il lavoro finito a regola d'arte. | Opere da serramentista | Serramenti in legno e alluminio
Fornitura e posa in opera, di finestre a singola anta a ribalta realizzate in alluminio e vetro costruite con l'impiego di profilati in lega di alluminio EN AW 6060 tipo Schüco AWS 75 SI, Trasmittanza termica del serramento: Uw=1,3 W/m2K, isolamento acustico Rw=43 dB; finitura gamma RAL verniciature/ossidazioni standard Schüco da definire a scelta della DL, larghezza del telaio fisso pari a 75mm mentre l'anta a sormonto (all'interno) 85 mm. Profili, sia di telaio che di anta, realizzati secondo il principio delle 3 camere, costituiti cioè da profili interni ed esterni tubolari e dalla zona di isolamento, per garantire una buona resistenza meccanica e giunzioni a 45° e 90° stabili e ben allineate. Le ali di battuta dei profili di telaio fisso (L, T etc.) saranno alte 25 mm; I semiprofili esterni dei profili di cassa dovranno essere dotati di una sede dal lato muratura per consentire l'eventuale inserimento di coprifili per la finitura del raccordo. Il trattamento superficiale realizzato presso impianti omologati secondo le direttive tecniche del marchio di qualità Qualicoat per la verniciatura e Qualanod per l'ossidazione anodica. La verniciatura deve possedere le proprietà previste dalla norma UNI 9983, mentre l'ossidazione anodica quelle previste dalla UNI 10681. Isolamento termico: il collegamento tra la parte interna e quella esterna dei profili sarà realizzato in modo continuo e definitivo mediante listelli di materiale sintetico termicamente isolante (Polythermid o Poliammide). Il valore Uf di trasmittanza termica effettiva varierà in funzione del rapporto tra le superfici di alluminio in vista e la larghezza della zona di isolamento. Il medesimo verrà calcolato secondo UNI EN ISO 10077-2 o verificato in laboratorio secondo le norme UNI EN ISO 12412-2 e dovrà essere compreso tra 0.9 W/m²°K ≤ Uf ≤ 1,6 W/m²°K. | Opere da serramentista | Serramenti in legno e alluminio
Sola fornitura di serramento a taglio termico 72mm completo di vetrata isolante DGU selettiva (Ug 1.0/mq °K, Rw 46dB), completo di accessori. RAL da definire. Finestra a singolo battente dim. 110x240cm. Nel prezzo si intendono compresi e compensati i disegni come costruito da sottoporre all'approvazione della D.L., il rispetto della marcatura CE e la Dichiarazione di Produzione di Prodotto DOP per i prodotti di costruzione prevista dal Regolamento n. | Opere da serramentista | Serramenti in legno e alluminio
Serramento ad anta singola con apertura a battente – PT Strada Fornitura e posa in opera, in corrispondenza di apertura esistente, di serramento ad anta singola ad apertura a battente verso l’interna, con profili in alluminio a taglio termico, finitura con verniciatura a polveri epossi-poliestere colore RAL da definire e campionare per approvazione della D.L., vetro monolastra come esistente. Compreso kit battente con cremonese incassata e cerniere a scomparsa. Dimensione serramento: 80x120cm. Nel prezzo si intendono compresi e compensati i disegni come costruito da sottoporre all’approvazione della D.L., gli oneri per la posa in opera nel rispetto delle prescrizioni UNCSAAL DT.16, la sigillatura tra serramento e contesto edile, lavorazioni per adeguamento vano porta (piccole demolizioni, risarcitura intonaci e tinteggiature), eventuale imbotte di finitura, coprifili, sigillature, guarnizioni, pezzi speciali, adattamenti in corso d'opera, carico, scarico, movimentazione in cantiere, pulizia finale, assistenze murarie, l'idonea campionatura completa di accessori che l'Appaltatore dovrà presentare prima dell'inizio dei lavori, le Certificazione, il rispetto della marcatura CE e la Dichiarazione di Produzione di Prodotto DOP per i prodotti di costruzione prevista dal Regolamento n. 305/2011 (UE) e quanto altro necessario per dare il lavoro finito a regola d'arte, in perfetta continuità con il lucernario esistente. | Opere da serramentista | Serramenti in legno e alluminio
Sovrapprezzo per fornitura e posa in opera di porta singolo battente all'interno del sistema di parete vetrata tipo VetroIn, modello EvolvinWall, fatta da anta intelaiata, vetro doppio stratificato trasparente PVB 4.4.1, dim. 900xh.2400mm cerniera a pavimento, maniglia antinfortunio, modello da definire. Porta dotata di: chiudiporta aereo oleodinamico con fermo, fermaporta a pavimento, ghigliottina acustica con braccetto sotto porta per chiusura a scomparsa. Montanti e profili colore nero. Rw porta pari a 39 dB. Sono compresi e compensati i collegamenti elettrici, schede di programmazione, le assistenze per la posa in opera, il trasporto, il calo in alto del materiale in sicurezza, il rispetto della marcatura CE e la Dichiarazione di Produzione di Prodotto DOP per i prodotti di costruzione prevista dal Regolamento n. 305/2011 (UE) e quanto altro necessario per dare il lavoro finito a regola d'arte. | Opere da serramentista | Serramenti in legno e alluminio
Sovrapprezzo per fornitura e posa in opera di porta singolo battente all'interno del sistema di parete vetrata tipo VetroIn, modello EvolvinWall, fatta da anta intelaiata, vetro doppio stratificato trasparente PVB 4.4.1, dim. 900xh.2400mm cerniera a pavimento, maniglia antinfortunio, modello da definire. Porta dotata di: chiudiporta aereo oleodinamico con fermo, fermaporta a pavimento, ghigliottina acustica con braccetto sotto porta per chiusura a scomparsa. Montanti e profili colore nero. Rw porta pari a 39 dB. Sono compresi e compensati i collegamenti elettrici, schede di programmazione, le assistenze per la posa in opera, il trasporto, il calo in alto del materiale in sicurezza, il rispetto della marcatura CE e la Dichiarazione di Produzione di Prodotto DOP per i prodotti di costruzione prevista dal Regolamento n. 305/2011 (UE) e quanto altro necessario per dare il lavoro finito a regola d'arte. | Opere da serramentista | Serramenti in legno e alluminio
PV06 - Fornitura e posa in opera di porta a doppio battente tipo VetroIn, modello EvolvinWall, fatta da anta intelaiata, vetro doppio stratificato trasparente PVB 4.4.1, dim. complessive 1400xh.2700mm, con cerniera a pavimento, maniglia fissa a barra colore inox satinato, modello da definire. Porta dotata di: maniglione antipanico su entrambe le ante colore grigio, chiudiporta aereo oleodinamico con fermo, fermaporta a pavimento, ghigliottina acustica con braccetto sotto porta per chiusura a scomparsa. Montanti e profili colore nero. | Opere da serramentista | Serramenti in legno e alluminio
PE03 - Fornitura e posa in opera di porta vetrata per esterno a doppio battente, dim. 80+80x240 cm realizzata in profili in alluminio a Taglio Termico sez. 62mm telaio/70mm anta, verniciati Ral standard (colore a scelta della D.L.), per formazione serramenti a Giunto Aperto, con accessori per una corretta chiusura, completi di guarnizioni di battuta e cingivetro in dutral, aggancio alla struttura con adeguati fissaggi; Trasmittanza termica media Uw = 1.30 W/mq k; Vetro camera stratificato 4+4.1 acustico / 16 gas / 10 temperato a controllo solare Ug=1.0 W/mqK Rw=41 dB g=35%. Porta dotata di: maniglione antipanico colore grigio e maniglia fissa a barra tipo fimet nevada q. 838q colore inox satinato; serratura, chiudiporta aereo e fermaporta a pavimento. Nel prezzo si intendo compresi e compensati la movimentazione e tiro in quota dei materiali, assistenze murarie alla posa, il rispetto della marcatura CE e la Dichiarazione di Produzione di Prodotto DOP per i prodotti di costruzione prevista dal Regolamento n. 305/2011 (UE) e quant'altro necessario per l'esecuzione a regola d'arte delle opere, oltre che conforme alle normative applicabili. | Opere da serramentista | Serramenti in legno e alluminio
Fornitura e posa in opera di porta vetrata per esterno a singola anta battente, dim. 120x220 cm con sopraluce fisso dim. 118x143 cm, altezza totale del serramento 338 cm, realizzata in profili in alluminio a Taglio Termico sez. 62mm telaio/70mm anta, verniciati Ral standard (colore a scelta della D.L.), per formazione serramenti a Giunto Aperto, con accessori per una corretta chiusura, completi di guarnizioni di battuta e cingivetro in dutral, aggancio alla struttura con adeguati fissaggi; Trasmittanza termica media Uw = 1.30 W/mq k; Vetro camera stratificato 4+4.1 acustico / 16 gas / 10 temperato a controllo solare Ug=1.0 W/mqK Rw=41 dB g=35%. Porta dotata di: maniglione antipanico colore grigio e maniglia fissa a barra tipo fimet nevada q. 838q colore inox satinato; serratura, chiudiporta aereo e fermaporta a pavimento. Nel prezzo si intendo compresi e compensati la movimentazione e tiro in quota dei materiali, assistenze murarie alla posa, il rispetto della marcatura CE e la Dichiarazione di Produzione di Prodotto DOP per i prodotti di costruzione prevista dal Regolamento n. | Opere da serramentista | Serramenti in legno e alluminio
GD01 - Fornitura e posa in opera di porta singolo battente tipo Citterio, modello Vision, fatta da anta intelaiata, vetro doppio stratificato trasparente composto da due lastre dello spessore di 6mm, dim. | Opere da serramentista | Serramenti in legno e alluminio
Sola fornitura di serramento a taglio termico 72mm completo di vetrata isolante DGU selettiva (Ug 1.0/mq °K, Rw 36dB), completo di accessori. RAL da definire. Finestra a doppio battente dim. 90x210cm. Finestre motorizzate collegate al sistema IRAI. Nel prezzo si intendono compresi e compensati i disegni come costruito da sottoporre all'approvazione della D.L., il rispetto della marcatura CE e la Dichiarazione di Produzione di Prodotto DOP per i prodotti di costruzione prevista dal Regolamento n. 305/2011 (UE). Esclusa la posa in opera, questa computata a parte. | Opere da serramentista | Serramenti in legno e alluminio
Fornitura e posa in opera, di finestre a singola anta a vasistas realizzate in alluminio e vetro costruite con l'impiego di profilati in lega di alluminio EN AW 6060 tipo Schüco AWS 75 SI, Trasmittanza termica del serramento: Uw=1,3 W/m2K, isolamento acustico Rw=43 dB; finitura gamma RAL verniciature/ossidazioni standard Schüco da definire a scelta della DL, larghezza del telaio fisso pari a 75mm mentre l'anta a sormonto (all'interno) 85 mm. Profili, sia di telaio che di anta, realizzati secondo il principio delle 3 camere, costituiti cioè da profili interni ed esterni tubolari e dalla zona di isolamento, per garantire una buona resistenza meccanica e giunzioni a 45° e 90° stabili e ben allineate. Le ali di battuta dei profili di telaio fisso (L, T etc.) saranno alte 25 mm; I semiprofili esterni dei profili di cassa dovranno essere dotati di una sede dal lato muratura per consentire l'eventuale inserimento di coprifili per la finitura del raccordo. Il trattamento superficiale realizzato presso impianti omologati secondo le direttive tecniche del marchio di qualità Qualicoat per la verniciatura e Qualanod per l'ossidazione anodica. La verniciatura deve possedere le proprietà previste dalla norma UNI 9983, mentre l'ossidazione anodica quelle previste dalla UNI 10681. Isolamento termico: il collegamento tra la parte interna e quella esterna dei profili sarà realizzato in modo continuo e definitivo mediante listelli di materiale sintetico termicamente isolante (Polythermid o Poliammide). Il valore Uf di trasmittanza termica effettiva varierà in funzione del rapporto tra le superfici di alluminio in vista e la larghezza della zona di isolamento. | Opere da serramentista | Serramenti in legno e alluminio
Sovrapprezzo per fornitura e posa in opera di porta singolo battente all'interno del sistema di parete vetrata tipo VetroIn, modello EvolvinWall, fatta da anta intelaiata, vetro doppio stratificato trasparente PVB 4.4.1, dim. 900xh.2400mm cerniera a pavimento, maniglia antinfortunio, modello da definire. Porta dotata di: chiudiporta aereo oleodinamico con fermo, fermaporta a pavimento, ghigliottina acustica con braccetto sotto porta per chiusura a scomparsa. Montanti e profili colore nero. Rw porta pari a 39 dB. | Opere da serramentista | Serramenti in legno e alluminio
WI06 - Sola fornitura di serramento a taglio termico 72mm completo di vetrata isolante DGU selettiva (Ug 1.0/mq °K, Rw 36dB), completo di accessori. RAL da definire. Finestra a doppio battente dim. 90x210cm. | Opere da serramentista | Serramenti in legno e alluminio
PE04 - Fornitura e posa in opera di porta vetrata per esterno a singola anta battente, dim. | Opere da serramentista | Serramenti in legno e alluminio
Sovrapprezzo per fornitura e posa in opera di modulo apribile, inserito all'interno del sistema facciata vetrata, tipo porta Schuco ADS 75 HD realizzato con profili metallici estrusi in lega primaria di alluminio EN AW-6060 appartenenti alla serie Schuco ADS 75 HD, larghezza telaio fisso 75mm e anta a sormonto 85 mm. | Opere da serramentista | Serramenti in legno e alluminio
Fornitura e posa in opera di porta singolo battente tipo Citterio, modello Vision, fatta da anta intelaiata, vetro doppio stratificato trasparente composto da due lastre dello spessore di 6mm, dim. 900xh.2400mm cerniera a pavimento, maniglia antinfortunio, modello da definire. Porta dotata di: chiudiporta aereo oleodinamico con fermo, fermaporta a pavimento, ghigliottina acustica con braccetto sotto porta per chiusura a scomparsa. Livello di prestazione acustica della porta Rw ≥ 39 dB, Rw complessivo sistema parete con porta vetrata ≥ 40 dB. Montanti e profili colore nero. Sono compresi e compensati i collegamenti elettrici, schede di programmazione, le assistenze per la posa in opera, il trasporto, il calo in alto del materiale in sicurezza, il rispetto della marcatura CE e la Dichiarazione di Produzione di Prodotto DOP per i prodotti di costruzione prevista dal Regolamento n. | Opere da serramentista | Serramenti in legno e alluminio
Fornitura e posa in opera di porta singolo battente tipo Citterio, modello Vision, fatta da anta intelaiata, vetro doppio stratificato trasparente composto da due lastre dello spessore di 6mm, dim. 900xh.2700mm cerniera a pavimento, maniglia antinfortunio, modello da definire. Porta dotata di: chiudiporta aereo oleodinamico con fermo, fermaporta a pavimento e ghigliottina acustica con braccetto sotto porta per chiusura a scomparsa. Livello di prestazione acustica della porta Rw ≥ 39 dB, Rw complessivo sistema parete con porta vetrata ≥ 40 dB. Montanti e profili colore nero. Sono compresi e compensati i collegamenti elettrici, schede di programmazione, le assistenze per la posa in opera, il trasporto, il calo in alto del materiale in sicurezza, il rispetto della marcatura CE e la Dichiarazione di Produzione di Prodotto DOP per i prodotti di costruzione prevista dal Regolamento n. 305/2011 (UE) e quanto altro necessario per dare il lavoro finito a regola d'arte. | Opere da serramentista | Serramenti in legno e alluminio
GD01 - Fornitura e posa in opera di porta singolo battente tipo Citterio, modello Vision, fatta da anta intelaiata, vetro doppio stratificato trasparente composto da due lastre dello spessore di 6mm, dim. 900xh.2700mm cerniera a pavimento, maniglia antinfortunio, modello da definire. Porta dotata di: chiudiporta aereo oleodinamico con fermo, fermaporta a pavimento, ghigliottina acustica con braccetto sotto porta per chiusura a scomparsa. Livello di prestazione acustica della porta ≥ 39 dB, Rw complessivo sistema parete con porta vetrata ≥ 40 dB. Montanti e profili colore nero. Sono compresi e compensati i collegamenti elettrici, schede di programmazione, le assistenze per la posa in opera, il trasporto, il calo in alto del materiale in sicurezza, il rispetto della marcatura CE e la Dichiarazione di Produzione di Prodotto DOP per i prodotti di costruzione prevista dal Regolamento n. 305/2011 (UE) e quanto altro necessario per dare il lavoro finito a regola d'arte. | Opere da serramentista | Serramenti in legno e alluminio
Fornitura e posa in opera di porta singolo battente tipo Citterio, modello Vision, fatta da anta intelaiata, vetro doppio stratificato trasparente composto da due lastre dello spessore di 6mm, dim. 900xh.2700mm cerniera a pavimento, maniglia antinfortunio, modello da definire. Porta dotata di: chiudiporta aereo oleodinamico con fermo, fermaporta a pavimento, ghigliottina acustica con braccetto sotto porta per chiusura a scomparsa. Livello di prestazione acustica della porta ≥ 39 dB, Rw complessivo sistema parete con porta vetrata ≥ 40 dB. Montanti e profili colore nero. | Opere da serramentista | Serramenti in legno e alluminio
Fornitura e posa in opera di porta vetrata per esterno a singola anta battente, dim. 120x220 cm, realizzata in profili in alluminio a Taglio Termico sez. 62mm telaio/70mm anta, verniciati Ral standard (colore a scelta della D.L.), per formazione serramenti a Giunto Aperto, con accessori per una corretta chiusura, completi di guarnizioni di battuta e cingivetro in dutral, aggancio alla struttura con adeguati fissaggi; Trasmittanza termica media Uw = 1.30 W/mq k; Vetro camera stratificato 4+4.1 acustico / 16 gas / 10 temperato a controllo solare Ug=1.0 W/mqK Rw=41 dB g=35%. Porta dotata di: maniglione antipanico colore grigio e maniglia fissa a barra tipo fimet nevada q. 838q colore inox satinato; serratura, chiudiporta aereo e fermaporta a pavimento. Nel prezzo si intendo compresi e compensati la movimentazione e tiro in quota dei materiali, assistenze murarie alla posa, il rispetto della marcatura CE e la Dichiarazione di Produzione di Prodotto DOP per i prodotti di costruzione prevista dal Regolamento n. 305/2011 (UE) e quant'altro necessario per l'esecuzione a regola d'arte delle opere, oltre che conforme alle normative applicabili. | Opere da serramentista | Serramenti in legno e alluminio
Fornitura e posa in opera di porta vetrata per esterno a doppio battente, dim. 80+80x286 cm realizzata in profili in alluminio a Taglio Termico sez. 62mm telaio/70mm anta, verniciati Ral standard (colore a scelta della D.L.), per formazione serramenti a Giunto Aperto, con accessori per una corretta chiusura, completi di guarnizioni di battuta e cingivetro in dutral, aggancio alla struttura con adeguati fissaggi; Trasmittanza termica media Uw = 1.30 W/mq k; Vetro camera stratificato 4+4.1 acustico / 16 gas / 10 temperato a controllo solare Ug=1.0 W/mqK Rw=41 dB g=35%. Porta dotata di: maniglione antipanico colore grigio e maniglia fissa a barra tipo fimet nevada q. 838q colore inox satinato; serratura, chiudiporta aereo e fermaporta a pavimento. Nel prezzo si intendo compresi e compensati la movimentazione e tiro in quota dei materiali, assistenze murarie alla posa, il rispetto della marcatura CE e la Dichiarazione di Produzione di Prodotto DOP per i prodotti di costruzione prevista dal Regolamento n. 305/2011 (UE) e quant'altro necessario per l'esecuzione a regola d'arte delle opere, oltre che conforme alle normative applicabili. | Opere da serramentista | Serramenti in legno e alluminio
PE03 - Fornitura e posa in opera di porta vetrata per esterno a doppio battente, dim. 80+80x240 cm realizzata in profili in alluminio a Taglio Termico sez. 62mm telaio/70mm anta, verniciati Ral standard (colore a scelta della D.L.), per formazione serramenti a Giunto Aperto, con accessori per una corretta chiusura, completi di guarnizioni di battuta e cingivetro in dutral, aggancio alla struttura con adeguati fissaggi; Trasmittanza termica media Uw = 1.30 W/mq k; Vetro camera stratificato 4+4.1 acustico / 16 gas / 10 temperato a controllo solare Ug=1.0 W/mqK Rw=41 dB g=35%. Porta dotata di: maniglione antipanico colore grigio e maniglia fissa a barra tipo fimet nevada q. 838q colore inox satinato; serratura, chiudiporta aereo e fermaporta a pavimento. | Opere da serramentista | Serramenti in legno e alluminio
Fornitura e posa di porta interna in vetro satinato ad anta scorrevole, passaggio netto 80 cm, H 210 cm, dimensioni totali 70x210cm, colore e tipologia, da definire e campionare a scelta della DL e da sottoporre per approvazione. Serratura e maniglia inclusi, marca e modello da definire. | Opere da serramentista | Serramenti in legno e alluminio
WI04 - Sola fornitura di serramento a taglio termico 72mm completo di vetrata isolante DGU selettiva (Ug 1.0/mq °K, Rw 46dB), completo di accessori. RAL da definire. Finestra a doppio battente dim. 150 (75+75)x90cm triplo vetro Rw ≥ 42dB, finestre motorizzate collegate al sistema IRAI. Nel prezzo si intendono compresi e compensati i disegni come costruito da sottoporre all'approvazione della D.L., il rispetto della marcatura CE e la Dichiarazione di Produzione di Prodotto DOP per i prodotti di costruzione prevista dal Regolamento n. | Opere da serramentista | Serramenti in legno e alluminio
WI01 - Sola fornitura di serramento a taglio termico 72mm completo di vetrata isolante DGU selettiva (Ug 1.0/mq °K, Rw 46dB), completo di accessori. RAL da definire. Finestra a singolo battente dim. 120x160cm. Nel prezzo si intendono compresi e compensati i disegni come costruito da sottoporre all'approvazione della D.L., il rispetto della marcatura CE e la Dichiarazione di Produzione di Prodotto DOP per i prodotti di costruzione prevista dal Regolamento n. 305/2011 (UE). | Opere da serramentista | Serramenti in legno e alluminio
Fornitura e posa di parete interna in vetro satinato, colore montanti Bianco, da definire e campionare a scelta della DL e da sottoporre per approvazione, incluse porte battenti dim. | Opere da serramentista | Serramenti in legno e alluminio
PE06 - Fornitura e posa in opera di porta vetrata per esterno a singola anta battente, dim. 80x220 cm, realizzata in profili in alluminio a Taglio Termico sez. 62mm telaio/70mm anta, verniciati Ral standard (colore a scelta della D.L.), per formazione serramenti a Giunto Aperto, con accessori per una corretta chiusura, completi di guarnizioni di battuta e cingivetro in dutral, aggancio alla struttura con adeguati fissaggi; Trasmittanza termica media Uw = 1.30 W/mq k; Vetro camera stratificato 4+4.1 acustico / 16 gas / 10 temperato a controllo solare Ug=1.0 W/mqK Rw=41 dB g=35%. | Opere da serramentista | Serramenti in legno e alluminio
Revisione dei serramenti esistenti Revisione di serramenti esistenti consistente nelle seguenti operazioni: la pulitura superficiale il consolidamento di piccole parti mediante l’utilizzo di apposita resina acrilica consolidante, la revisione di tutta la ferramenta compresa la sostituzione di elementi che risultassero danneggiati per altri di nuova fornitura con le stesse caratteristiche di quelle esistenti, previa campionatura da sottoporre all’approvazione ella D.L. Sono comprese inoltre le opere provvisionali per l’esecuzione dei lavori in sicurezza e successivo smontaggio, il calo in basso, il trasporto degli infissi da restaurare in laboratorio e il trasporto in opera a restauro finito o la predisposizione di locale attrezzato in loco per l’esecuzione dei lavori di restauro, la sostituzione di eventuali elementi di ferramenta che risultassero non più recuperabile, le modifiche strutturali necessarie per l’installazione delle griglie d’aerazione, le esistenze murarie, la pulizia a lavori conclusi e quanto altro necessario per dare il lavoro finito a regola d’arte. | Opere da serramentista | Serramenti in legno e alluminio
Fornitura e posa in opera di porta singolo battente tipo Citterio, modello Vision, fatta da anta intelaiata, vetro doppio stratificato trasparente composto da due lastre dello spessore di 6mm, dim. 900xh.2400mm cerniera a pavimento, maniglia antinfortunio, modello da definire. Porta dotata di: chiudiporta aereo oleodinamico con fermo, fermaporta a pavimento, ghigliottina acustica con braccetto sotto porta per chiusura a scomparsa. Livello di prestazione acustica della porta Rw ≥ 39 dB, Rw complessivo sistema parete con porta vetrata ≥ 40 dB. Montanti e profili colore nero. Sono compresi e compensati i collegamenti elettrici, schede di programmazione, le assistenze per la posa in opera, il trasporto, il calo in alto del materiale in sicurezza, il rispetto della marcatura CE e la Dichiarazione di Produzione di Prodotto DOP per i prodotti di costruzione prevista dal Regolamento n. 305/2011 (UE) e quanto altro necessario per dare il lavoro finito a regola d'arte, inclusa quota parte per la predisposizione del sistema di controllo centralizzato per l'edificio. | Opere da serramentista | Serramenti in legno e alluminio
Sovrapprezzo per fornitura e posa in opera di porta singolo battente all'interno del sistema di parete vetrata tipo VetroIn, modello EvolvinWall, fatta da anta intelaiata, vetro doppio stratificato trasparente PVB 4.4.1, dim. 900xh.2700mm cerniera a pavimento, maniglia antinfortunio, modello da definire. Porta dotata di: chiudiporta aereo oleodinamico con fermo, fermaporta a pavimento, ghigliottina acustica con braccetto sotto porta per chiusura a scomparsa. Montanti e profili colore nero. Rw porta pari a 39 dB. | Opere da serramentista | Serramenti in legno e alluminio
Sola fornitura di serramento a taglio termico 72mm completo di vetrata isolante DGU selettiva (Ug 1.0/mq °K, Rw 46dB), completo di accessori. RAL da definire. Finestra a singolo battente dim. 50x160cm. Nel prezzo si intendono compresi e compensati i disegni come costruito da sottoporre all'approvazione della D.L., il rispetto della marcatura CE e la Dichiarazione di Produzione di Prodotto DOP per i prodotti di costruzione prevista dal Regolamento n. | Opere da serramentista | Serramenti in legno e alluminio
Fornitura e posa di parete interna in vetro satinato, colore montanti Bianco, da definire e campionare a scelta della DL e da sottoporre per approvazione, incluse porte battenti dim. 60x210 anta rialzata 3cm, marca e modello da definire. Sono compresi gli oneri per il trasporto, per eventuali assistenze murarie, tutti gli accessori per idoneo fissaggio e quant'altro necessario per dare il lavoro finito a regola d'arte. | Opere da serramentista | Serramenti in legno e alluminio
Fornitura e posa in opera di porta a doppio battente tipo VetroIn, modello EvolvinWall, fatta da anta intelaiata, vetro doppio stratificato trasparente PVB 4.4.1, dim. complessive 1400xh.2700mm, con cerniera a pavimento, maniglia fissa a barra colore inox satinato, modello da definire. | Opere da serramentista | Serramenti in legno e alluminio
Fornitura e posa in opera di porta vetrata per esterno a doppio battente, dim. 80+80x240 cm realizzata in profili in alluminio a Taglio Termico sez. 62mm telaio/70mm anta, verniciati Ral standard (colore a scelta della D.L.), per formazione serramenti a Giunto Aperto, con accessori per una corretta chiusura, completi di guarnizioni di battuta e cingivetro in dutral, aggancio alla struttura con adeguati fissaggi; Trasmittanza termica media Uw = 1.30 W/mq k; Vetro camera stratificato 4+4.1 acustico / 16 gas / 10 temperato a controllo solare Ug=1.0 W/mqK Rw=41 dB g=35%. | Opere da serramentista | Serramenti in legno e alluminio
Fornitura e posa in opera di porta vetrata per esterno a doppio battente, dim. 80+80x286 cm realizzata in profili in alluminio a Taglio Termico sez. 62mm telaio/70mm anta, verniciati Ral standard (colore a scelta della D.L.), per formazione serramenti a Giunto Aperto, con accessori per una corretta chiusura, completi di guarnizioni di battuta e cingivetro in dutral, aggancio alla struttura con adeguati fissaggi; Trasmittanza termica media Uw = 1.30 W/mq k; Vetro camera stratificato 4+4.1 acustico / 16 gas / 10 temperato a controllo solare Ug=1.0 W/mqK Rw=41 dB g=35%. Porta dotata di: maniglione antipanico colore grigio e maniglia fissa a barra tipo fimet nevada q. | Opere da serramentista | Serramenti in legno e alluminio
PV03 - Sovrapprezzo per fornitura e posa in opera di porta singolo battente all'interno del sistema di parete vetrata tipo VetroIn, modello EvolvinWall, fatta da anta intelaiata, vetro doppio stratificato trasparente PVB 4.4.1, dim. 900xh.2700mm cerniera a pavimento, maniglia antinfortunio, modello da definire. | Opere da serramentista | Serramenti in legno e alluminio
Serramento ad anta singola con apertura a battente – PT Strada Fornitura e posa in opera, in corrispondenza di apertura esistente, di serramento ad anta singola ad apertura a battente verso l’interna, con profili in alluminio a taglio termico, finitura con verniciatura a polveri epossi-poliestere colore RAL da definire e campionare per approvazione della D.L., vetro monolastra come esistente. Compreso kit battente con cremonese incassata e cerniere a scomparsa. Dimensione serramento: 80x120cm. Nel prezzo si intendono compresi e compensati i disegni come costruito da sottoporre all’approvazione della D.L., gli oneri per la posa in opera nel rispetto delle prescrizioni UNCSAAL DT.16, la sigillatura tra serramento e contesto edile, lavorazioni per adeguamento vano porta (piccole demolizioni, risarcitura intonaci e tinteggiature), eventuale imbotte di finitura, coprifili, sigillature, guarnizioni, pezzi speciali, adattamenti in corso d'opera, carico, scarico, movimentazione in cantiere, pulizia finale, assistenze murarie, l'idonea campionatura completa di accessori che l'Appaltatore dovrà presentare prima dell'inizio dei lavori, le Certificazione, il rispetto della marcatura CE e la Dichiarazione di Produzione di Prodotto DOP per i prodotti di costruzione prevista dal Regolamento n. | Opere da serramentista | Serramenti in legno e alluminio
Sola fornitura di serramento a taglio termico 72mm completo di vetrata isolante DGU selettiva (Ug 1.0/mq °K, Rw 46dB), completo di accessori. RAL da definire. Finestra a singolo battente dim. 110x240cm. Nel prezzo si intendono compresi e compensati i disegni come costruito da sottoporre all'approvazione della D.L., il rispetto della marcatura CE e la Dichiarazione di Produzione di Prodotto DOP per i prodotti di costruzione prevista dal Regolamento n. 305/2011 (UE). Esclusa la posa in opera, questa computata a parte. | Opere da serramentista | Serramenti in legno e alluminio
Fornitura e posa in opera di porta singolo battente tipo Citterio, modello Vision, fatta da anta intelaiata, vetro doppio stratificato trasparente composto da due lastre dello spessore di 6mm, dim. 900xh.2700mm cerniera a pavimento, maniglia antinfortunio, modello da definire. Porta dotata di: chiudiporta aereo oleodinamico con fermo, fermaporta a pavimento e ghigliottina acustica con braccetto sotto porta per chiusura a scomparsa. Livello di prestazione acustica della porta Rw ≥ 39 dB, Rw complessivo sistema parete con porta vetrata ≥ 40 dB. | Opere da serramentista | Serramenti in legno e alluminio
Sovrapprezzo per fornitura e posa in opera di modulo apribile, inserito all'interno del sistema facciata vetrata, tipo porta Schuco ADS 75 HD realizzato con profili metallici estrusi in lega primaria di alluminio EN AW-6060 appartenenti alla serie Schuco ADS 75 HD, larghezza telaio fisso 75mm e anta a sormonto 85 mm. Tutti i profili, sia di telaio che di anta, sono realizzati secondo il principio delle 3 camere, costituiti cioè da profili interni ed esterni tubolari e dalla zona di isolamento, per garantire una buona resistenza meccanica e giunzioni a 45° e 90° stabili e ben allineate. Isolamento termico: L'interruzione del ponte termico tra la parte strutturale interna e le copertine di chiusura esterne viene realizzato mediante l'impiego di particolari listelli in materiale sintetico ad alto isolamento termico. I listelli, applicati in modo continuo per tutta la lunghezza delle strutture di montante e di traverso, sono composti da un corpo rigido isolante in PET e da inserti in schiuma di PE. | Opere da serramentista | Serramenti in legno e alluminio
Fornitura e posa in opera di porta singolo battente tipo Citterio, modello Vision, fatta da anta intelaiata, vetro doppio stratificato trasparente composto da due lastre dello spessore di 6mm, dim. 900xh.2700mm cerniera a pavimento, maniglia antinfortunio, modello da definire. Porta dotata di: chiudiporta aereo oleodinamico con fermo, fermaporta a pavimento, ghigliottina acustica con braccetto sotto porta per chiusura a scomparsa. Livello di prestazione acustica della porta ≥ 39 dB, Rw complessivo sistema parete con porta vetrata ≥ 40 dB. | Opere da serramentista | Serramenti in legno e alluminio
Serramento ad anta singola con apertura a battente – PT Strada Fornitura e posa in opera, in corrispondenza di apertura esistente, di serramento ad anta singola ad apertura a battente verso l’interna, con profili in alluminio a taglio termico, finitura con verniciatura a polveri epossi-poliestere colore RAL da definire e campionare per approvazione della D.L., vetro monolastra come esistente. Compreso kit battente con cremonese incassata e cerniere a scomparsa. Dimensione serramento: 80x120cm. Nel prezzo si intendono compresi e compensati i disegni come costruito da sottoporre all’approvazione della D.L., gli oneri per la posa in opera nel rispetto delle prescrizioni UNCSAAL DT.16, la sigillatura tra serramento e contesto edile, lavorazioni per adeguamento vano porta (piccole demolizioni, risarcitura intonaci e tinteggiature), eventuale imbotte di finitura, coprifili, sigillature, guarnizioni, pezzi speciali, adattamenti in corso d'opera, carico, scarico, movimentazione in cantiere, pulizia finale, assistenze murarie, l'idonea campionatura completa di accessori che l'Appaltatore dovrà presentare prima dell'inizio dei lavori, le Certificazione, il rispetto della marcatura CE e la Dichiarazione di Produzione di Prodotto DOP per i prodotti di costruzione prevista dal Regolamento n. 305/2011 (UE) e quanto altro necessario per dare il lavoro finito a regola d'arte, in perfetta continuità con il lucernario esistente. | Opere da serramentista | Serramenti in legno e alluminio
Fornitura e posa in opera di porta vetrata per esterno a doppio battente, dim. 80+80x286 cm realizzata in profili in alluminio a Taglio Termico sez. 62mm telaio/70mm anta, verniciati Ral standard (colore a scelta della D.L.), per formazione serramenti a Giunto Aperto, con accessori per una corretta chiusura, completi di guarnizioni di battuta e cingivetro in dutral, aggancio alla struttura con adeguati fissaggi; Trasmittanza termica media Uw = 1.30 W/mq k; Vetro camera stratificato 4+4.1 acustico / 16 gas / 10 temperato a controllo solare Ug=1.0 W/mqK Rw=41 dB g=35%. Porta dotata di: maniglione antipanico colore grigio e maniglia fissa a barra tipo fimet nevada q. 838q colore inox satinato; serratura, chiudiporta aereo e fermaporta a pavimento. Nel prezzo si intendo compresi e compensati la movimentazione e tiro in quota dei materiali, assistenze murarie alla posa, il rispetto della marcatura CE e la Dichiarazione di Produzione di Prodotto DOP per i prodotti di costruzione prevista dal Regolamento n. | Opere da serramentista | Serramenti in legno e alluminio
WI07 - Fornitura e posa di griglia ventilazione come da disegni di Progetto Esecutivo, realizzata con telaio in alluminio estruso, pannellatura composta da alette con profilo a Z con inclinazione a 45°, poste a passo 30mm, fissate al telaio medianti tiranti al fine di garantire la rigidità, provvista di rete antinsetto; il tutto verniciato nel colore RAL a scelta della D.L. da campionare per approvazione. | Opere da serramentista | Serramenti in legno e alluminio
Sola fornitura di serramento a taglio termico 72mm completo di vetrata isolante DGU selettiva (Ug 1.0/mq °K, Rw 36dB), completo di accessori. RAL da definire. Finestra a doppio battente dim. 90x210cm. Finestre motorizzate collegate al sistema IRAI. Nel prezzo si intendono compresi e compensati i disegni come costruito da sottoporre all'approvazione della D.L., il rispetto della marcatura CE e la Dichiarazione di Produzione di Prodotto DOP per i prodotti di costruzione prevista dal Regolamento n. 305/2011 (UE). Esclusa la posa in opera, questa computata a parte. | Opere da serramentista | Serramenti in legno e alluminio
Sovrapprezzo per fornitura e posa in opera di porta singolo battente all'interno del sistema di parete vetrata tipo VetroIn, modello EvolvinWall, fatta da anta intelaiata, vetro doppio stratificato trasparente PVB 4.4.1, dim. | Opere da serramentista | Serramenti in legno e alluminio
PV01 - Sovrapprezzo per fornitura e posa in opera di porta singolo battente all'interno del sistema di parete vetrata tipo VetroIn, modello EvolvinWall, fatta da anta intelaiata, vetro doppio stratificato trasparente PVB 4.4.1, dim. 900xh.3000mm cerniera a pavimento, maniglia antinfortunio, modello da definire. Porta dotata di: chiudiporta aereo oleodinamico con fermo, fermaporta a pavimento, ghigliottina acustica con braccetto sotto porta per chiusura a scomparsa. Montanti e profili colore nero. | Opere da serramentista | Serramenti in legno e alluminio
Sovrapprezzo per fornitura e posa in opera di porta singolo battente all'interno del sistema di parete vetrata tipo VetroIn, modello EvolvinWall, fatta da anta intelaiata, vetro doppio stratificato trasparente PVB 4.4.1, dim. 900xh.3000mm cerniera a pavimento, maniglia antinfortunio, modello da definire. Porta dotata di: chiudiporta aereo oleodinamico con fermo, fermaporta a pavimento, ghigliottina acustica con braccetto sotto porta per chiusura a scomparsa. Montanti e profili colore nero. Rw porta pari a 39 dB. Sono compresi e compensati i collegamenti elettrici, schede di programmazione, le assistenze per la posa in opera, il trasporto, il calo in alto del materiale in sicurezza, il rispetto della marcatura CE e la Dichiarazione di Produzione di Prodotto DOP per i prodotti di costruzione prevista dal Regolamento n. 305/2011 (UE) e quanto altro necessario per dare il lavoro finito a regola d'arte. | Opere da serramentista | Serramenti in legno e alluminio
Fornitura e posa in opera di porta vetrata per esterno a doppio battente, dim. 80+80x286 cm realizzata in profili in alluminio a Taglio Termico sez. 62mm telaio/70mm anta, verniciati Ral standard (colore a scelta della D.L.), per formazione serramenti a Giunto Aperto, con accessori per una corretta chiusura, completi di guarnizioni di battuta e cingivetro in dutral, aggancio alla struttura con adeguati fissaggi; Trasmittanza termica media Uw = 1.30 W/mq k; Vetro camera stratificato 4+4.1 acustico / 16 gas / 10 temperato a controllo solare Ug=1.0 W/mqK Rw=41 dB g=35%. Porta dotata di: maniglione antipanico colore grigio e maniglia fissa a barra tipo fimet nevada q. 838q colore inox satinato; serratura, chiudiporta aereo e fermaporta a pavimento. | Opere da serramentista | Serramenti in legno e alluminio
PE04 - Fornitura e posa in opera di porta vetrata per esterno a singola anta battente, dim. 120x220 cm con sopraluce fisso dim. 118x143 cm, altezza totale del serramento 338 cm, realizzata in profili in alluminio a Taglio Termico sez. 62mm telaio/70mm anta, verniciati Ral standard (colore a scelta della D.L.), per formazione serramenti a Giunto Aperto, con accessori per una corretta chiusura, completi di guarnizioni di battuta e cingivetro in dutral, aggancio alla struttura con adeguati fissaggi; Trasmittanza termica media Uw = 1.30 W/mq k; Vetro camera stratificato 4+4.1 acustico / 16 gas / 10 temperato a controllo solare Ug=1.0 W/mqK Rw=41 dB g=35%. | Opere da serramentista | Serramenti in legno e alluminio
WI09 - Sovrapprezzo per fornitura e posa in opera di modulo apribile, inserito all'interno del sistema facciata vetrata, tipo porta Schuco ADS 75 HD realizzato con profili metallici estrusi in lega primaria di alluminio EN AW-6060 appartenenti alla serie Schuco ADS 75 HD, larghezza telaio fisso 75mm e anta a sormonto 85 mm. Tutti i profili, sia di telaio che di anta, sono realizzati secondo il principio delle 3 camere, costituiti cioè da profili interni ed esterni tubolari e dalla zona di isolamento, per garantire una buona resistenza meccanica e giunzioni a 45° e 90° stabili e ben allineate. Isolamento termico: L'interruzione del ponte termico tra la parte strutturale interna e le copertine di chiusura esterne viene realizzato mediante l'impiego di particolari listelli in materiale sintetico ad alto isolamento termico. I listelli, applicati in modo continuo per tutta la lunghezza delle strutture di montante e di traverso, sono composti da un corpo rigido isolante in PET e da inserti in schiuma di PE. Valore di trasmittanza termica complessiva Uw ≤ 1,30 W/m² K. Isolamento acustico: valore Rw 41 dB min. Accessori: completa di accessori antipanico. Attacchi alla muratura: La posa in opera dovrà essere eseguita in modo da poter garantire il raggiungimento delle prestazioni termo-acustiche di progetto Nel prezzo sono compresi e compensati opere provvisionali, scarico, movimentazione e tiro in quota dei materiali, assistenze murarie alla posa, e quant'altro necessario per l'esecuzione a regola d'arte delle opere, oltre che conforme alle normative applicabili. | Opere da serramentista | Serramenti in legno e alluminio
Fornitura e posa in opera di porta singolo battente tipo Citterio, modello Vision, fatta da anta intelaiata, vetro doppio stratificato trasparente composto da due lastre dello spessore di 6mm, dim. 900xh.2700mm cerniera a pavimento, maniglia antinfortunio, modello da definire. Porta dotata di: chiudiporta aereo oleodinamico con fermo, fermaporta a pavimento e ghigliottina acustica con braccetto sotto porta per chiusura a scomparsa. Livello di prestazione acustica della porta Rw ≥ 39 dB, Rw complessivo sistema parete con porta vetrata ≥ 40 dB. Montanti e profili colore nero. | Opere da serramentista | Serramenti in legno e alluminio
Fornitura e posa in opera, di finestre a singola anta a ribalta realizzate in alluminio e vetro costruite con l'impiego di profilati in lega di alluminio EN AW 6060 tipo Schüco AWS 75 SI, Trasmittanza termica del serramento: Uw=1,3 W/m2K, isolamento acustico Rw=43 dB; finitura gamma RAL verniciature/ossidazioni standard Schüco da definire a scelta della DL, larghezza del telaio fisso pari a 75mm mentre l'anta a sormonto (all'interno) 85 mm. Profili, sia di telaio che di anta, realizzati secondo il principio delle 3 camere, costituiti cioè da profili interni ed esterni tubolari e dalla zona di isolamento, per garantire una buona resistenza meccanica e giunzioni a 45° e 90° stabili e ben allineate. Le ali di battuta dei profili di telaio fisso (L, T etc.) saranno alte 25 mm; I semiprofili esterni dei profili di cassa dovranno essere dotati di una sede dal lato muratura per consentire l'eventuale inserimento di coprifili per la finitura del raccordo. Il trattamento superficiale realizzato presso impianti omologati secondo le direttive tecniche del marchio di qualità Qualicoat per la verniciatura e Qualanod per l'ossidazione anodica. La verniciatura deve possedere le proprietà previste dalla norma UNI 9983, mentre l'ossidazione anodica quelle previste dalla UNI 10681. Isolamento termico: il collegamento tra la parte interna e quella esterna dei profili sarà realizzato in modo continuo e definitivo mediante listelli di materiale sintetico termicamente isolante (Polythermid o Poliammide). | Opere da serramentista | Serramenti in legno e alluminio
WI05 - Sola fornitura di serramento a taglio termico 72mm completo di vetrata isolante DGU selettiva (Ug 1.0/mq °K, Rw 46dB), completo di accessori. RAL da definire. Finestra a singolo battente dim. 110x240cm. Nel prezzo si intendono compresi e compensati i disegni come costruito da sottoporre all'approvazione della D.L., il rispetto della marcatura CE e la Dichiarazione di Produzione di Prodotto DOP per i prodotti di costruzione prevista dal Regolamento n. 305/2011 (UE). | Opere da serramentista | Serramenti in legno e alluminio
Sola fornitura di serramento a taglio termico 72mm completo di vetrata isolante DGU selettiva (Ug 1.0/mq °K, Rw 46dB), completo di accessori. RAL da definire. Finestra a doppio battente dim. | Opere da serramentista | Serramenti in legno e alluminio
Fornitura e posa di griglia ventilazione come da disegni di Progetto Esecutivo, realizzata con telaio in alluminio estruso, pannellatura composta da alette con profilo a Z con inclinazione a 45°, poste a passo 30mm, fissate al telaio medianti tiranti al fine di garantire la rigidità, provvista di rete antinsetto; il tutto verniciato nel colore RAL a scelta della D.L. da campionare per approvazione. Sono compresi e compensati, la campionatura con la finitura richiesta, gli elementi di fissaggio di sicurezza sulla muratura, la rete antinsetto, le assistenze murarie, il rispetto della marcatura CE e la Dichiarazione di Produzione di Prodotto DOP per i prodotti di costruzione prevista dal Regolamento n. 305/2011 (UE) e quanto altro necessario per dare il lavoro finito a regola d'arte. | Opere da serramentista | Serramenti in legno e alluminio
Sovrapprezzo per fornitura e posa in opera di modulo apribile, inserito all'interno del sistema facciata vetrata, tipo porta Schuco ADS 75 HD realizzato con profili metallici estrusi in lega primaria di alluminio EN AW-6060 appartenenti alla serie Schuco ADS 75 HD, larghezza telaio fisso 75mm e anta a sormonto 85 mm. Tutti i profili, sia di telaio che di anta, sono realizzati secondo il principio delle 3 camere, costituiti cioè da profili interni ed esterni tubolari e dalla zona di isolamento, per garantire una buona resistenza meccanica e giunzioni a 45° e 90° stabili e ben allineate. Isolamento termico: L'interruzione del ponte termico tra la parte strutturale interna e le copertine di chiusura esterne viene realizzato mediante l'impiego di particolari listelli in materiale sintetico ad alto isolamento termico. I listelli, applicati in modo continuo per tutta la lunghezza delle strutture di montante e di traverso, sono composti da un corpo rigido isolante in PET e da inserti in schiuma di PE. Valore di trasmittanza termica complessiva Uw ≤ 1,30 W/m² K. Isolamento acustico: valore Rw 41 dB min. | Opere da serramentista | Serramenti in legno e alluminio
RISTRUTTURAZIONI EDILI. Compresa MANUTENZIONE ORDINARIA E STRAORDINARIA, sia programmabile che non programmabile. Prezzi relativi ad una ristrutturazione di edilizia civile e per lavori con ordinaria difficoltà di esecuzione. SOSTITUZIONE DI INFISSO ESTERNO SU VANO ESISTENTE Compreso: - sollevamento e la discesa al piano; - movimentazione del materiale dal sistema di sollevamento al foro muro e viceversa; - pulizia del vano predisposto; - materiali per la posa ed il fissaggio meccanico (viti a fissaggio diretto/turboviti oppure vite e tassello con spessori di distanziamento). - riquadratura finale con appositi profili inclusi nella fornitura dell’infisso (se non diversamente precisato) Escluso l’infisso (da computare a parte). La posa dovrà essere conforme alla UNI 10818 ed ai punti applicabili della UNI 11673-1 con riferimento al giunto primario e secondario. SMONTAGGIO DI QUALUNQUE TIPO DI INFISSO E RIMONTAGGIO DI FINESTRE E PORTEFINESTRE in legno, pvc, alluminio, legnoalluminio e alluminiolegno, ad una o più ante. E’ compresa la rimozione dell'infisso e del telaio esistente, il materiale per la posa e sigillatura/isolamento del giunto secondario su 3 piani funzionali secondo criteri e requisiti 11673-1, l'accatastamento dei materiali riutilizzabili e/o di risulta all’interno del cantiere, ed è esclusa la fornitura e posa del controtelaio e/o monoblocco. Per vani PORTAFINESTRA fino a 2,8 m² con apertura scorrevole o ad alzante scorrevole | Opere da serramentista | Serramenti in legno e alluminio
CW02, GD03 - Fornitura e posa in opera di bussola di ingresso così costituita: Porte: - n. 1 Porta automatica scorrevole a doppia anta mobile realizzata con profili estrusi in alluminio sezione 35 mm (Freddo), Dimensioni Vano Muro: (LxH) 2780 mm x 2400 mm, Dimensioni Vano Passaggio: (LxH) 1153 mm x 2108 mm; - n. 1 Porta automatica scorrevole a doppia anta mobile realizzata con profili estrusi in alluminio sezione 35 mm (Freddo), Dimensioni Vano Muro: (LxH) 2440 mm x 2400 mm, Dimensioni Vano Passaggio: (LxH) 1153 mm x 2108 mm; - Ante predisposte per alloggiare vetri stratificati e vetri camera stratificati; - Finitura delle ante, della struttura e del cassonetto a mezzo ossidazione. - Automatismo tipo FAAC A1400RD con meccanismo ridondante montato su traversa. | Opere da serramentista | Serramenti in legno e alluminio
Fornitura e posa in opera di porta vetrata per esterno a singola anta battente, dim. 80x220 cm, realizzata in profili in alluminio a Taglio Termico sez. 62mm telaio/70mm anta, verniciati Ral standard (colore a scelta della D.L.), per formazione serramenti a Giunto Aperto, con accessori per una corretta chiusura, completi di guarnizioni di battuta e cingivetro in dutral, aggancio alla struttura con adeguati fissaggi; Trasmittanza termica media Uw = 1.30 W/mq k; Vetro camera stratificato 4+4.1 acustico / 16 gas / 10 temperato a controllo solare Ug=1.0 W/mqK Rw=41 dB g=35%. Porta dotata di: maniglione antipanico colore grigio e maniglia fissa a barra tipo fimet nevada q. 838q colore inox satinato; serratura, chiudiporta aereo e fermaporta a pavimento. Nel prezzo si intendo compresi e compensati la movimentazione e tiro in quota dei materiali, assistenze murarie alla posa, il rispetto della marcatura CE e la Dichiarazione di Produzione di Prodotto DOP per i prodotti di costruzione prevista dal Regolamento n. 305/2011 (UE) e quant'altro necessario per l'esecuzione a regola d'arte delle opere, oltre che conforme alle normative applicabili. | Opere da serramentista | Serramenti in legno e alluminio
Fornitura e posa in opera di porta singolo battente tipo Citterio, modello Vision, fatta da anta intelaiata, vetro doppio stratificato trasparente composto da due lastre dello spessore di 6mm, dim. 900xh.2700mm cerniera a pavimento, maniglia antinfortunio, modello da definire. Porta dotata di: chiudiporta aereo oleodinamico con fermo, fermaporta a pavimento e ghigliottina acustica con braccetto sotto porta per chiusura a scomparsa. | Opere da serramentista | Serramenti in legno e alluminio
WI07 - Fornitura e posa di griglia ventilazione come da disegni di Progetto Esecutivo, realizzata con telaio in alluminio estruso, pannellatura composta da alette con profilo a Z con inclinazione a 45°, poste a passo 30mm, fissate al telaio medianti tiranti al fine di garantire la rigidità, provvista di rete antinsetto; il tutto verniciato nel colore RAL a scelta della D.L. da campionare per approvazione. Sono compresi e compensati, la campionatura con la finitura richiesta, gli elementi di fissaggio di sicurezza sulla muratura, la rete antinsetto, le assistenze murarie, il rispetto della marcatura CE e la Dichiarazione di Produzione di Prodotto DOP per i prodotti di costruzione prevista dal Regolamento n. | Opere da serramentista | Serramenti in legno e alluminio
PE01 - Fornitura e posa in opera di porta vetrata per esterno a doppio battente, dim. 75+75x240 cm realizzata in profili in alluminio a Taglio Termico sez. 62mm telaio/70mm anta, verniciati Ral standard (colore a scelta della D.L.), per formazione serramenti a Giunto Aperto, con accessori per una corretta chiusura, completi di guarnizioni di battuta e cingivetro in dutral, aggancio alla struttura con adeguati fissaggi; Trasmittanza termica media Uw = 1.30 W/mq k; Vetro camera stratificato 4+4.1 acustico / 16 gas / 10 temperato a controllo solare Ug=1.0 W/mqK Rw=41 dB g=35%. Porta dotata di: maniglione antipanico colore grigio e maniglia fissa a barra tipo fimet nevada q. 838q colore inox satinato; serratura, chiudiporta aereo e fermaporta a pavimento. Nel prezzo si intendo compresi e compensati la movimentazione e tiro in quota dei materiali, assistenze murarie alla posa, il rispetto della marcatura CE e la Dichiarazione di Produzione di Prodotto DOP per i prodotti di costruzione prevista dal Regolamento n. 305/2011 (UE) e quant'altro necessario per l'esecuzione a regola d'arte delle opere, oltre che conforme alle normative applicabili. | Opere da serramentista | Serramenti in legno e alluminio
Fornitura e posa in opera di serramenti esterni ad anta ad apertura a ribalta, realizzati con profili in alluminio a Taglio Termico sez. 62mm telaio/70mm anta, verniciati Ral standard (colore a scelta della D.L.), per formazione serramenti a Giunto Aperto, con accessori per una corretta chiusura, completi di guarnizioni di battuta e cingivetro in dutral, aggancio alla struttura con adeguati fissaggi. Trasmittanza termica media dei serramenti Uw = 1.30 W/mq k Vetraggio: Vetro camera stratificato 4+4.1 acustico / 16 gas / 10 temperato a controllo solare Ug=1.0 W/mqK; Rw=41 dB; g=35%. | Opere da serramentista | Serramenti in legno e alluminio
WI02 - Sola fornitura di serramento a taglio termico 72mm completo di vetrata isolante DGU selettiva (Ug 1.0/mq °K, Rw 46dB), completo di accessori. RAL da definire. Finestra a singolo battente dim. 50x160cm. Nel prezzo si intendono compresi e compensati i disegni come costruito da sottoporre all'approvazione della D.L., il rispetto della marcatura CE e la Dichiarazione di Produzione di Prodotto DOP per i prodotti di costruzione prevista dal Regolamento n. 305/2011 (UE). Esclusa la posa in opera, questa computata a parte. | Opere da serramentista | Serramenti in legno e alluminio
Fornitura e posa in opera di serramenti esterni ad anta fissa realizzati con profili in alluminio a Taglio Termico sez. 62mm telaio/70mm anta, verniciati Ral standard (colore a scelta della D.L.), per formazione serramenti a Giunto Aperto, con accessori per una corretta chiusura, completi di guarnizioni di battuta e cingivetro in dutral, aggancio alla struttura con adeguati fissaggi. Trasmittanza termica media dei serramenti Uw = 1.30 W/mq k Vetraggio: Vetro camera stratificato 4+4.1 acustico / 16 gas / 10 temperato a controllo solare Ug=1.0 W/mqK; Rw=41 dB; g=35%. Nel prezzo si intendo compresi e compensati la movimentazione e tiro in quota dei materiali, assistenze murarie alla posa, il rispetto della marcatura CE e la Dichiarazione di Produzione di Prodotto DOP per i prodotti di costruzione prevista dal Regolamento n. 305/2011 (UE) e quant'altro necessario per l'esecuzione a regola d'arte delle opere, oltre che conforme alle normative applicabili. | Opere da serramentista | Serramenti in legno e alluminio
WI02 - Sola fornitura di serramento a taglio termico 72mm completo di vetrata isolante DGU selettiva (Ug 1.0/mq °K, Rw 46dB), completo di accessori. RAL da definire. Finestra a singolo battente dim. 50x160cm. Nel prezzo si intendono compresi e compensati i disegni come costruito da sottoporre all'approvazione della D.L., il rispetto della marcatura CE e la Dichiarazione di Produzione di Prodotto DOP per i prodotti di costruzione prevista dal Regolamento n. 305/2011 (UE). | Opere da serramentista | Serramenti in legno e alluminio
Fornitura e posa in opera di serramento fisso opaco, realizzato con profili in alluminio a Taglio Termico sez. 62mm telaio/70mm anta, verniciati Ral standard (colore a scelta della D.L.), per formazione serramenti a Giunto Aperto, con accessori per una corretta chiusura, completi di guarnizioni di battuta e cingivetro in dutral, aggancio alla struttura con adeguati fissaggi, finitura da entrambi i lati in lamiera di alluminio opaca, colore come i profili. Trasmittanza termica Uw = 1.30 W/mq k VNel prezzo si intendo compresi e compensati la movimentazione e tiro in quota dei materiali, assistenze murarie alla posa, il rispetto della marcatura CE e la Dichiarazione di Produzione di Prodotto DOP per i prodotti di costruzione prevista dal Regolamento n. | Opere da serramentista | Serramenti in legno e alluminio
PV06 - Fornitura e posa in opera di porta a doppio battente tipo VetroIn, modello EvolvinWall, fatta da anta intelaiata, vetro doppio stratificato trasparente PVB 4.4.1, dim. complessive 1400xh.2700mm, con cerniera a pavimento, maniglia fissa a barra colore inox satinato, modello da definire. Porta dotata di: maniglione antipanico su entrambe le ante colore grigio, chiudiporta aereo oleodinamico con fermo, fermaporta a pavimento, ghigliottina acustica con braccetto sotto porta per chiusura a scomparsa. | Opere da serramentista | Serramenti in legno e alluminio
PV04 - Sovrapprezzo per fornitura e posa in opera di porta singolo battente all'interno del sistema di parete vetrata tipo VetroIn, modello EvolvinWall, fatta da anta intelaiata, vetro doppio stratificato trasparente PVB 4.4.1, dim. 900xh.2400mm cerniera a pavimento, maniglia antinfortunio, modello da definire. Porta dotata di: chiudiporta aereo oleodinamico con fermo, fermaporta a pavimento, ghigliottina acustica con braccetto sotto porta per chiusura a scomparsa. Montanti e profili colore nero. Rw porta pari a 39 dB. | Opere da serramentista | Serramenti in legno e alluminio
Sovrapprezzo per fornitura e posa in opera di porta singolo battente all'interno del sistema di parete vetrata tipo VetroIn, modello EvolvinWall, fatta da anta intelaiata, vetro doppio stratificato trasparente PVB 4.4.1, dim. 900xh.3000mm cerniera a pavimento, maniglia antinfortunio, modello da definire. Porta dotata di: chiudiporta aereo oleodinamico con fermo, fermaporta a pavimento, ghigliottina acustica con braccetto sotto porta per chiusura a scomparsa. Montanti e profili colore nero. | Opere da serramentista | Serramenti in legno e alluminio
Fornitura e posa in opera di porta a doppio battente tipo VetroIn, modello EvolvinWall, fatta da anta intelaiata, vetro doppio stratificato trasparente PVB 4.4.1, dim. complessive 1500xh.3000mm ; con cerniera a pavimento, maniglia fissa a barra colore inox satinato, modello da definire. Porta dotata di: maniglione antipanico su entrambe le ante colore grigio, chiudiporta aereo oleodinamico con fermo, fermaporta a pavimento, ghigliottina acustica con braccetto sotto porta per chiusura a scomparsa. | Opere da serramentista | Serramenti in legno e alluminio
PE01 - Fornitura e posa in opera di porta vetrata per esterno a doppio battente, dim. 75+75x240 cm realizzata in profili in alluminio a Taglio Termico sez. 62mm telaio/70mm anta, verniciati Ral standard (colore a scelta della D.L.), per formazione serramenti a Giunto Aperto, con accessori per una corretta chiusura, completi di guarnizioni di battuta e cingivetro in dutral, aggancio alla struttura con adeguati fissaggi; Trasmittanza termica media Uw = 1.30 W/mq k; Vetro camera stratificato 4+4.1 acustico / 16 gas / 10 temperato a controllo solare Ug=1.0 W/mqK Rw=41 dB g=35%. | Opere da serramentista | Serramenti in legno e alluminio
PE07 - Fornitura e posa in opera di porta vetrata per esterno a singola anta battente, dim. 120x220 cm, realizzata in profili in alluminio a Taglio Termico sez. 62mm telaio/70mm anta, verniciati Ral standard (colore a scelta della D.L.), per formazione serramenti a Giunto Aperto, con accessori per una corretta chiusura, completi di guarnizioni di battuta e cingivetro in dutral, aggancio alla struttura con adeguati fissaggi; Trasmittanza termica media Uw = 1.30 W/mq k; Vetro camera stratificato 4+4.1 acustico / 16 gas / 10 temperato a controllo solare Ug=1.0 W/mqK Rw=41 dB g=35%. Porta dotata di: maniglione antipanico colore grigio e maniglia fissa a barra tipo fimet nevada q. | Opere da serramentista | Serramenti in legno e alluminio
Fornitura e posa in opera, di finestre a singola anta a ribalta realizzate in alluminio e vetro costruite con l'impiego di profilati in lega di alluminio EN AW 6060 tipo Schüco AWS 75 SI, Trasmittanza termica del serramento: Uw=1,3 W/m2K, isolamento acustico Rw=43 dB; finitura gamma RAL verniciature/ossidazioni standard Schüco da definire a scelta della DL, larghezza del telaio fisso pari a 75mm mentre l'anta a sormonto (all'interno) 85 mm. Profili, sia di telaio che di anta, realizzati secondo il principio delle 3 camere, costituiti cioè da profili interni ed esterni tubolari e dalla zona di isolamento, per garantire una buona resistenza meccanica e giunzioni a 45° e 90° stabili e ben allineate. Le ali di battuta dei profili di telaio fisso (L, T etc.) saranno alte 25 mm; I semiprofili esterni dei profili di cassa dovranno essere dotati di una sede dal lato muratura per consentire l'eventuale inserimento di coprifili per la finitura del raccordo. Il trattamento superficiale realizzato presso impianti omologati secondo le direttive tecniche del marchio di qualità Qualicoat per la verniciatura e Qualanod per l'ossidazione anodica. La verniciatura deve possedere le proprietà previste dalla norma UNI 9983, mentre l'ossidazione anodica quelle previste dalla UNI 10681. Isolamento termico: il collegamento tra la parte interna e quella esterna dei profili sarà realizzato in modo continuo e definitivo mediante listelli di materiale sintetico termicamente isolante (Polythermid o Poliammide). Il valore Uf di trasmittanza termica effettiva varierà in funzione del rapporto tra le superfici di alluminio in vista e la larghezza della zona di isolamento. Il medesimo verrà calcolato secondo UNI EN ISO 10077-2 o verificato in laboratorio secondo le norme UNI EN ISO 12412-2 e dovrà essere compreso tra 0.9 W/m²°K ≤ Uf ≤ 1,6 W/m²°K. | Opere da serramentista | Serramenti in legno e alluminio
NUOVE COSTRUZIONI EDILI. Prezzi per una nuova costruzione di edilizia civile. Per lavori con normali difficoltà di esecuzione. ISTALLAZIONE DI INFISSO ESTERNO. Posa su vano predisposto. Compreso: - sollevamento al piano; - movimentazione del materiale dal sistema di sollevamento al foro muro; - pulizia del vano predisposto; - materiali per la posa ed il fissaggio meccanico (viti a fissaggio diretto/turboviti oppure vite e tassello con spessori di distanziamento). - la riquadratura finale con appositi profili inclusi nella fornitura dell’infisso, quando necessaria La posa dovrà essere conforme alla UNI 10818 ed ai punti applicabili della UNI 11673-1 con riferimento al giunto primario e secondario. Escluso: fornitura dell’infisso ed accessori (da computare a parte). POSA IN OPERA DI FINESTRE E PORTEFINESTRE. In legno, pvc, alluminio, legno-alluminio e alluminio-legno, ad una o più ante. Compreso il materiale per la posa e sigillatura/isolamento del giunto secondario su 3 piani funzionali secondo criteri e requisiti 11673-1. Escluso il controtelaio e/o monoblocco. Per vani PORTAFINESTRA fino a 2,8 mq e con apertura scorrevole o ad alzante scorrevole | Opere da serramentista | Serramenti in legno e alluminio
Fornitura e posa in opera di porta a doppio battente tipo VetroIn, modello EvolvinWall, fatta da anta intelaiata, vetro doppio stratificato trasparente PVB 4.4.1, dim. complessive 1400xh.2700mm, con cerniera a pavimento, maniglia fissa a barra colore inox satinato, modello da definire. Porta dotata di: maniglione antipanico su entrambe le ante colore grigio, chiudiporta aereo oleodinamico con fermo, fermaporta a pavimento, ghigliottina acustica con braccetto sotto porta per chiusura a scomparsa. Montanti e profili colore nero. Rw porta pari a 39 dB. Sono compresi e compensati i collegamenti elettrici, schede di programmazione, le assistenze per la posa in opera, il trasporto, il calo in alto del materiale in sicurezza, il rispetto della marcatura CE e la Dichiarazione di Produzione di Prodotto DOP per i prodotti di costruzione prevista dal Regolamento n. | Opere da serramentista | Serramenti in legno e alluminio
GD05 - Fornitura e posa in opera di porta singolo battente tipo Citterio, modello Vision, fatta da anta intelaiata, vetro doppio stratificato trasparente composto da due lastre dello spessore di 6mm, dim. 900xh.2700mm cerniera a pavimento, maniglia antinfortunio, modello da definire. Porta dotata di: chiudiporta aereo oleodinamico con fermo, fermaporta a pavimento e ghigliottina acustica con braccetto sotto porta per chiusura a scomparsa. Livello di prestazione acustica della porta Rw ≥ 39 dB, Rw complessivo sistema parete con porta vetrata ≥ 40 dB. Montanti e profili colore nero. Sono compresi e compensati i collegamenti elettrici, schede di programmazione, le assistenze per la posa in opera, il trasporto, il calo in alto del materiale in sicurezza, il rispetto della marcatura CE e la Dichiarazione di Produzione di Prodotto DOP per i prodotti di costruzione prevista dal Regolamento n. | Opere da serramentista | Serramenti in legno e alluminio
WI09 - Sovrapprezzo per fornitura e posa in opera di modulo apribile, inserito all'interno del sistema facciata vetrata, tipo porta Schuco ADS 75 HD realizzato con profili metallici estrusi in lega primaria di alluminio EN AW-6060 appartenenti alla serie Schuco ADS 75 HD, larghezza telaio fisso 75mm e anta a sormonto 85 mm. Tutti i profili, sia di telaio che di anta, sono realizzati secondo il principio delle 3 camere, costituiti cioè da profili interni ed esterni tubolari e dalla zona di isolamento, per garantire una buona resistenza meccanica e giunzioni a 45° e 90° stabili e ben allineate. Isolamento termico: L'interruzione del ponte termico tra la parte strutturale interna e le copertine di chiusura esterne viene realizzato mediante l'impiego di particolari listelli in materiale sintetico ad alto isolamento termico. I listelli, applicati in modo continuo per tutta la lunghezza delle strutture di montante e di traverso, sono composti da un corpo rigido isolante in PET e da inserti in schiuma di PE. Valore di trasmittanza termica complessiva Uw ≤ 1,30 W/m² K. Isolamento acustico: valore Rw 41 dB min. Accessori: completa di accessori antipanico. | Opere da serramentista | Serramenti in legno e alluminio
GD11 - Fornitura e posa di porta interna in vetro satinato ad anta scorrevole, passaggio netto 80 cm, H 210 cm, dimensioni totali 70x210cm, colore e tipologia, da definire e campionare a scelta della DL e da sottoporre per approvazione. Serratura e maniglia inclusi, marca e modello da definire. | Opere da serramentista | Serramenti in legno e alluminio
PE05 - Fornitura e posa in opera di porta vetrata per esterno a doppio battente, dim. 75+75x250 cm realizzata in profili in alluminio a Taglio Termico sez. 62mm telaio/70mm anta, verniciati Ral standard (colore a scelta della D.L.), per formazione serramenti a Giunto Aperto, con accessori per una corretta chiusura, completi di guarnizioni di battuta e cingivetro in dutral, aggancio alla struttura con adeguati fissaggi; Trasmittanza termica media Uw = 1.30 W/mq k; Vetro camera stratificato 4+4.1 acustico / 16 gas / 10 temperato a controllo solare Ug=1.0 W/mqK Rw=41 dB g=35%. Porta dotata di: maniglione antipanico colore grigio e maniglia fissa a barra tipo fimet nevada q. 838q colore inox satinato; serratura, chiudiporta aereo e fermaporta a pavimento. | Opere da serramentista | Serramenti in legno e alluminio
Sola fornitura di serramento a taglio termico 72mm completo di vetrata isolante DGU selettiva (Ug 1.0/mq °K, Rw 46dB), completo di accessori. RAL da definire. Finestra a singolo battente dim. 120x160cm. Nel prezzo si intendono compresi e compensati i disegni come costruito da sottoporre all'approvazione della D.L., il rispetto della marcatura CE e la Dichiarazione di Produzione di Prodotto DOP per i prodotti di costruzione prevista dal Regolamento n. 305/2011 (UE). Esclusa la posa in opera, questa computata a parte. | Opere da serramentista | Serramenti in legno e alluminio
PV04 - Sovrapprezzo per fornitura e posa in opera di porta singolo battente all'interno del sistema di parete vetrata tipo VetroIn, modello EvolvinWall, fatta da anta intelaiata, vetro doppio stratificato trasparente PVB 4.4.1, dim. 900xh.2400mm cerniera a pavimento, maniglia antinfortunio, modello da definire. | Opere da serramentista | Serramenti in legno e alluminio
Fornitura e posa in opera di porta vetrata per esterno a singola anta battente, dim. | Opere da serramentista | Serramenti in legno e alluminio
Fornitura e posa in opera di porta vetrata per esterno a singola anta battente, dim. 120x220 cm con sopraluce fisso dim. 118x143 cm, altezza totale del serramento 338 cm, realizzata in profili in alluminio a Taglio Termico sez. 62mm telaio/70mm anta, verniciati Ral standard (colore a scelta della D.L.), per formazione serramenti a Giunto Aperto, con accessori per una corretta chiusura, completi di guarnizioni di battuta e cingivetro in dutral, aggancio alla struttura con adeguati fissaggi; Trasmittanza termica media Uw = 1.30 W/mq k; Vetro camera stratificato 4+4.1 acustico / 16 gas / 10 temperato a controllo solare Ug=1.0 W/mqK Rw=41 dB g=35%. Porta dotata di: maniglione antipanico colore grigio e maniglia fissa a barra tipo fimet nevada q. 838q colore inox satinato; serratura, chiudiporta aereo e fermaporta a pavimento. Nel prezzo si intendo compresi e compensati la movimentazione e tiro in quota dei materiali, assistenze murarie alla posa, il rispetto della marcatura CE e la Dichiarazione di Produzione di Prodotto DOP per i prodotti di costruzione prevista dal Regolamento n. 305/2011 (UE) e quant'altro necessario per l'esecuzione a regola d'arte delle opere, oltre che conforme alle normative applicabili. | Opere da serramentista | Serramenti in legno e alluminio
Fornitura e posa in opera di porta vetrata per esterno a doppio battente, dim. | Opere da serramentista | Serramenti in legno e alluminio
WI01 - Sola fornitura di serramento a taglio termico 72mm completo di vetrata isolante DGU selettiva (Ug 1.0/mq °K, Rw 46dB), completo di accessori. | Opere da serramentista | Serramenti in legno e alluminio
Fornitura e posa in opera di porta vetrata per esterno a singola anta battente, dim. 80x220 cm, realizzata in profili in alluminio a Taglio Termico sez. 62mm telaio/70mm anta, verniciati Ral standard (colore a scelta della D.L.), per formazione serramenti a Giunto Aperto, con accessori per una corretta chiusura, completi di guarnizioni di battuta e cingivetro in dutral, aggancio alla struttura con adeguati fissaggi; Trasmittanza termica media Uw = 1.30 W/mq k; Vetro camera stratificato 4+4.1 acustico / 16 gas / 10 temperato a controllo solare Ug=1.0 W/mqK Rw=41 dB g=35%. | Opere da serramentista | Serramenti in legno e alluminio
Sovrapprezzo per fornitura e posa in opera di porta singolo battente all'interno del sistema di parete vetrata tipo VetroIn, modello EvolvinWall, fatta da anta intelaiata, vetro doppio stratificato trasparente PVB 4.4.1, dim. 900xh.3000mm cerniera a pavimento, maniglia antinfortunio, modello da definire. Porta dotata di: chiudiporta aereo oleodinamico con fermo, fermaporta a pavimento, ghigliottina acustica con braccetto sotto porta per chiusura a scomparsa. Montanti e profili colore nero. Rw porta pari a 39 dB. Sono compresi e compensati i collegamenti elettrici, schede di programmazione, le assistenze per la posa in opera, il trasporto, il calo in alto del materiale in sicurezza, il rispetto della marcatura CE e la Dichiarazione di Produzione di Prodotto DOP per i prodotti di costruzione prevista dal Regolamento n. 305/2011 (UE) e quanto altro necessario per dare il lavoro finito a regola d'arte. | Opere da serramentista | Serramenti in legno e alluminio
Sola fornitura di serramento a taglio termico 72mm completo di vetrata isolante DGU selettiva (Ug 1.0/mq °K, Rw 46dB), completo di accessori. | Opere da serramentista | Serramenti in legno e alluminio
Fornitura e posa in opera di porta vetrata per esterno a doppio battente, dim. 75+75x240 cm realizzata in profili in alluminio a Taglio Termico sez. 62mm telaio/70mm anta, verniciati Ral standard (colore a scelta della D.L.), per formazione serramenti a Giunto Aperto, con accessori per una corretta chiusura, completi di guarnizioni di battuta e cingivetro in dutral, aggancio alla struttura con adeguati fissaggi; Trasmittanza termica media Uw = 1.30 W/mq k; Vetro camera stratificato 4+4.1 acustico / 16 gas / 10 temperato a controllo solare Ug=1.0 W/mqK Rw=41 dB g=35%. | Opere da serramentista | Serramenti in legno e alluminio
Fornitura e posa in opera di porta a doppio battente tipo VetroIn, modello EvolvinWall, fatta da anta intelaiata, vetro doppio stratificato trasparente PVB 4.4.1, dim. complessive 1400xh.2700mm, con cerniera a pavimento, maniglia fissa a barra colore inox satinato, modello da definire. Porta dotata di: maniglione antipanico su entrambe le ante colore grigio, chiudiporta aereo oleodinamico con fermo, fermaporta a pavimento, ghigliottina acustica con braccetto sotto porta per chiusura a scomparsa. | Opere da serramentista | Serramenti in legno e alluminio
WI02 - Sola fornitura di serramento a taglio termico 72mm completo di vetrata isolante DGU selettiva (Ug 1.0/mq °K, Rw 46dB), completo di accessori. RAL da definire. Finestra a singolo battente dim. | Opere da serramentista | Serramenti in legno e alluminio
WI06 - Sola fornitura di serramento a taglio termico 72mm completo di vetrata isolante DGU selettiva (Ug 1.0/mq °K, Rw 36dB), completo di accessori. RAL da definire. Finestra a doppio battente dim. 90x210cm. Finestre motorizzate collegate al sistema IRAI. Nel prezzo si intendono compresi e compensati i disegni come costruito da sottoporre all'approvazione della D.L., il rispetto della marcatura CE e la Dichiarazione di Produzione di Prodotto DOP per i prodotti di costruzione prevista dal Regolamento n. | Opere da serramentista | Serramenti in legno e alluminio
Sovrapprezzo per fornitura e posa in opera di porta singolo battente all'interno del sistema di parete vetrata tipo VetroIn, modello EvolvinWall, fatta da anta intelaiata, vetro doppio stratificato trasparente PVB 4.4.1, dim. | Opere da serramentista | Serramenti in legno e alluminio
Revisione dei serramenti esistenti - Neulift Revisione di serramenti esistenti consistente nelle seguenti operazioni: la pulitura superficiale il consolidamento di piccole parti mediante l’utilizzo di apposita resina acrilica consolidante, la revisione di tutta la ferramenta compresa la sostituzione di elementi che risultassero danneggiati per altri di nuova fornitura con le stesse caratteristiche di quelle esistenti, previa campionatura da sottoporre all’approvazione ella D.L. Sono comprese inoltre le opere provvisionali per l’esecuzione dei lavori in sicurezza e successivo smontaggio, il calo in basso, il trasporto degli infissi da restaurare in laboratorio e il trasporto in opera a restauro finito o la predisposizione di locale attrezzato in loco per l’esecuzione dei lavori di restauro, la sostituzione di eventuali elementi di ferramenta che risultassero non più recuperabile, le modifiche strutturali necessarie per l’installazione delle griglie d’aerazione, le esistenze murarie, la pulizia a lavori conclusi e quanto altro necessario per dare il lavoro finito a regola d’arte. | Opere da serramentista | Serramenti in legno e alluminio
Sovrapprezzo per fornitura e posa in opera di modulo apribile, inserito all'interno del sistema facciata vetrata, tipo porta Schuco ADS 75 HD realizzato con profili metallici estrusi in lega primaria di alluminio EN AW-6060 appartenenti alla serie Schuco ADS 75 HD, larghezza telaio fisso 75mm e anta a sormonto 85 mm. Tutti i profili, sia di telaio che di anta, sono realizzati secondo il principio delle 3 camere, costituiti cioè da profili interni ed esterni tubolari e dalla zona di isolamento, per garantire una buona resistenza meccanica e giunzioni a 45° e 90° stabili e ben allineate. | Opere da serramentista | Serramenti in legno e alluminio
PV02 - Fornitura e posa in opera di porta singolo battente marca e modello da definire fatta da anta intelaiata, vetro doppio stratificato trasparente, dim. 900xh.3000mm cerniera a pavimento, maniglia antinfortunio, modello da definire. Porta dotata di: maniglione antipanico, chiudiporta aereo oleodinamico con fermo, fermaporta a pavimento, ghigliottina acustica con braccetto sotto porta per chiusura a scomparsa. | Opere da serramentista | Serramenti in legno e alluminio
Fornitura e posa in opera di serramenti esterni ad anta fissa realizzati con profili in alluminio a Taglio Termico sez. | Opere da serramentista | Serramenti in legno e alluminio
PV04 - Sovrapprezzo per fornitura e posa in opera di porta singolo battente all'interno del sistema di parete vetrata tipo VetroIn, modello EvolvinWall, fatta da anta intelaiata, vetro doppio stratificato trasparente PVB 4.4.1, dim. 900xh.2400mm cerniera a pavimento, maniglia antinfortunio, modello da definire. Porta dotata di: chiudiporta aereo oleodinamico con fermo, fermaporta a pavimento, ghigliottina acustica con braccetto sotto porta per chiusura a scomparsa. Montanti e profili colore nero. Rw porta pari a 39 dB. Sono compresi e compensati i collegamenti elettrici, schede di programmazione, le assistenze per la posa in opera, il trasporto, il calo in alto del materiale in sicurezza, il rispetto della marcatura CE e la Dichiarazione di Produzione di Prodotto DOP per i prodotti di costruzione prevista dal Regolamento n. 305/2011 (UE) e quanto altro necessario per dare il lavoro finito a regola d'arte. | Opere da serramentista | Serramenti in legno e alluminio
CW - Sovrapprezzo per l'inserimento di modulo tecnico all'interno del sistema di pareti vetrate interne modello Citterio Vision. Si intendono inclusi e compensati tutti gli oneri per il trasporto, lo scarico, la movimentazione in area di cantiere, il tiro in alto e calo in basso, la livellatura, la saturazione ed ogni altra modalità esecutiva, il rispetto della marcatura CE e la Dichiarazione di Produzione di Prodotto DOP per i prodotti di costruzione prevista dal Regolamento n. | Opere da serramentista | Serramenti in legno e alluminio
WI08 - Sovrapprezzo per fornitura e posa in opera di modulo apribile, inserito all'interno del sistema facciata vetrata, tipo porta Schuco ADS 75 HD realizzato con profili metallici estrusi in lega primaria di alluminio EN AW-6060 appartenenti alla serie Schuco ADS 75 HD, larghezza telaio fisso 75mm e anta a sormonto 85 mm. Tutti i profili, sia di telaio che di anta, sono realizzati secondo il principio delle 3 camere, costituiti cioè da profili interni ed esterni tubolari e dalla zona di isolamento, per garantire una buona resistenza meccanica e giunzioni a 45° e 90° stabili e ben allineate. Isolamento termico: L'interruzione del ponte termico tra la parte strutturale interna e le copertine di chiusura esterne viene realizzato mediante l'impiego di particolari listelli in materiale sintetico ad alto isolamento termico. I listelli, applicati in modo continuo per tutta la lunghezza delle strutture di montante e di traverso, sono composti da un corpo rigido isolante in PET e da inserti in schiuma di PE. Valore di trasmittanza termica complessiva Uw ≤ 1,30 W/m² K. | Opere da serramentista | Serramenti in legno e alluminio
PV03 - Sovrapprezzo per fornitura e posa in opera di porta singolo battente all'interno del sistema di parete vetrata tipo VetroIn, modello EvolvinWall, fatta da anta intelaiata, vetro doppio stratificato trasparente PVB 4.4.1, dim. 900xh.2700mm cerniera a pavimento, maniglia antinfortunio, modello da definire. Porta dotata di: chiudiporta aereo oleodinamico con fermo, fermaporta a pavimento, ghigliottina acustica con braccetto sotto porta per chiusura a scomparsa. Montanti e profili colore nero. Rw porta pari a 39 dB. Sono compresi e compensati i collegamenti elettrici, schede di programmazione, le assistenze per la posa in opera, il trasporto, il calo in alto del materiale in sicurezza, il rispetto della marcatura CE e la Dichiarazione di Produzione di Prodotto DOP per i prodotti di costruzione prevista dal Regolamento n. | Opere da serramentista | Serramenti in legno e alluminio
Sovrapprezzo per fornitura e posa in opera di porta singolo battente all'interno del sistema di parete vetrata tipo VetroIn, modello EvolvinWall, fatta da anta intelaiata, vetro doppio stratificato trasparente PVB 4.4.1, dim. 900xh.3000mm cerniera a pavimento, maniglia antinfortunio, modello da definire. Porta dotata di: chiudiporta aereo oleodinamico con fermo, fermaporta a pavimento, ghigliottina acustica con braccetto sotto porta per chiusura a scomparsa. Montanti e profili colore nero. Rw porta pari a 39 dB. Sono compresi e compensati i collegamenti elettrici, schede di programmazione, le assistenze per la posa in opera, il trasporto, il calo in alto del materiale in sicurezza, il rispetto della marcatura CE e la Dichiarazione di Produzione di Prodotto DOP per i prodotti di costruzione prevista dal Regolamento n. 305/2011 (UE) e quanto altro necessario per dare il lavoro finito a regola d'arte. | Opere da serramentista | Serramenti in legno e alluminio
PE02 - Fornitura e posa in opera di porta vetrata per esterno a doppio battente, dim. 80+80x286 cm realizzata in profili in alluminio a Taglio Termico sez. 62mm telaio/70mm anta, verniciati Ral standard (colore a scelta della D.L.), per formazione serramenti a Giunto Aperto, con accessori per una corretta chiusura, completi di guarnizioni di battuta e cingivetro in dutral, aggancio alla struttura con adeguati fissaggi; Trasmittanza termica media Uw = 1.30 W/mq k; Vetro camera stratificato 4+4.1 acustico / 16 gas / 10 temperato a controllo solare Ug=1.0 W/mqK Rw=41 dB g=35%. | Opere da serramentista | Serramenti in legno e alluminio
Fornitura e posa in opera di porta vetrata per esterno a doppio battente, dim. 80+80x240 cm realizzata in profili in alluminio a Taglio Termico sez. | Opere da serramentista | Serramenti in legno e alluminio
Fornitura e posa in opera di porta vetrata per esterno a doppio battente, dim. 75+75x250 cm realizzata in profili in alluminio a Taglio Termico sez. 62mm telaio/70mm anta, verniciati Ral standard (colore a scelta della D.L.), per formazione serramenti a Giunto Aperto, con accessori per una corretta chiusura, completi di guarnizioni di battuta e cingivetro in dutral, aggancio alla struttura con adeguati fissaggi; Trasmittanza termica media Uw = 1.30 W/mq k; Vetro camera stratificato 4+4.1 acustico / 16 gas / 10 temperato a controllo solare Ug=1.0 W/mqK Rw=41 dB g=35%. | Opere da serramentista | Serramenti in legno e alluminio
WI05 - Sola fornitura di serramento a taglio termico 72mm completo di vetrata isolante DGU selettiva (Ug 1.0/mq °K, Rw 46dB), completo di accessori. RAL da definire. Finestra a singolo battente dim. 110x240cm. Nel prezzo si intendono compresi e compensati i disegni come costruito da sottoporre all'approvazione della D.L., il rispetto della marcatura CE e la Dichiarazione di Produzione di Prodotto DOP per i prodotti di costruzione prevista dal Regolamento n. | Opere da serramentista | Serramenti in legno e alluminio
WI03 - Sola fornitura di serramento a taglio termico 72mm completo di vetrata isolante DGU selettiva (Ug 1.0/mq °K, Rw 46dB), completo di accessori. RAL da definire. Finestra ad anta fissa dim. | Opere da serramentista | Serramenti in legno e alluminio
PE07 - Fornitura e posa in opera di porta vetrata per esterno a singola anta battente, dim. 120x220 cm, realizzata in profili in alluminio a Taglio Termico sez. 62mm telaio/70mm anta, verniciati Ral standard (colore a scelta della D.L.), per formazione serramenti a Giunto Aperto, con accessori per una corretta chiusura, completi di guarnizioni di battuta e cingivetro in dutral, aggancio alla struttura con adeguati fissaggi; Trasmittanza termica media Uw = 1.30 W/mq k; Vetro camera stratificato 4+4.1 acustico / 16 gas / 10 temperato a controllo solare Ug=1.0 W/mqK Rw=41 dB g=35%. Porta dotata di: maniglione antipanico colore grigio e maniglia fissa a barra tipo fimet nevada q. 838q colore inox satinato; serratura, chiudiporta aereo e fermaporta a pavimento. Nel prezzo si intendo compresi e compensati la movimentazione e tiro in quota dei materiali, assistenze murarie alla posa, il rispetto della marcatura CE e la Dichiarazione di Produzione di Prodotto DOP per i prodotti di costruzione prevista dal Regolamento n. | Opere da serramentista | Serramenti in legno e alluminio
Fornitura e posa in opera di porta vetrata per esterno a doppio battente, dim. 75+75x240 cm realizzata in profili in alluminio a Taglio Termico sez. | Opere da serramentista | Serramenti in legno e alluminio
Fornitura e posa in opera di porta vetrata per esterno a singola anta battente, dim. 120x220 cm con sopraluce fisso dim. | Opere da serramentista | Serramenti in legno e alluminio
Fornitura e posa in opera di serramenti esterni ad anta ad apertura solo a vasistas, realizzati con profili in alluminio a Taglio Termico sez. 62mm telaio/70mm anta, verniciati Ral standard (colore a scelta della D.L.), per formazione serramenti a Giunto Aperto, con accessori per una corretta chiusura, completi di guarnizioni di battuta e cingivetro in dutral, aggancio alla struttura con adeguati fissaggi. Trasmittanza termica media dei serramenti Uw = 1.30 W/mq k Vetraggio: Vetro camera stratificato 4+4.1 acustico / 16 gas / 10 temperato a controllo solare Ug=1.0 W/mqK; Rw=41 dB; g=35%. Nel prezzo si intendo compresi e compensati la movimentazione e tiro in quota dei materiali, assistenze murarie alla posa, il rispetto della marcatura CE e la Dichiarazione di Produzione di Prodotto DOP per i prodotti di costruzione prevista dal Regolamento n. | Opere da serramentista | Serramenti in legno e alluminio
WI02 - Sola fornitura di serramento a taglio termico 72mm completo di vetrata isolante DGU selettiva (Ug 1.0/mq °K, Rw 46dB), completo di accessori. RAL da definire. Finestra a singolo battente dim. 50x160cm. Nel prezzo si intendono compresi e compensati i disegni come costruito da sottoporre all'approvazione della D.L., il rispetto della marcatura CE e la Dichiarazione di Produzione di Prodotto DOP per i prodotti di costruzione prevista dal Regolamento n. | Opere da serramentista | Serramenti in legno e alluminio
Sovrapprezzo per fornitura e posa in opera di porta singolo battente all'interno del sistema di parete vetrata tipo VetroIn, modello EvolvinWall, fatta da anta intelaiata, vetro doppio stratificato trasparente PVB 4.4.1, dim. 900xh.2700mm cerniera a pavimento, maniglia antinfortunio, modello da definire. Porta dotata di: chiudiporta aereo oleodinamico con fermo, fermaporta a pavimento, ghigliottina acustica con braccetto sotto porta per chiusura a scomparsa. | Opere da serramentista | Serramenti in legno e alluminio
GD08 - Fornitura e posa in opera di porta singolo battente tipo Citterio, modello Vision, fatta da anta intelaiata, vetro doppio stratificato trasparente composto da due lastre dello spessore di 6mm, dim. 900xh.2400mm cerniera a pavimento, maniglia antinfortunio, modello da definire. Porta dotata di: chiudiporta aereo oleodinamico con fermo, fermaporta a pavimento, ghigliottina acustica con braccetto sotto porta per chiusura a scomparsa. Livello di prestazione acustica della porta Rw ≥ 39 dB, Rw complessivo sistema parete con porta vetrata ≥ 40 dB. Montanti e profili colore nero. | Opere da serramentista | Serramenti in legno e alluminio
Fornitura e posa in opera di porta vetrata per esterno a singola anta battente, dim. 120x220 cm, realizzata in profili in alluminio a Taglio Termico sez. 62mm telaio/70mm anta, verniciati Ral standard (colore a scelta della D.L.), per formazione serramenti a Giunto Aperto, con accessori per una corretta chiusura, completi di guarnizioni di battuta e cingivetro in dutral, aggancio alla struttura con adeguati fissaggi; Trasmittanza termica media Uw = 1.30 W/mq k; Vetro camera stratificato 4+4.1 acustico / 16 gas / 10 temperato a controllo solare Ug=1.0 W/mqK Rw=41 dB g=35%. Porta dotata di: maniglione antipanico colore grigio e maniglia fissa a barra tipo fimet nevada q. 838q colore inox satinato; serratura, chiudiporta aereo e fermaporta a pavimento. Nel prezzo si intendo compresi e compensati la movimentazione e tiro in quota dei materiali, assistenze murarie alla posa, il rispetto della marcatura CE e la Dichiarazione di Produzione di Prodotto DOP per i prodotti di costruzione prevista dal Regolamento n. 305/2011 (UE) e quant'altro necessario per l'esecuzione a regola d'arte delle opere, oltre che conforme alle normative applicabili. | Opere da serramentista | Serramenti in legno e alluminio
PV03 - Sovrapprezzo per fornitura e posa in opera di porta singolo battente all'interno del sistema di parete vetrata tipo VetroIn, modello EvolvinWall, fatta da anta intelaiata, vetro doppio stratificato trasparente PVB 4.4.1, dim. 900xh.2700mm cerniera a pavimento, maniglia antinfortunio, modello da definire. Porta dotata di: chiudiporta aereo oleodinamico con fermo, fermaporta a pavimento, ghigliottina acustica con braccetto sotto porta per chiusura a scomparsa. Montanti e profili colore nero. Rw porta pari a 39 dB. Sono compresi e compensati i collegamenti elettrici, schede di programmazione, le assistenze per la posa in opera, il trasporto, il calo in alto del materiale in sicurezza, il rispetto della marcatura CE e la Dichiarazione di Produzione di Prodotto DOP per i prodotti di costruzione prevista dal Regolamento n. 305/2011 (UE) e quanto altro necessario per dare il lavoro finito a regola d'arte. | Opere da serramentista | Serramenti in legno e alluminio
Sovrapprezzo per l'inserimento di modulo tecnico all'interno del sistema di pareti vetrate interne modello Citterio Vision. Si intendono inclusi e compensati tutti gli oneri per il trasporto, lo scarico, la movimentazione in area di cantiere, il tiro in alto e calo in basso, la livellatura, la saturazione ed ogni altra modalità esecutiva, il rispetto della marcatura CE e la Dichiarazione di Produzione di Prodotto DOP per i prodotti di costruzione prevista dal Regolamento n. 305/2011 (UE) e quanto altro necessario per dare il lavoro finito a regola d'arte. | Opere da serramentista | Serramenti in legno e alluminio
CW02, GD03 - Fornitura e posa in opera di bussola di ingresso così costituita: Porte: - n. 1 Porta automatica scorrevole a doppia anta mobile realizzata con profili estrusi in alluminio sezione 35 mm (Freddo), Dimensioni Vano Muro: (LxH) 2780 mm x 2400 mm, Dimensioni Vano Passaggio: (LxH) 1153 mm x 2108 mm; - n. 1 Porta automatica scorrevole a doppia anta mobile realizzata con profili estrusi in alluminio sezione 35 mm (Freddo), Dimensioni Vano Muro: (LxH) 2440 mm x 2400 mm, Dimensioni Vano Passaggio: (LxH) 1153 mm x 2108 mm; - Ante predisposte per alloggiare vetri stratificati e vetri camera stratificati; - Finitura delle ante, della struttura e del cassonetto a mezzo ossidazione. - Automatismo tipo FAAC A1400RD con meccanismo ridondante montato su traversa. Serramenti: Profilo tipo FAAC TK35 caratterizzato da estrusi in lega di alluminio EN AW-6060 con sezione da 35mm, adatto per creare serramenti per ingressi automatici standard o telescopici; Vetro stratificato spessore 10mm montato con guarnizioni su serramento. Lama d'aria Tipo FAAC AIRSLIDE: Traversa con barriera d'aria incorporata, costituita da profili in estruso di alluminio in lega 6060 UNI 9006; Dimensioni compatte 182 x 252 m; Carter esterno apribile per ispezione e manutenzione autosostenuto con appositi accessori per evitarne la caduta a terra; Barriera a lama d'aria interna al carter costituita da motore monofase di adeguata potenza 230V~/50Hz, comprensivo di gruppo di ventilazione a mezzo ventole tangenziali in varie combinazioni; Funzionamento automatico al rilevamento dell'impulso di apertura della porta, e funzione di riposo (spento). Accessori: - n. | Opere da serramentista | Serramenti in legno e alluminio
Fornitura e posa in opera di porta vetrata per esterno a doppio battente, dim. 75+75x240 cm realizzata in profili in alluminio a Taglio Termico sez. 62mm telaio/70mm anta, verniciati Ral standard (colore a scelta della D.L.), per formazione serramenti a Giunto Aperto, con accessori per una corretta chiusura, completi di guarnizioni di battuta e cingivetro in dutral, aggancio alla struttura con adeguati fissaggi; Trasmittanza termica media Uw = 1.30 W/mq k; Vetro camera stratificato 4+4.1 acustico / 16 gas / 10 temperato a controllo solare Ug=1.0 W/mqK Rw=41 dB g=35%. Porta dotata di: maniglione antipanico colore grigio e maniglia fissa a barra tipo fimet nevada q. 838q colore inox satinato; serratura, chiudiporta aereo e fermaporta a pavimento. Nel prezzo si intendo compresi e compensati la movimentazione e tiro in quota dei materiali, assistenze murarie alla posa, il rispetto della marcatura CE e la Dichiarazione di Produzione di Prodotto DOP per i prodotti di costruzione prevista dal Regolamento n. 305/2011 (UE) e quant'altro necessario per l'esecuzione a regola d'arte delle opere, oltre che conforme alle normative applicabili. | Opere da serramentista | Serramenti in legno e alluminio
CW01, CW03, CW04 - Fornitura e posa in opera di parete vetrata tipo Citterio modello Vision vetro doppio stratificato 6+6.2a trasparente(pvb 0,6mm - rw 45db), giunzioni vetro/vetro ad h in policarbonato trasparente. struttura profili estrusi in alluminio colore nero R9005, sezione profilo parete l.66mm x h.48mm. Livello di prestazione acustica Rw pari a 45 dB. Incluso trattamento acustico con striscia in polietilene espanso biadesivo, sp. | Opere da serramentista | Serramenti in legno e alluminio
Fornitura e posa in opera di porta vetrata per esterno a singola anta battente, dim. 80x220 cm, realizzata in profili in alluminio a Taglio Termico sez. 62mm telaio/70mm anta, verniciati Ral standard (colore a scelta della D.L.), per formazione serramenti a Giunto Aperto, con accessori per una corretta chiusura, completi di guarnizioni di battuta e cingivetro in dutral, aggancio alla struttura con adeguati fissaggi; Trasmittanza termica media Uw = 1.30 W/mq k; Vetro camera stratificato 4+4.1 acustico / 16 gas / 10 temperato a controllo solare Ug=1.0 W/mqK Rw=41 dB g=35%. Porta dotata di: maniglione antipanico colore grigio e maniglia fissa a barra tipo fimet nevada q. 838q colore inox satinato; serratura, chiudiporta aereo e fermaporta a pavimento. Nel prezzo si intendo compresi e compensati la movimentazione e tiro in quota dei materiali, assistenze murarie alla posa, il rispetto della marcatura CE e la Dichiarazione di Produzione di Prodotto DOP per i prodotti di costruzione prevista dal Regolamento n. 305/2011 (UE) e quant'altro necessario per l'esecuzione a regola d'arte delle opere, oltre che conforme alle normative applicabili. | Opere da serramentista | Serramenti in legno e alluminio
Fornitura e posa in opera di porta a doppio battente tipo VetroIn, modello EvolvinWall, fatta da anta intelaiata, vetro doppio stratificato trasparente PVB 4.4.1, dim. complessive 1500xh.3000mm ; con cerniera a pavimento, maniglia fissa a barra colore inox satinato, modello da definire. Porta dotata di: maniglione antipanico su entrambe le ante colore grigio, chiudiporta aereo oleodinamico con fermo, fermaporta a pavimento, ghigliottina acustica con braccetto sotto porta per chiusura a scomparsa. Montanti e profili colore nero. Rw porta pari a 39 dB. Sono compresi e compensati i collegamenti elettrici, schede di programmazione, le assistenze per la posa in opera, il trasporto, il calo in alto del materiale in sicurezza, il rispetto della marcatura CE e la Dichiarazione di Produzione di Prodotto DOP per i prodotti di costruzione prevista dal Regolamento n. 305/2011 (UE) e quanto altro necessario per dare il lavoro finito a regola d'arte. | Opere da serramentista | Serramenti in legno e alluminio
Fornitura e posa in opera, di finestre a singola anta a ribalta realizzate in alluminio e vetro costruite con l'impiego di profilati in lega di alluminio EN AW 6060 tipo Schüco AWS 75 SI, Trasmittanza termica del serramento: Uw=1,3 W/m2K, isolamento acustico Rw=43 dB; finitura gamma RAL verniciature/ossidazioni standard Schüco da definire a scelta della DL, larghezza del telaio fisso pari a 75mm mentre l'anta a sormonto (all'interno) 85 mm. | Opere da serramentista | Serramenti in legno e alluminio
GD08 - Fornitura e posa in opera di porta singolo battente tipo Citterio, modello Vision, fatta da anta intelaiata, vetro doppio stratificato trasparente composto da due lastre dello spessore di 6mm, dim. 900xh.2400mm cerniera a pavimento, maniglia antinfortunio, modello da definire. Porta dotata di: chiudiporta aereo oleodinamico con fermo, fermaporta a pavimento, ghigliottina acustica con braccetto sotto porta per chiusura a scomparsa. Livello di prestazione acustica della porta Rw ≥ 39 dB, Rw complessivo sistema parete con porta vetrata ≥ 40 dB. Montanti e profili colore nero. Sono compresi e compensati i collegamenti elettrici, schede di programmazione, le assistenze per la posa in opera, il trasporto, il calo in alto del materiale in sicurezza, il rispetto della marcatura CE e la Dichiarazione di Produzione di Prodotto DOP per i prodotti di costruzione prevista dal Regolamento n. 305/2011 (UE) e quanto altro necessario per dare il lavoro finito a regola d'arte, inclusa quota parte per la predisposizione del sistema di controllo centralizzato per l'edificio. | Opere da serramentista | Serramenti in legno e alluminio
Fornitura e posa in opera, di finestre a singola anta a ribalta realizzate in alluminio e vetro costruite con l'impiego di profilati in lega di alluminio EN AW 6060 tipo Schüco AWS 75 SI, Trasmittanza termica del serramento: Uw=1,3 W/m2K, isolamento acustico Rw=43 dB; finitura gamma RAL verniciature/ossidazioni standard Schüco da definire a scelta della DL, larghezza del telaio fisso pari a 75mm mentre l'anta a sormonto (all'interno) 85 mm. Profili, sia di telaio che di anta, realizzati secondo il principio delle 3 camere, costituiti cioè da profili interni ed esterni tubolari e dalla zona di isolamento, per garantire una buona resistenza meccanica e giunzioni a 45° e 90° stabili e ben allineate. Le ali di battuta dei profili di telaio fisso (L, T etc.) saranno alte 25 mm; I semiprofili esterni dei profili di cassa dovranno essere dotati di una sede dal lato muratura per consentire l'eventuale inserimento di coprifili per la finitura del raccordo. Il trattamento superficiale realizzato presso impianti omologati secondo le direttive tecniche del marchio di qualità Qualicoat per la verniciatura e Qualanod per l'ossidazione anodica. La verniciatura deve possedere le proprietà previste dalla norma UNI 9983, mentre l'ossidazione anodica quelle previste dalla UNI 10681. Isolamento termico: il collegamento tra la parte interna e quella esterna dei profili sarà realizzato in modo continuo e definitivo mediante listelli di materiale sintetico termicamente isolante (Polythermid o Poliammide). Il valore Uf di trasmittanza termica effettiva varierà in funzione del rapporto tra le superfici di alluminio in vista e la larghezza della zona di isolamento. Il medesimo verrà calcolato secondo UNI EN ISO 10077-2 o verificato in laboratorio secondo le norme UNI EN ISO 12412-2 e dovrà essere compreso tra 0.9 W/m²°K ≤ Uf ≤ 1,6 W/m²°K. I listelli isolanti dovranno essere dotati di due inserti in alluminio, posizionati in corrispondenza della zona di accoppiamento, per aumentare la resistenza allo scorrimento del giunto. | Opere da serramentista | Serramenti in legno e alluminio
PV01 - Sovrapprezzo per fornitura e posa in opera di porta singolo battente all'interno del sistema di parete vetrata tipo VetroIn, modello EvolvinWall, fatta da anta intelaiata, vetro doppio stratificato trasparente PVB 4.4.1, dim. 900xh.3000mm cerniera a pavimento, maniglia antinfortunio, modello da definire. Porta dotata di: chiudiporta aereo oleodinamico con fermo, fermaporta a pavimento, ghigliottina acustica con braccetto sotto porta per chiusura a scomparsa. Montanti e profili colore nero. Rw porta pari a 39 dB. Sono compresi e compensati i collegamenti elettrici, schede di programmazione, le assistenze per la posa in opera, il trasporto, il calo in alto del materiale in sicurezza, il rispetto della marcatura CE e la Dichiarazione di Produzione di Prodotto DOP per i prodotti di costruzione prevista dal Regolamento n. 305/2011 (UE) e quanto altro necessario per dare il lavoro finito a regola d'arte. | Opere da serramentista | Serramenti in legno e alluminio
WI01 - Sola fornitura di serramento a taglio termico 72mm completo di vetrata isolante DGU selettiva (Ug 1.0/mq °K, Rw 46dB), completo di accessori. RAL da definire. Finestra a singolo battente dim. 120x160cm. | Opere da serramentista | Serramenti in legno e alluminio
PE07 - Fornitura e posa in opera di porta vetrata per esterno a singola anta battente, dim. 120x220 cm, realizzata in profili in alluminio a Taglio Termico sez. 62mm telaio/70mm anta, verniciati Ral standard (colore a scelta della D.L.), per formazione serramenti a Giunto Aperto, con accessori per una corretta chiusura, completi di guarnizioni di battuta e cingivetro in dutral, aggancio alla struttura con adeguati fissaggi; Trasmittanza termica media Uw = 1.30 W/mq k; Vetro camera stratificato 4+4.1 acustico / 16 gas / 10 temperato a controllo solare Ug=1.0 W/mqK Rw=41 dB g=35%. Porta dotata di: maniglione antipanico colore grigio e maniglia fissa a barra tipo fimet nevada q. 838q colore inox satinato; serratura, chiudiporta aereo e fermaporta a pavimento. Nel prezzo si intendo compresi e compensati la movimentazione e tiro in quota dei materiali, assistenze murarie alla posa, il rispetto della marcatura CE e la Dichiarazione di Produzione di Prodotto DOP per i prodotti di costruzione prevista dal Regolamento n. 305/2011 (UE) e quant'altro necessario per l'esecuzione a regola d'arte delle opere, oltre che conforme alle normative applicabili. | Opere da serramentista | Serramenti in legno e alluminio
PE05 - Fornitura e posa in opera di porta vetrata per esterno a doppio battente, dim. 75+75x250 cm realizzata in profili in alluminio a Taglio Termico sez. 62mm telaio/70mm anta, verniciati Ral standard (colore a scelta della D.L.), per formazione serramenti a Giunto Aperto, con accessori per una corretta chiusura, completi di guarnizioni di battuta e cingivetro in dutral, aggancio alla struttura con adeguati fissaggi; Trasmittanza termica media Uw = 1.30 W/mq k; Vetro camera stratificato 4+4.1 acustico / 16 gas / 10 temperato a controllo solare Ug=1.0 W/mqK Rw=41 dB g=35%. Porta dotata di: maniglione antipanico colore grigio e maniglia fissa a barra tipo fimet nevada q. 838q colore inox satinato; serratura, chiudiporta aereo e fermaporta a pavimento. Nel prezzo si intendo compresi e compensati la movimentazione e tiro in quota dei materiali, assistenze murarie alla posa, il rispetto della marcatura CE e la Dichiarazione di Produzione di Prodotto DOP per i prodotti di costruzione prevista dal Regolamento n. | Opere da serramentista | Serramenti in legno e alluminio
Fornitura e posa in opera di serramento fisso opaco, realizzato con profili in alluminio a Taglio Termico sez. | Opere da serramentista | Serramenti in legno e alluminio
PE06 - Fornitura e posa in opera di porta vetrata per esterno a singola anta battente, dim. | Opere da serramentista | Serramenti in legno e alluminio
Serramento ad anta singola con apertura a battente – PT Strada Fornitura e posa in opera, in corrispondenza di apertura esistente, di serramento ad anta singola ad apertura a battente verso l’interna, con profili in alluminio a taglio termico, finitura con verniciatura a polveri epossi-poliestere colore RAL da definire e campionare per approvazione della D.L., vetro monolastra come esistente. Compreso kit battente con cremonese incassata e cerniere a scomparsa. | Opere da serramentista | Serramenti in legno e alluminio
PV01 - Sovrapprezzo per fornitura e posa in opera di porta singolo battente all'interno del sistema di parete vetrata tipo VetroIn, modello EvolvinWall, fatta da anta intelaiata, vetro doppio stratificato trasparente PVB 4.4.1, dim. | Opere da serramentista | Serramenti in legno e alluminio
Fornitura e posa in opera di serramenti esterni ad anta fissa realizzati con profili in alluminio a Taglio Termico sez. 62mm telaio/70mm anta, verniciati Ral standard (colore a scelta della D.L.), per formazione serramenti a Giunto Aperto, con accessori per una corretta chiusura, completi di guarnizioni di battuta e cingivetro in dutral, aggancio alla struttura con adeguati fissaggi. Trasmittanza termica media dei serramenti Uw = 1.30 W/mq k Vetraggio: Vetro camera stratificato 4+4.1 acustico / 16 gas / 10 temperato a controllo solare Ug=1.0 W/mqK; Rw=41 dB; g=35%. Nel prezzo si intendo compresi e compensati la movimentazione e tiro in quota dei materiali, assistenze murarie alla posa, il rispetto della marcatura CE e la Dichiarazione di Produzione di Prodotto DOP per i prodotti di costruzione prevista dal Regolamento n. | Opere da serramentista | Serramenti in legno e alluminio
Revisione dei serramenti esistenti - Kone Revisione di serramenti esistenti consistente nelle seguenti operazioni: la pulitura superficiale il consolidamento di piccole parti mediante l’utilizzo di apposita resina acrilica consolidante, la revisione di tutta la ferramenta compresa la sostituzione di elementi che risultassero danneggiati per altri di nuova fornitura con le stesse caratteristiche di quelle esistenti, previa campionatura da sottoporre all’approvazione ella D.L. | Opere da serramentista | Serramenti in legno e alluminio
Revisione dei serramenti esistenti Revisione di serramenti esistenti consistente nelle seguenti operazioni: la pulitura superficiale il consolidamento di piccole parti mediante l’utilizzo di apposita resina acrilica consolidante, la revisione di tutta la ferramenta compresa la sostituzione di elementi che risultassero danneggiati per altri di nuova fornitura con le stesse caratteristiche di quelle esistenti, previa campionatura da sottoporre all’approvazione ella D.L. | Opere da serramentista | Serramenti in legno e alluminio
PV04 - Sovrapprezzo per fornitura e posa in opera di porta singolo battente all'interno del sistema di parete vetrata tipo VetroIn, modello EvolvinWall, fatta da anta intelaiata, vetro doppio stratificato trasparente PVB 4.4.1, dim. 900xh.2400mm cerniera a pavimento, maniglia antinfortunio, modello da definire. Porta dotata di: chiudiporta aereo oleodinamico con fermo, fermaporta a pavimento, ghigliottina acustica con braccetto sotto porta per chiusura a scomparsa. Montanti e profili colore nero. Rw porta pari a 39 dB. Sono compresi e compensati i collegamenti elettrici, schede di programmazione, le assistenze per la posa in opera, il trasporto, il calo in alto del materiale in sicurezza, il rispetto della marcatura CE e la Dichiarazione di Produzione di Prodotto DOP per i prodotti di costruzione prevista dal Regolamento n. | Opere da serramentista | Serramenti in legno e alluminio
Fornitura e posa in opera di serramento fisso opaco, realizzato con profili in alluminio a Taglio Termico sez. 62mm telaio/70mm anta, verniciati Ral standard (colore a scelta della D.L.), per formazione serramenti a Giunto Aperto, con accessori per una corretta chiusura, completi di guarnizioni di battuta e cingivetro in dutral, aggancio alla struttura con adeguati fissaggi, finitura da entrambi i lati in lamiera di alluminio opaca, colore come i profili. | Opere da serramentista | Serramenti in legno e alluminio
Fornitura e posa in opera di porta vetrata per esterno a doppio battente, dim. 80+80x240 cm realizzata in profili in alluminio a Taglio Termico sez. 62mm telaio/70mm anta, verniciati Ral standard (colore a scelta della D.L.), per formazione serramenti a Giunto Aperto, con accessori per una corretta chiusura, completi di guarnizioni di battuta e cingivetro in dutral, aggancio alla struttura con adeguati fissaggi; Trasmittanza termica media Uw = 1.30 W/mq k; Vetro camera stratificato 4+4.1 acustico / 16 gas / 10 temperato a controllo solare Ug=1.0 W/mqK Rw=41 dB g=35%. Porta dotata di: maniglione antipanico colore grigio e maniglia fissa a barra tipo fimet nevada q. 838q colore inox satinato; serratura, chiudiporta aereo e fermaporta a pavimento. Nel prezzo si intendo compresi e compensati la movimentazione e tiro in quota dei materiali, assistenze murarie alla posa, il rispetto della marcatura CE e la Dichiarazione di Produzione di Prodotto DOP per i prodotti di costruzione prevista dal Regolamento n. 305/2011 (UE) e quant'altro necessario per l'esecuzione a regola d'arte delle opere, oltre che conforme alle normative applicabili. | Opere da serramentista | Serramenti in legno e alluminio
CW01, CW03, CW04 - Fornitura e posa in opera di parete vetrata tipo Citterio modello Vision vetro doppio stratificato 6+6.2a trasparente(pvb 0,6mm - rw 45db), giunzioni vetro/vetro ad h in policarbonato trasparente. struttura profili estrusi in alluminio colore nero R9005, sezione profilo parete l.66mm x h.48mm. | Opere da serramentista | Serramenti in legno e alluminio
CW - Sovrapprezzo per l'inserimento di modulo tecnico all'interno del sistema di pareti vetrate interne modello Citterio Vision. | Opere da serramentista | Serramenti in legno e alluminio
PE06 - Fornitura e posa in opera di porta vetrata per esterno a singola anta battente, dim. 80x220 cm, realizzata in profili in alluminio a Taglio Termico sez. 62mm telaio/70mm anta, verniciati Ral standard (colore a scelta della D.L.), per formazione serramenti a Giunto Aperto, con accessori per una corretta chiusura, completi di guarnizioni di battuta e cingivetro in dutral, aggancio alla struttura con adeguati fissaggi; Trasmittanza termica media Uw = 1.30 W/mq k; Vetro camera stratificato 4+4.1 acustico / 16 gas / 10 temperato a controllo solare Ug=1.0 W/mqK Rw=41 dB g=35%. Porta dotata di: maniglione antipanico colore grigio e maniglia fissa a barra tipo fimet nevada q. 838q colore inox satinato; serratura, chiudiporta aereo e fermaporta a pavimento. Nel prezzo si intendo compresi e compensati la movimentazione e tiro in quota dei materiali, assistenze murarie alla posa, il rispetto della marcatura CE e la Dichiarazione di Produzione di Prodotto DOP per i prodotti di costruzione prevista dal Regolamento n. | Opere da serramentista | Serramenti in legno e alluminio
PE04 - Fornitura e posa in opera di porta vetrata per esterno a singola anta battente, dim. 120x220 cm con sopraluce fisso dim. 118x143 cm, altezza totale del serramento 338 cm, realizzata in profili in alluminio a Taglio Termico sez. 62mm telaio/70mm anta, verniciati Ral standard (colore a scelta della D.L.), per formazione serramenti a Giunto Aperto, con accessori per una corretta chiusura, completi di guarnizioni di battuta e cingivetro in dutral, aggancio alla struttura con adeguati fissaggi; Trasmittanza termica media Uw = 1.30 W/mq k; Vetro camera stratificato 4+4.1 acustico / 16 gas / 10 temperato a controllo solare Ug=1.0 W/mqK Rw=41 dB g=35%. Porta dotata di: maniglione antipanico colore grigio e maniglia fissa a barra tipo fimet nevada q. 838q colore inox satinato; serratura, chiudiporta aereo e fermaporta a pavimento. | Opere da serramentista | Serramenti in legno e alluminio
Fornitura e posa in opera, di finestre a singola anta a vasistas realizzate in alluminio e vetro costruite con l'impiego di profilati in lega di alluminio EN AW 6060 tipo Schüco AWS 75 SI, Trasmittanza termica del serramento: Uw=1,3 W/m2K, isolamento acustico Rw=43 dB; finitura gamma RAL verniciature/ossidazioni standard Schüco da definire a scelta della DL, larghezza del telaio fisso pari a 75mm mentre l'anta a sormonto (all'interno) 85 mm. | Opere da serramentista | Serramenti in legno e alluminio
Fornitura e posa in opera di porta vetrata per esterno a doppio battente, dim. 75+75x240 cm realizzata in profili in alluminio a Taglio Termico sez. 62mm telaio/70mm anta, verniciati Ral standard (colore a scelta della D.L.), per formazione serramenti a Giunto Aperto, con accessori per una corretta chiusura, completi di guarnizioni di battuta e cingivetro in dutral, aggancio alla struttura con adeguati fissaggi; Trasmittanza termica media Uw = 1.30 W/mq k; Vetro camera stratificato 4+4.1 acustico / 16 gas / 10 temperato a controllo solare Ug=1.0 W/mqK Rw=41 dB g=35%. Porta dotata di: maniglione antipanico colore grigio e maniglia fissa a barra tipo fimet nevada q. 838q colore inox satinato; serratura, chiudiporta aereo e fermaporta a pavimento. Nel prezzo si intendo compresi e compensati la movimentazione e tiro in quota dei materiali, assistenze murarie alla posa, il rispetto della marcatura CE e la Dichiarazione di Produzione di Prodotto DOP per i prodotti di costruzione prevista dal Regolamento n. 305/2011 (UE) e quant'altro necessario per l'esecuzione a regola d'arte delle opere, oltre che conforme alle normative applicabili. | Opere da serramentista | Serramenti in legno e alluminio
Revisione dei serramenti esistenti - Neulift Revisione di serramenti esistenti consistente nelle seguenti operazioni: la pulitura superficiale il consolidamento di piccole parti mediante l’utilizzo di apposita resina acrilica consolidante, la revisione di tutta la ferramenta compresa la sostituzione di elementi che risultassero danneggiati per altri di nuova fornitura con le stesse caratteristiche di quelle esistenti, previa campionatura da sottoporre all’approvazione ella D.L. Sono comprese inoltre le opere provvisionali per l’esecuzione dei lavori in sicurezza e successivo smontaggio, il calo in basso, il trasporto degli infissi da restaurare in laboratorio e il trasporto in opera a restauro finito o la predisposizione di locale attrezzato in loco per l’esecuzione dei lavori di restauro, la sostituzione di eventuali elementi di ferramenta che risultassero non più recuperabile, le modifiche strutturali necessarie per l’installazione delle griglie d’aerazione, le esistenze murarie, la pulizia a lavori conclusi e quanto altro necessario per dare il lavoro finito a regola d’arte. | Opere da serramentista | Serramenti in legno e alluminio
PV02 - Fornitura e posa in opera di porta singolo battente marca e modello da definire fatta da anta intelaiata, vetro doppio stratificato trasparente, dim. 900xh.3000mm cerniera a pavimento, maniglia antinfortunio, modello da definire. Porta dotata di: maniglione antipanico, chiudiporta aereo oleodinamico con fermo, fermaporta a pavimento, ghigliottina acustica con braccetto sotto porta per chiusura a scomparsa. Montanti e profili colore nero. Sono compresi e compensati i collegamenti elettrici, schede di programmazione, le assistenze per la posa in opera, il trasporto, il calo in alto del materiale in sicurezza, il rispetto della marcatura CE e la Dichiarazione di Produzione di Prodotto DOP per i prodotti di costruzione prevista dal Regolamento n. | Opere da serramentista | Serramenti in legno e alluminio
Fornitura e posa in opera, di finestre a singola anta fissa realizzate in alluminio e vetro costruite con l'impiego di profilati in lega di alluminio EN AW 6060 tipo Schüco AWS 75 SI, Trasmittanza termica del serramento: Uw=1,3 W/m2K, isolamento acustico Rw=43 dB; finitura gamma RAL verniciature/ossidazioni standard Schüco da definire a scelta della DL, larghezza del telaio fisso pari a 75mm mentre l'anta a sormonto (all'interno) 85 mm. Profili, sia di telaio che di anta, realizzati secondo il principio delle 3 camere, costituiti cioè da profili interni ed esterni tubolari e dalla zona di isolamento, per garantire una buona resistenza meccanica e giunzioni a 45° e 90° stabili e ben allineate. Le ali di battuta dei profili di telaio fisso (L, T etc.) saranno alte 25 mm; I semiprofili esterni dei profili di cassa dovranno essere dotati di una sede dal lato muratura per consentire l'eventuale inserimento di coprifili per la finitura del raccordo. Il trattamento superficiale realizzato presso impianti omologati secondo le direttive tecniche del marchio di qualità Qualicoat per la verniciatura e Qualanod per l'ossidazione anodica. La verniciatura deve possedere le proprietà previste dalla norma UNI 9983, mentre l'ossidazione anodica quelle previste dalla UNI 10681. Isolamento termico: il collegamento tra la parte interna e quella esterna dei profili sarà realizzato in modo continuo e definitivo mediante listelli di materiale sintetico termicamente isolante (Polythermid o Poliammide). Il valore Uf di trasmittanza termica effettiva varierà in funzione del rapporto tra le superfici di alluminio in vista e la larghezza della zona di isolamento. | Opere da serramentista | Serramenti in legno e alluminio
Fornitura e posa in opera, di finestre a singola anta a vasistas realizzate in alluminio e vetro costruite con l'impiego di profilati in lega di alluminio EN AW 6060 tipo Schüco AWS 75 SI, Trasmittanza termica del serramento: Uw=1,3 W/m2K, isolamento acustico Rw=43 dB; finitura gamma RAL verniciature/ossidazioni standard Schüco da definire a scelta della DL, larghezza del telaio fisso pari a 75mm mentre l'anta a sormonto (all'interno) 85 mm. Profili, sia di telaio che di anta, realizzati secondo il principio delle 3 camere, costituiti cioè da profili interni ed esterni tubolari e dalla zona di isolamento, per garantire una buona resistenza meccanica e giunzioni a 45° e 90° stabili e ben allineate. Le ali di battuta dei profili di telaio fisso (L, T etc.) saranno alte 25 mm; I semiprofili esterni dei profili di cassa dovranno essere dotati di una sede dal lato muratura per consentire l'eventuale inserimento di coprifili per la finitura del raccordo. Il trattamento superficiale realizzato presso impianti omologati secondo le direttive tecniche del marchio di qualità Qualicoat per la verniciatura e Qualanod per l'ossidazione anodica. La verniciatura deve possedere le proprietà previste dalla norma UNI 9983, mentre l'ossidazione anodica quelle previste dalla UNI 10681. Isolamento termico: il collegamento tra la parte interna e quella esterna dei profili sarà realizzato in modo continuo e definitivo mediante listelli di materiale sintetico termicamente isolante (Polythermid o Poliammide). Il valore Uf di trasmittanza termica effettiva varierà in funzione del rapporto tra le superfici di alluminio in vista e la larghezza della zona di isolamento. Il medesimo verrà calcolato secondo UNI EN ISO 10077-2 o verificato in laboratorio secondo le norme UNI EN ISO 12412-2 e dovrà essere compreso tra 0.9 W/m²°K ≤ Uf ≤ 1,6 W/m²°K. | Opere da serramentista | Serramenti in legno e alluminio
PE04 - Fornitura e posa in opera di porta vetrata per esterno a singola anta battente, dim. 120x220 cm con sopraluce fisso dim. 118x143 cm, altezza totale del serramento 338 cm, realizzata in profili in alluminio a Taglio Termico sez. 62mm telaio/70mm anta, verniciati Ral standard (colore a scelta della D.L.), per formazione serramenti a Giunto Aperto, con accessori per una corretta chiusura, completi di guarnizioni di battuta e cingivetro in dutral, aggancio alla struttura con adeguati fissaggi; Trasmittanza termica media Uw = 1.30 W/mq k; Vetro camera stratificato 4+4.1 acustico / 16 gas / 10 temperato a controllo solare Ug=1.0 W/mqK Rw=41 dB g=35%. Porta dotata di: maniglione antipanico colore grigio e maniglia fissa a barra tipo fimet nevada q. 838q colore inox satinato; serratura, chiudiporta aereo e fermaporta a pavimento. Nel prezzo si intendo compresi e compensati la movimentazione e tiro in quota dei materiali, assistenze murarie alla posa, il rispetto della marcatura CE e la Dichiarazione di Produzione di Prodotto DOP per i prodotti di costruzione prevista dal Regolamento n. | Opere da serramentista | Serramenti in legno e alluminio
Fornitura e posa in opera di serramenti esterni ad anta fissa realizzati con profili in alluminio a Taglio Termico sez. 62mm telaio/70mm anta, verniciati Ral standard (colore a scelta della D.L.), per formazione serramenti a Giunto Aperto, con accessori per una corretta chiusura, completi di guarnizioni di battuta e cingivetro in dutral, aggancio alla struttura con adeguati fissaggi. Trasmittanza termica media dei serramenti Uw = 1.30 W/mq k Vetraggio: Vetro camera stratificato 4+4.1 acustico / 16 gas / 10 temperato a controllo solare Ug=1.0 W/mqK; Rw=41 dB; g=35%. Nel prezzo si intendo compresi e compensati la movimentazione e tiro in quota dei materiali, assistenze murarie alla posa, il rispetto della marcatura CE e la Dichiarazione di Produzione di Prodotto DOP per i prodotti di costruzione prevista dal Regolamento n. 305/2011 (UE) e quant'altro necessario per l'esecuzione a regola d'arte delle opere, oltre che conforme alle normative applicabili. | Opere da serramentista | Serramenti in legno e alluminio
CW02, GD03 - Fornitura e posa in opera di bussola di ingresso così costituita: Porte: - n. 1 Porta automatica scorrevole a doppia anta mobile realizzata con profili estrusi in alluminio sezione 35 mm (Freddo), Dimensioni Vano Muro: (LxH) 2780 mm x 2400 mm, Dimensioni Vano Passaggio: (LxH) 1153 mm x 2108 mm; - n. | Opere da serramentista | Serramenti in legno e alluminio
Fornitura e posa in opera di porta singolo battente tipo Citterio, modello Vision, fatta da anta intelaiata, vetro doppio stratificato trasparente composto da due lastre dello spessore di 6mm, dim. 900xh.2700mm cerniera a pavimento, maniglia antinfortunio, modello da definire. | Opere da serramentista | Serramenti in legno e alluminio
Fornitura e posa in opera, di finestre a singola anta a ribalta realizzate in alluminio e vetro costruite con l'impiego di profilati in lega di alluminio EN AW 6060 tipo Schüco AWS 75 SI, Trasmittanza termica del serramento: Uw=1,3 W/m2K, isolamento acustico Rw=43 dB; finitura gamma RAL verniciature/ossidazioni standard Schüco da definire a scelta della DL, larghezza del telaio fisso pari a 75mm mentre l'anta a sormonto (all'interno) 85 mm. Profili, sia di telaio che di anta, realizzati secondo il principio delle 3 camere, costituiti cioè da profili interni ed esterni tubolari e dalla zona di isolamento, per garantire una buona resistenza meccanica e giunzioni a 45° e 90° stabili e ben allineate. Le ali di battuta dei profili di telaio fisso (L, T etc.) saranno alte 25 mm; I semiprofili esterni dei profili di cassa dovranno essere dotati di una sede dal lato muratura per consentire l'eventuale inserimento di coprifili per la finitura del raccordo. Il trattamento superficiale realizzato presso impianti omologati secondo le direttive tecniche del marchio di qualità Qualicoat per la verniciatura e Qualanod per l'ossidazione anodica. La verniciatura deve possedere le proprietà previste dalla norma UNI 9983, mentre l'ossidazione anodica quelle previste dalla UNI 10681. | Opere da serramentista | Serramenti in legno e alluminio
Revisione dei serramenti esistenti - Neulift Revisione di serramenti esistenti consistente nelle seguenti operazioni: la pulitura superficiale il consolidamento di piccole parti mediante l’utilizzo di apposita resina acrilica consolidante, la revisione di tutta la ferramenta compresa la sostituzione di elementi che risultassero danneggiati per altri di nuova fornitura con le stesse caratteristiche di quelle esistenti, previa campionatura da sottoporre all’approvazione ella D.L. | Opere da serramentista | Serramenti in legno e alluminio
Sola fornitura di serramento a taglio termico 72mm completo di vetrata isolante DGU selettiva (Ug 1.0/mq °K, Rw 46dB), completo di accessori. | Opere da serramentista | Serramenti in legno e alluminio
Sola fornitura di serramento a taglio termico 72mm completo di vetrata isolante DGU selettiva (Ug 1.0/mq °K, Rw 46dB), completo di accessori. RAL da definire. | Opere da serramentista | Serramenti in legno e alluminio
GD08 - Fornitura e posa in opera di porta singolo battente tipo Citterio, modello Vision, fatta da anta intelaiata, vetro doppio stratificato trasparente composto da due lastre dello spessore di 6mm, dim. 900xh.2400mm cerniera a pavimento, maniglia antinfortunio, modello da definire. | Opere da serramentista | Serramenti in legno e alluminio
CW01, CW03, CW04 - Fornitura e posa in opera di parete vetrata tipo Citterio modello Vision vetro doppio stratificato 6+6.2a trasparente(pvb 0,6mm - rw 45db), giunzioni vetro/vetro ad h in policarbonato trasparente. struttura profili estrusi in alluminio colore nero R9005, sezione profilo parete l.66mm x h.48mm. Livello di prestazione acustica Rw pari a 45 dB. | Opere da serramentista | Serramenti in legno e alluminio
PE04 - Fornitura e posa in opera di porta vetrata per esterno a singola anta battente, dim. 120x220 cm con sopraluce fisso dim. 118x143 cm, altezza totale del serramento 338 cm, realizzata in profili in alluminio a Taglio Termico sez. 62mm telaio/70mm anta, verniciati Ral standard (colore a scelta della D.L.), per formazione serramenti a Giunto Aperto, con accessori per una corretta chiusura, completi di guarnizioni di battuta e cingivetro in dutral, aggancio alla struttura con adeguati fissaggi; Trasmittanza termica media Uw = 1.30 W/mq k; Vetro camera stratificato 4+4.1 acustico / 16 gas / 10 temperato a controllo solare Ug=1.0 W/mqK Rw=41 dB g=35%. Porta dotata di: maniglione antipanico colore grigio e maniglia fissa a barra tipo fimet nevada q. 838q colore inox satinato; serratura, chiudiporta aereo e fermaporta a pavimento. Nel prezzo si intendo compresi e compensati la movimentazione e tiro in quota dei materiali, assistenze murarie alla posa, il rispetto della marcatura CE e la Dichiarazione di Produzione di Prodotto DOP per i prodotti di costruzione prevista dal Regolamento n. 305/2011 (UE) e quant'altro necessario per l'esecuzione a regola d'arte delle opere, oltre che conforme alle normative applicabili. | Opere da serramentista | Serramenti in legno e alluminio
PV03 - Sovrapprezzo per fornitura e posa in opera di porta singolo battente all'interno del sistema di parete vetrata tipo VetroIn, modello EvolvinWall, fatta da anta intelaiata, vetro doppio stratificato trasparente PVB 4.4.1, dim. 900xh.2700mm cerniera a pavimento, maniglia antinfortunio, modello da definire. Porta dotata di: chiudiporta aereo oleodinamico con fermo, fermaporta a pavimento, ghigliottina acustica con braccetto sotto porta per chiusura a scomparsa. Montanti e profili colore nero. Rw porta pari a 39 dB. Sono compresi e compensati i collegamenti elettrici, schede di programmazione, le assistenze per la posa in opera, il trasporto, il calo in alto del materiale in sicurezza, il rispetto della marcatura CE e la Dichiarazione di Produzione di Prodotto DOP per i prodotti di costruzione prevista dal Regolamento n. 305/2011 (UE) e quanto altro necessario per dare il lavoro finito a regola d'arte. | Opere da serramentista | Serramenti in legno e alluminio
PV06 - Fornitura e posa in opera di porta a doppio battente tipo VetroIn, modello EvolvinWall, fatta da anta intelaiata, vetro doppio stratificato trasparente PVB 4.4.1, dim. complessive 1400xh.2700mm, con cerniera a pavimento, maniglia fissa a barra colore inox satinato, modello da definire. | Opere da serramentista | Serramenti in legno e alluminio
Fornitura e posa in opera, di finestre a singola anta a ribalta realizzate in alluminio e vetro costruite con l'impiego di profilati in lega di alluminio EN AW 6060 tipo Schüco AWS 75 SI, Trasmittanza termica del serramento: Uw=1,3 W/m2K, isolamento acustico Rw=43 dB; finitura gamma RAL verniciature/ossidazioni standard Schüco da definire a scelta della DL, larghezza del telaio fisso pari a 75mm mentre l'anta a sormonto (all'interno) 85 mm. Profili, sia di telaio che di anta, realizzati secondo il principio delle 3 camere, costituiti cioè da profili interni ed esterni tubolari e dalla zona di isolamento, per garantire una buona resistenza meccanica e giunzioni a 45° e 90° stabili e ben allineate. Le ali di battuta dei profili di telaio fisso (L, T etc.) saranno alte 25 mm; I semiprofili esterni dei profili di cassa dovranno essere dotati di una sede dal lato muratura per consentire l'eventuale inserimento di coprifili per la finitura del raccordo. Il trattamento superficiale realizzato presso impianti omologati secondo le direttive tecniche del marchio di qualità Qualicoat per la verniciatura e Qualanod per l'ossidazione anodica. | Opere da serramentista | Serramenti in legno e alluminio
Fornitura e posa in opera di porta vetrata per esterno a doppio battente, dim. 80+80x240 cm realizzata in profili in alluminio a Taglio Termico sez. 62mm telaio/70mm anta, verniciati Ral standard (colore a scelta della D.L.), per formazione serramenti a Giunto Aperto, con accessori per una corretta chiusura, completi di guarnizioni di battuta e cingivetro in dutral, aggancio alla struttura con adeguati fissaggi; Trasmittanza termica media Uw = 1.30 W/mq k; Vetro camera stratificato 4+4.1 acustico / 16 gas / 10 temperato a controllo solare Ug=1.0 W/mqK Rw=41 dB g=35%. Porta dotata di: maniglione antipanico colore grigio e maniglia fissa a barra tipo fimet nevada q. 838q colore inox satinato; serratura, chiudiporta aereo e fermaporta a pavimento. Nel prezzo si intendo compresi e compensati la movimentazione e tiro in quota dei materiali, assistenze murarie alla posa, il rispetto della marcatura CE e la Dichiarazione di Produzione di Prodotto DOP per i prodotti di costruzione prevista dal Regolamento n. | Opere da serramentista | Serramenti in legno e alluminio
WI09 - Sovrapprezzo per fornitura e posa in opera di modulo apribile, inserito all'interno del sistema facciata vetrata, tipo porta Schuco ADS 75 HD realizzato con profili metallici estrusi in lega primaria di alluminio EN AW-6060 appartenenti alla serie Schuco ADS 75 HD, larghezza telaio fisso 75mm e anta a sormonto 85 mm. Tutti i profili, sia di telaio che di anta, sono realizzati secondo il principio delle 3 camere, costituiti cioè da profili interni ed esterni tubolari e dalla zona di isolamento, per garantire una buona resistenza meccanica e giunzioni a 45° e 90° stabili e ben allineate. Isolamento termico: L'interruzione del ponte termico tra la parte strutturale interna e le copertine di chiusura esterne viene realizzato mediante l'impiego di particolari listelli in materiale sintetico ad alto isolamento termico. I listelli, applicati in modo continuo per tutta la lunghezza delle strutture di montante e di traverso, sono composti da un corpo rigido isolante in PET e da inserti in schiuma di PE. Valore di trasmittanza termica complessiva Uw ≤ 1,30 W/m² K. Isolamento acustico: valore Rw 41 dB min. Accessori: completa di accessori antipanico. Attacchi alla muratura: La posa in opera dovrà essere eseguita in modo da poter garantire il raggiungimento delle prestazioni termo-acustiche di progetto Nel prezzo sono compresi e compensati opere provvisionali, scarico, movimentazione e tiro in quota dei materiali, assistenze murarie alla posa, e quant'altro necessario per l'esecuzione a regola d'arte delle opere, oltre che conforme alle normative applicabili. | Opere da serramentista | Serramenti in legno e alluminio
Sola fornitura di serramento a taglio termico 72mm completo di vetrata isolante DGU selettiva (Ug 1.0/mq °K, Rw 46dB), completo di accessori. RAL da definire. Finestra a singolo battente dim. 120x160cm. Nel prezzo si intendono compresi e compensati i disegni come costruito da sottoporre all'approvazione della D.L., il rispetto della marcatura CE e la Dichiarazione di Produzione di Prodotto DOP per i prodotti di costruzione prevista dal Regolamento n. 305/2011 (UE). Esclusa la posa in opera, questa computata a parte. | Opere da serramentista | Serramenti in legno e alluminio
Serramento ad anta singola con apertura a battente – PT Strada Fornitura e posa in opera, in corrispondenza di apertura esistente, di serramento ad anta singola ad apertura a battente verso l’interna, con profili in alluminio a taglio termico, finitura con verniciatura a polveri epossi-poliestere colore RAL da definire e campionare per approvazione della D.L., vetro monolastra come esistente. Compreso kit battente con cremonese incassata e cerniere a scomparsa. Dimensione serramento: 80x120cm. Nel prezzo si intendono compresi e compensati i disegni come costruito da sottoporre all’approvazione della D.L., gli oneri per la posa in opera nel rispetto delle prescrizioni UNCSAAL DT.16, la sigillatura tra serramento e contesto edile, lavorazioni per adeguamento vano porta (piccole demolizioni, risarcitura intonaci e tinteggiature), eventuale imbotte di finitura, coprifili, sigillature, guarnizioni, pezzi speciali, adattamenti in corso d'opera, carico, scarico, movimentazione in cantiere, pulizia finale, assistenze murarie, l'idonea campionatura completa di accessori che l'Appaltatore dovrà presentare prima dell'inizio dei lavori, le Certificazione, il rispetto della marcatura CE e la Dichiarazione di Produzione di Prodotto DOP per i prodotti di costruzione prevista dal Regolamento n. 305/2011 (UE) e quanto altro necessario per dare il lavoro finito a regola d'arte, in perfetta continuità con il lucernario esistente. | Opere da serramentista | Serramenti in legno e alluminio
PE02 - Fornitura e posa in opera di porta vetrata per esterno a doppio battente, dim. 80+80x286 cm realizzata in profili in alluminio a Taglio Termico sez. 62mm telaio/70mm anta, verniciati Ral standard (colore a scelta della D.L.), per formazione serramenti a Giunto Aperto, con accessori per una corretta chiusura, completi di guarnizioni di battuta e cingivetro in dutral, aggancio alla struttura con adeguati fissaggi; Trasmittanza termica media Uw = 1.30 W/mq k; Vetro camera stratificato 4+4.1 acustico / 16 gas / 10 temperato a controllo solare Ug=1.0 W/mqK Rw=41 dB g=35%. Porta dotata di: maniglione antipanico colore grigio e maniglia fissa a barra tipo fimet nevada q. | Opere da serramentista | Serramenti in legno e alluminio
Sola fornitura di serramento a taglio termico 72mm completo di vetrata isolante DGU selettiva (Ug 1.0/mq °K, Rw 36dB), completo di accessori. RAL da definire. Finestra a doppio battente dim. 90x210cm. Finestre motorizzate collegate al sistema IRAI. Nel prezzo si intendono compresi e compensati i disegni come costruito da sottoporre all'approvazione della D.L., il rispetto della marcatura CE e la Dichiarazione di Produzione di Prodotto DOP per i prodotti di costruzione prevista dal Regolamento n. 305/2011 (UE). | Opere da serramentista | Serramenti in legno e alluminio
Sovrapprezzo per fornitura e posa in opera di porta singolo battente all'interno del sistema di parete vetrata tipo VetroIn, modello EvolvinWall, fatta da anta intelaiata, vetro doppio stratificato trasparente PVB 4.4.1, dim. 900xh.2700mm cerniera a pavimento, maniglia antinfortunio, modello da definire. Porta dotata di: chiudiporta aereo oleodinamico con fermo, fermaporta a pavimento, ghigliottina acustica con braccetto sotto porta per chiusura a scomparsa. Montanti e profili colore nero. Rw porta pari a 39 dB. Sono compresi e compensati i collegamenti elettrici, schede di programmazione, le assistenze per la posa in opera, il trasporto, il calo in alto del materiale in sicurezza, il rispetto della marcatura CE e la Dichiarazione di Produzione di Prodotto DOP per i prodotti di costruzione prevista dal Regolamento n. | Opere da serramentista | Serramenti in legno e alluminio
Sovrapprezzo per fornitura e posa in opera di porta singolo battente all'interno del sistema di parete vetrata tipo VetroIn, modello EvolvinWall, fatta da anta intelaiata, vetro doppio stratificato trasparente PVB 4.4.1, dim. 900xh.2400mm cerniera a pavimento, maniglia antinfortunio, modello da definire. Porta dotata di: chiudiporta aereo oleodinamico con fermo, fermaporta a pavimento, ghigliottina acustica con braccetto sotto porta per chiusura a scomparsa. | Opere da serramentista | Serramenti in legno e alluminio
Sovrapprezzo per fornitura e posa in opera di porta singolo battente all'interno del sistema di parete vetrata tipo VetroIn, modello EvolvinWall, fatta da anta intelaiata, vetro doppio stratificato trasparente PVB 4.4.1, dim. 900xh.2400mm cerniera a pavimento, maniglia antinfortunio, modello da definire. Porta dotata di: chiudiporta aereo oleodinamico con fermo, fermaporta a pavimento, ghigliottina acustica con braccetto sotto porta per chiusura a scomparsa. Montanti e profili colore nero. Rw porta pari a 39 dB. Sono compresi e compensati i collegamenti elettrici, schede di programmazione, le assistenze per la posa in opera, il trasporto, il calo in alto del materiale in sicurezza, il rispetto della marcatura CE e la Dichiarazione di Produzione di Prodotto DOP per i prodotti di costruzione prevista dal Regolamento n. | Opere da serramentista | Serramenti in legno e alluminio
WI03 - Sola fornitura di serramento a taglio termico 72mm completo di vetrata isolante DGU selettiva (Ug 1.0/mq °K, Rw 46dB), completo di accessori. RAL da definire. Finestra ad anta fissa dim. 120x160cm. Nel prezzo si intendono compresi e compensati i disegni come costruito da sottoporre all'approvazione della D.L., il rispetto della marcatura CE e la Dichiarazione di Produzione di Prodotto DOP per i prodotti di costruzione prevista dal Regolamento n. | Opere da serramentista | Serramenti in legno e alluminio
Sovrapprezzo per fornitura e posa in opera di porta singolo battente all'interno del sistema di parete vetrata tipo VetroIn, modello EvolvinWall, fatta da anta intelaiata, vetro doppio stratificato trasparente PVB 4.4.1, dim. 900xh.3000mm cerniera a pavimento, maniglia antinfortunio, modello da definire. Porta dotata di: chiudiporta aereo oleodinamico con fermo, fermaporta a pavimento, ghigliottina acustica con braccetto sotto porta per chiusura a scomparsa. Montanti e profili colore nero. Rw porta pari a 39 dB. Sono compresi e compensati i collegamenti elettrici, schede di programmazione, le assistenze per la posa in opera, il trasporto, il calo in alto del materiale in sicurezza, il rispetto della marcatura CE e la Dichiarazione di Produzione di Prodotto DOP per i prodotti di costruzione prevista dal Regolamento n. | Opere da serramentista | Serramenti in legno e alluminio
Fornitura e posa in opera di porta singolo battente tipo Citterio, modello Vision, fatta da anta intelaiata, vetro doppio stratificato trasparente composto da due lastre dello spessore di 6mm, dim. 900xh.2400mm cerniera a pavimento, maniglia antinfortunio, modello da definire. Porta dotata di: chiudiporta aereo oleodinamico con fermo, fermaporta a pavimento, ghigliottina acustica con braccetto sotto porta per chiusura a scomparsa. | Opere da serramentista | Serramenti in legno e alluminio
GD01 - Fornitura e posa in opera di porta singolo battente tipo Citterio, modello Vision, fatta da anta intelaiata, vetro doppio stratificato trasparente composto da due lastre dello spessore di 6mm, dim. 900xh.2700mm cerniera a pavimento, maniglia antinfortunio, modello da definire. Porta dotata di: chiudiporta aereo oleodinamico con fermo, fermaporta a pavimento, ghigliottina acustica con braccetto sotto porta per chiusura a scomparsa. | Opere da serramentista | Serramenti in legno e alluminio
Fornitura e posa in opera di porta singolo battente marca e modello da definire fatta da anta intelaiata, vetro doppio stratificato trasparente, dim. 900xh.3000mm cerniera a pavimento, maniglia antinfortunio, modello da definire. | Opere da serramentista | Serramenti in legno e alluminio
NUOVE COSTRUZIONI EDILI. Prezzi per una nuova costruzione di edilizia civile. Per lavori con normali difficoltà di esecuzione. ISTALLAZIONE DI INFISSO ESTERNO. Posa su vano predisposto. Compreso: - sollevamento al piano; - movimentazione del materiale dal sistema di sollevamento al foro muro; - pulizia del vano predisposto; - materiali per la posa ed il fissaggio meccanico (viti a fissaggio diretto/turboviti oppure vite e tassello con spessori di distanziamento). - la riquadratura finale con appositi profili inclusi nella fornitura dell’infisso, quando necessaria La posa dovrà essere conforme alla UNI 10818 ed ai punti applicabili della UNI 11673-1 con riferimento al giunto primario e secondario. Escluso: fornitura dell’infisso ed accessori (da computare a parte). POSA IN OPERA DI FINESTRE E PORTEFINESTRE. In legno, pvc, alluminio, legno-alluminio e alluminio-legno, ad una o più ante. Compreso il materiale per la posa e sigillatura/isolamento del giunto secondario su 3 piani funzionali secondo criteri e requisiti 11673-1. Escluso il controtelaio e/o monoblocco. Per vani FINESTRA fino a 1,7 mq e con apertura scorrevole o ad alzante scorrevole | Opere da serramentista | Serramenti in legno e alluminio
WI08 - Sovrapprezzo per fornitura e posa in opera di modulo apribile, inserito all'interno del sistema facciata vetrata, tipo porta Schuco ADS 75 HD realizzato con profili metallici estrusi in lega primaria di alluminio EN AW-6060 appartenenti alla serie Schuco ADS 75 HD, larghezza telaio fisso 75mm e anta a sormonto 85 mm. Tutti i profili, sia di telaio che di anta, sono realizzati secondo il principio delle 3 camere, costituiti cioè da profili interni ed esterni tubolari e dalla zona di isolamento, per garantire una buona resistenza meccanica e giunzioni a 45° e 90° stabili e ben allineate. Isolamento termico: L'interruzione del ponte termico tra la parte strutturale interna e le copertine di chiusura esterne viene realizzato mediante l'impiego di particolari listelli in materiale sintetico ad alto isolamento termico. I listelli, applicati in modo continuo per tutta la lunghezza delle strutture di montante e di traverso, sono composti da un corpo rigido isolante in PET e da inserti in schiuma di PE. | Opere da serramentista | Serramenti in legno e alluminio
Fornitura e posa in opera di porta singolo battente tipo Citterio, modello Vision, fatta da anta intelaiata, vetro doppio stratificato trasparente composto da due lastre dello spessore di 6mm, dim. | Opere da serramentista | Serramenti in legno e alluminio
PE02 - Fornitura e posa in opera di porta vetrata per esterno a doppio battente, dim. 80+80x286 cm realizzata in profili in alluminio a Taglio Termico sez. 62mm telaio/70mm anta, verniciati Ral standard (colore a scelta della D.L.), per formazione serramenti a Giunto Aperto, con accessori per una corretta chiusura, completi di guarnizioni di battuta e cingivetro in dutral, aggancio alla struttura con adeguati fissaggi; Trasmittanza termica media Uw = 1.30 W/mq k; Vetro camera stratificato 4+4.1 acustico / 16 gas / 10 temperato a controllo solare Ug=1.0 W/mqK Rw=41 dB g=35%. Porta dotata di: maniglione antipanico colore grigio e maniglia fissa a barra tipo fimet nevada q. 838q colore inox satinato; serratura, chiudiporta aereo e fermaporta a pavimento. Nel prezzo si intendo compresi e compensati la movimentazione e tiro in quota dei materiali, assistenze murarie alla posa, il rispetto della marcatura CE e la Dichiarazione di Produzione di Prodotto DOP per i prodotti di costruzione prevista dal Regolamento n. | Opere da serramentista | Serramenti in legno e alluminio
Fornitura e posa in opera di porta a doppio battente tipo VetroIn, modello EvolvinWall, fatta da anta intelaiata, vetro doppio stratificato trasparente PVB 4.4.1, dim. | Opere da serramentista | Serramenti in legno e alluminio
Sovrapprezzo per fornitura e posa in opera di porta singolo battente all'interno del sistema di parete vetrata tipo VetroIn, modello EvolvinWall, fatta da anta intelaiata, vetro doppio stratificato trasparente PVB 4.4.1, dim. | Opere da serramentista | Serramenti in legno e alluminio
Fornitura e posa in opera di porta vetrata per esterno a doppio battente, dim. 75+75x250 cm realizzata in profili in alluminio a Taglio Termico sez. 62mm telaio/70mm anta, verniciati Ral standard (colore a scelta della D.L.), per formazione serramenti a Giunto Aperto, con accessori per una corretta chiusura, completi di guarnizioni di battuta e cingivetro in dutral, aggancio alla struttura con adeguati fissaggi; Trasmittanza termica media Uw = 1.30 W/mq k; Vetro camera stratificato 4+4.1 acustico / 16 gas / 10 temperato a controllo solare Ug=1.0 W/mqK Rw=41 dB g=35%. Porta dotata di: maniglione antipanico colore grigio e maniglia fissa a barra tipo fimet nevada q. 838q colore inox satinato; serratura, chiudiporta aereo e fermaporta a pavimento. | Opere da serramentista | Serramenti in legno e alluminio
PV04 - Sovrapprezzo per fornitura e posa in opera di porta singolo battente all'interno del sistema di parete vetrata tipo VetroIn, modello EvolvinWall, fatta da anta intelaiata, vetro doppio stratificato trasparente PVB 4.4.1, dim. | Opere da serramentista | Serramenti in legno e alluminio
Fornitura e posa in opera di porta vetrata per esterno a singola anta battente, dim. 120x220 cm con sopraluce fisso dim. 118x143 cm, altezza totale del serramento 338 cm, realizzata in profili in alluminio a Taglio Termico sez. 62mm telaio/70mm anta, verniciati Ral standard (colore a scelta della D.L.), per formazione serramenti a Giunto Aperto, con accessori per una corretta chiusura, completi di guarnizioni di battuta e cingivetro in dutral, aggancio alla struttura con adeguati fissaggi; Trasmittanza termica media Uw = 1.30 W/mq k; Vetro camera stratificato 4+4.1 acustico / 16 gas / 10 temperato a controllo solare Ug=1.0 W/mqK Rw=41 dB g=35%. Porta dotata di: maniglione antipanico colore grigio e maniglia fissa a barra tipo fimet nevada q. 838q colore inox satinato; serratura, chiudiporta aereo e fermaporta a pavimento. | Opere da serramentista | Serramenti in legno e alluminio
Sovrapprezzo per fornitura e posa in opera di porta singolo battente all'interno del sistema di parete vetrata tipo VetroIn, modello EvolvinWall, fatta da anta intelaiata, vetro doppio stratificato trasparente PVB 4.4.1, dim. 900xh.2400mm cerniera a pavimento, maniglia antinfortunio, modello da definire. | Opere da serramentista | Serramenti in legno e alluminio
Fornitura e posa in opera di porta vetrata per esterno a doppio battente, dim. 80+80x240 cm realizzata in profili in alluminio a Taglio Termico sez. 62mm telaio/70mm anta, verniciati Ral standard (colore a scelta della D.L.), per formazione serramenti a Giunto Aperto, con accessori per una corretta chiusura, completi di guarnizioni di battuta e cingivetro in dutral, aggancio alla struttura con adeguati fissaggi; Trasmittanza termica media Uw = 1.30 W/mq k; Vetro camera stratificato 4+4.1 acustico / 16 gas / 10 temperato a controllo solare Ug=1.0 W/mqK Rw=41 dB g=35%. Porta dotata di: maniglione antipanico colore grigio e maniglia fissa a barra tipo fimet nevada q. 838q colore inox satinato; serratura, chiudiporta aereo e fermaporta a pavimento. Nel prezzo si intendo compresi e compensati la movimentazione e tiro in quota dei materiali, assistenze murarie alla posa, il rispetto della marcatura CE e la Dichiarazione di Produzione di Prodotto DOP per i prodotti di costruzione prevista dal Regolamento n. 305/2011 (UE) e quant'altro necessario per l'esecuzione a regola d'arte delle opere, oltre che conforme alle normative applicabili. | Opere da serramentista | Serramenti in legno e alluminio
GD01 - Fornitura e posa in opera di porta singolo battente tipo Citterio, modello Vision, fatta da anta intelaiata, vetro doppio stratificato trasparente composto da due lastre dello spessore di 6mm, dim. 900xh.2700mm cerniera a pavimento, maniglia antinfortunio, modello da definire. Porta dotata di: chiudiporta aereo oleodinamico con fermo, fermaporta a pavimento, ghigliottina acustica con braccetto sotto porta per chiusura a scomparsa. Livello di prestazione acustica della porta ≥ 39 dB, Rw complessivo sistema parete con porta vetrata ≥ 40 dB. | Opere da serramentista | Serramenti in legno e alluminio
Sola fornitura di serramento a taglio termico 72mm completo di vetrata isolante DGU selettiva (Ug 1.0/mq °K, Rw 46dB), completo di accessori. RAL da definire. Finestra ad anta fissa dim. 120x160cm. Nel prezzo si intendono compresi e compensati i disegni come costruito da sottoporre all'approvazione della D.L., il rispetto della marcatura CE e la Dichiarazione di Produzione di Prodotto DOP per i prodotti di costruzione prevista dal Regolamento n. 305/2011 (UE). | Opere da serramentista | Serramenti in legno e alluminio
Serramento ad anta singola con apertura a battente – PT Strada Fornitura e posa in opera, in corrispondenza di apertura esistente, di serramento ad anta singola ad apertura a battente verso l’interna, con profili in alluminio a taglio termico, finitura con verniciatura a polveri epossi-poliestere colore RAL da definire e campionare per approvazione della D.L., vetro monolastra come esistente. | Opere da serramentista | Serramenti in legno e alluminio
Fornitura e posa in opera di porta vetrata per esterno a doppio battente, dim. 80+80x240 cm realizzata in profili in alluminio a Taglio Termico sez. 62mm telaio/70mm anta, verniciati Ral standard (colore a scelta della D.L.), per formazione serramenti a Giunto Aperto, con accessori per una corretta chiusura, completi di guarnizioni di battuta e cingivetro in dutral, aggancio alla struttura con adeguati fissaggi; Trasmittanza termica media Uw = 1.30 W/mq k; Vetro camera stratificato 4+4.1 acustico / 16 gas / 10 temperato a controllo solare Ug=1.0 W/mqK Rw=41 dB g=35%. Porta dotata di: maniglione antipanico colore grigio e maniglia fissa a barra tipo fimet nevada q. | Opere da serramentista | Serramenti in legno e alluminio
Revisione dei serramenti esistenti - Kone Revisione di serramenti esistenti consistente nelle seguenti operazioni: la pulitura superficiale il consolidamento di piccole parti mediante l’utilizzo di apposita resina acrilica consolidante, la revisione di tutta la ferramenta compresa la sostituzione di elementi che risultassero danneggiati per altri di nuova fornitura con le stesse caratteristiche di quelle esistenti, previa campionatura da sottoporre all’approvazione ella D.L. Sono comprese inoltre le opere provvisionali per l’esecuzione dei lavori in sicurezza e successivo smontaggio, il calo in basso, il trasporto degli infissi da restaurare in laboratorio e il trasporto in opera a restauro finito o la predisposizione di locale attrezzato in loco per l’esecuzione dei lavori di restauro, la sostituzione di eventuali elementi di ferramenta che risultassero non più recuperabile, le modifiche strutturali necessarie per l’installazione delle griglie d’aerazione, le esistenze murarie, la pulizia a lavori conclusi e quanto altro necessario per dare il lavoro finito a regola d’arte. | Opere da serramentista | Serramenti in legno e alluminio
WI09 - Sovrapprezzo per fornitura e posa in opera di modulo apribile, inserito all'interno del sistema facciata vetrata, tipo porta Schuco ADS 75 HD realizzato con profili metallici estrusi in lega primaria di alluminio EN AW-6060 appartenenti alla serie Schuco ADS 75 HD, larghezza telaio fisso 75mm e anta a sormonto 85 mm. Tutti i profili, sia di telaio che di anta, sono realizzati secondo il principio delle 3 camere, costituiti cioè da profili interni ed esterni tubolari e dalla zona di isolamento, per garantire una buona resistenza meccanica e giunzioni a 45° e 90° stabili e ben allineate. | Opere da serramentista | Serramenti in legno e alluminio
WI04 - Sola fornitura di serramento a taglio termico 72mm completo di vetrata isolante DGU selettiva (Ug 1.0/mq °K, Rw 46dB), completo di accessori. RAL da definire. Finestra a doppio battente dim. 150 (75+75)x90cm triplo vetro Rw ≥ 42dB, finestre motorizzate collegate al sistema IRAI. Nel prezzo si intendono compresi e compensati i disegni come costruito da sottoporre all'approvazione della D.L., il rispetto della marcatura CE e la Dichiarazione di Produzione di Prodotto DOP per i prodotti di costruzione prevista dal Regolamento n. 305/2011 (UE). | Opere da serramentista | Serramenti in legno e alluminio
GD09 - Fornitura e posa di parete interna in vetro satinato, colore montanti Bianco, da definire e campionare a scelta della DL e da sottoporre per approvazione, incluse porte battenti dim. 60x210 anta rialzata 3cm, marca e modello da definire. Sono compresi gli oneri per il trasporto, per eventuali assistenze murarie, tutti gli accessori per idoneo fissaggio e quant'altro necessario per dare il lavoro finito a regola d'arte. | Opere da serramentista | Serramenti in legno e alluminio
Sola fornitura di serramento a taglio termico 72mm completo di vetrata isolante DGU selettiva (Ug 1.0/mq °K, Rw 46dB), completo di accessori. | Opere da serramentista | Serramenti in legno e alluminio
Sola fornitura di serramento a taglio termico 72mm completo di vetrata isolante DGU selettiva (Ug 1.0/mq °K, Rw 46dB), completo di accessori. RAL da definire. Finestra a singolo battente dim. 120x160cm. Nel prezzo si intendono compresi e compensati i disegni come costruito da sottoporre all'approvazione della D.L., il rispetto della marcatura CE e la Dichiarazione di Produzione di Prodotto DOP per i prodotti di costruzione prevista dal Regolamento n. | Opere da serramentista | Serramenti in legno e alluminio
WI03 - Sola fornitura di serramento a taglio termico 72mm completo di vetrata isolante DGU selettiva (Ug 1.0/mq °K, Rw 46dB), completo di accessori. RAL da definire. Finestra ad anta fissa dim. 120x160cm. Nel prezzo si intendono compresi e compensati i disegni come costruito da sottoporre all'approvazione della D.L., il rispetto della marcatura CE e la Dichiarazione di Produzione di Prodotto DOP per i prodotti di costruzione prevista dal Regolamento n. 305/2011 (UE). Esclusa la posa in opera, questa computata a parte. | Opere da serramentista | Serramenti in legno e alluminio
Fornitura e posa in opera di serramenti esterni ad anta ad apertura solo a vasistas, realizzati con profili in alluminio a Taglio Termico sez. | Opere da serramentista | Serramenti in legno e alluminio
PV01 - Sovrapprezzo per fornitura e posa in opera di porta singolo battente all'interno del sistema di parete vetrata tipo VetroIn, modello EvolvinWall, fatta da anta intelaiata, vetro doppio stratificato trasparente PVB 4.4.1, dim. | Opere da serramentista | Serramenti in legno e alluminio
GD01 - Fornitura e posa in opera di porta singolo battente tipo Citterio, modello Vision, fatta da anta intelaiata, vetro doppio stratificato trasparente composto da due lastre dello spessore di 6mm, dim. 900xh.2700mm cerniera a pavimento, maniglia antinfortunio, modello da definire. | Opere da serramentista | Serramenti in legno e alluminio
Serramento ad anta singola con apertura a battente – PT Strada Fornitura e posa in opera, in corrispondenza di apertura esistente, di serramento ad anta singola ad apertura a battente verso l’interna, con profili in alluminio a taglio termico, finitura con verniciatura a polveri epossi-poliestere colore RAL da definire e campionare per approvazione della D.L., vetro monolastra come esistente. Compreso kit battente con cremonese incassata e cerniere a scomparsa. Dimensione serramento: 80x120cm. | Opere da serramentista | Serramenti in legno e alluminio
WI03 - Sola fornitura di serramento a taglio termico 72mm completo di vetrata isolante DGU selettiva (Ug 1.0/mq °K, Rw 46dB), completo di accessori. | Opere da serramentista | Serramenti in legno e alluminio
RISTRUTTURAZIONI EDILI. Compresa MANUTENZIONE ORDINARIA E STRAORDINARIA, sia programmabile che non programmabile. Prezzi relativi ad una ristrutturazione di edilizia civile e per lavori con ordinaria difficoltà di esecuzione. SOSTITUZIONE DI INFISSO ESTERNO SU VANO ESISTENTE Compreso: - sollevamento e la discesa al piano; - movimentazione del materiale dal sistema di sollevamento al foro muro e viceversa; - pulizia del vano predisposto; - materiali per la posa ed il fissaggio meccanico (viti a fissaggio diretto/turboviti oppure vite e tassello con spessori di distanziamento). - riquadratura finale con appositi profili inclusi nella fornitura dell’infisso (se non diversamente precisato) Escluso l’infisso (da computare a parte). La posa dovrà essere conforme alla UNI 10818 ed ai punti applicabili della UNI 11673-1 con riferimento al giunto primario e secondario. SMONTAGGIO DI QUALUNQUE TIPO DI INFISSO E RIMONTAGGIO DI FINESTRE E PORTEFINESTRE in legno, pvc, alluminio, legnoalluminio e alluminiolegno, ad una o più ante. E’ compresa la rimozione dell'infisso e del telaio esistente, il materiale per la posa e sigillatura/isolamento del giunto secondario su 3 piani funzionali secondo criteri e requisiti 11673-1, l'accatastamento dei materiali riutilizzabili e/o di risulta all’interno del cantiere, ed è esclusa la fornitura e posa del controtelaio e/o monoblocco. Per vani FINESTRA superiori a 1,7 m² e fino a 2,8 m² con apertura scorrevole o ad alzante scorrevole | Opere da serramentista | Serramenti in legno e alluminio
GD09 - Fornitura e posa di parete interna in vetro satinato, colore montanti Bianco, da definire e campionare a scelta della DL e da sottoporre per approvazione, incluse porte battenti dim. | Opere da serramentista | Serramenti in legno e alluminio
Sovrapprezzo per fornitura e posa in opera di modulo apribile, inserito all'interno del sistema facciata vetrata, tipo porta Schuco ADS 75 HD realizzato con profili metallici estrusi in lega primaria di alluminio EN AW-6060 appartenenti alla serie Schuco ADS 75 HD, larghezza telaio fisso 75mm e anta a sormonto 85 mm. Tutti i profili, sia di telaio che di anta, sono realizzati secondo il principio delle 3 camere, costituiti cioè da profili interni ed esterni tubolari e dalla zona di isolamento, per garantire una buona resistenza meccanica e giunzioni a 45° e 90° stabili e ben allineate. Isolamento termico: L'interruzione del ponte termico tra la parte strutturale interna e le copertine di chiusura esterne viene realizzato mediante l'impiego di particolari listelli in materiale sintetico ad alto isolamento termico. | Opere da serramentista | Serramenti in legno e alluminio
WI05 - Sola fornitura di serramento a taglio termico 72mm completo di vetrata isolante DGU selettiva (Ug 1.0/mq °K, Rw 46dB), completo di accessori. RAL da definire. Finestra a singolo battente dim. 110x240cm. Nel prezzo si intendono compresi e compensati i disegni come costruito da sottoporre all'approvazione della D.L., il rispetto della marcatura CE e la Dichiarazione di Produzione di Prodotto DOP per i prodotti di costruzione prevista dal Regolamento n. 305/2011 (UE). Esclusa la posa in opera, questa computata a parte. | Opere da serramentista | Serramenti in legno e alluminio
Sola fornitura di serramento a taglio termico 72mm completo di vetrata isolante DGU selettiva (Ug 1.0/mq °K, Rw 46dB), completo di accessori. RAL da definire. Finestra a singolo battente dim. 110x240cm. Nel prezzo si intendono compresi e compensati i disegni come costruito da sottoporre all'approvazione della D.L., il rispetto della marcatura CE e la Dichiarazione di Produzione di Prodotto DOP per i prodotti di costruzione prevista dal Regolamento n. 305/2011 (UE). | Opere da serramentista | Serramenti in legno e alluminio
PE07 - Fornitura e posa in opera di porta vetrata per esterno a singola anta battente, dim. 120x220 cm, realizzata in profili in alluminio a Taglio Termico sez. 62mm telaio/70mm anta, verniciati Ral standard (colore a scelta della D.L.), per formazione serramenti a Giunto Aperto, con accessori per una corretta chiusura, completi di guarnizioni di battuta e cingivetro in dutral, aggancio alla struttura con adeguati fissaggi; Trasmittanza termica media Uw = 1.30 W/mq k; Vetro camera stratificato 4+4.1 acustico / 16 gas / 10 temperato a controllo solare Ug=1.0 W/mqK Rw=41 dB g=35%. Porta dotata di: maniglione antipanico colore grigio e maniglia fissa a barra tipo fimet nevada q. 838q colore inox satinato; serratura, chiudiporta aereo e fermaporta a pavimento. Nel prezzo si intendo compresi e compensati la movimentazione e tiro in quota dei materiali, assistenze murarie alla posa, il rispetto della marcatura CE e la Dichiarazione di Produzione di Prodotto DOP per i prodotti di costruzione prevista dal Regolamento n. 305/2011 (UE) e quant'altro necessario per l'esecuzione a regola d'arte delle opere, oltre che conforme alle normative applicabili. | Opere da serramentista | Serramenti in legno e alluminio
NUOVE COSTRUZIONI EDILI. Prezzi per una nuova costruzione di edilizia civile. Per lavori con normali difficoltà di esecuzione. ISTALLAZIONE DI INFISSO ESTERNO. Posa su vano predisposto. Compreso: - sollevamento al piano; - movimentazione del materiale dal sistema di sollevamento al foro muro; - pulizia del vano predisposto; - materiali per la posa ed il fissaggio meccanico (viti a fissaggio diretto/turboviti oppure vite e tassello con spessori di distanziamento). - la riquadratura finale con appositi profili inclusi nella fornitura dell’infisso, quando necessaria La posa dovrà essere conforme alla UNI 10818 ed ai punti applicabili della UNI 11673-1 con riferimento al giunto primario e secondario. Escluso: fornitura dell’infisso ed accessori (da computare a parte). POSA IN OPERA DI FINESTRE E PORTEFINESTRE. In legno, pvc, alluminio, legno-alluminio e alluminio-legno, ad una o più ante. Compreso il materiale per la posa e sigillatura/isolamento del giunto secondario su 3 piani funzionali secondo criteri e requisiti 11673-1. Escluso il controtelaio e/o monoblocco. Per vani PORTAFINESTRA superiori a 4,6 mq e fino a 6 mq e con apertura scorrevole o ad alzante scorrevole | Opere da serramentista | Serramenti in legno e alluminio
PV05 - Fornitura e posa in opera di porta a doppio battente tipo VetroIn, modello EvolvinWall, fatta da anta intelaiata, vetro doppio stratificato trasparente PVB 4.4.1, dim. complessive 1500xh.3000mm ; con cerniera a pavimento, maniglia fissa a barra colore inox satinato, modello da definire. | Opere da serramentista | Serramenti in legno e alluminio
PE04 - Fornitura e posa in opera di porta vetrata per esterno a singola anta battente, dim. 120x220 cm con sopraluce fisso dim. | Opere da serramentista | Serramenti in legno e alluminio
Fornitura e posa di griglia ventilazione come da disegni di Progetto Esecutivo, realizzata con telaio in alluminio estruso, pannellatura composta da alette con profilo a Z con inclinazione a 45°, poste a passo 30mm, fissate al telaio medianti tiranti al fine di garantire la rigidità, provvista di rete antinsetto; il tutto verniciato nel colore RAL a scelta della D.L. | Opere da serramentista | Serramenti in legno e alluminio
PV05 - Fornitura e posa in opera di porta a doppio battente tipo VetroIn, modello EvolvinWall, fatta da anta intelaiata, vetro doppio stratificato trasparente PVB 4.4.1, dim. complessive 1500xh.3000mm ; con cerniera a pavimento, maniglia fissa a barra colore inox satinato, modello da definire. Porta dotata di: maniglione antipanico su entrambe le ante colore grigio, chiudiporta aereo oleodinamico con fermo, fermaporta a pavimento, ghigliottina acustica con braccetto sotto porta per chiusura a scomparsa. Montanti e profili colore nero. Rw porta pari a 39 dB. Sono compresi e compensati i collegamenti elettrici, schede di programmazione, le assistenze per la posa in opera, il trasporto, il calo in alto del materiale in sicurezza, il rispetto della marcatura CE e la Dichiarazione di Produzione di Prodotto DOP per i prodotti di costruzione prevista dal Regolamento n. | Opere da serramentista | Serramenti in legno e alluminio
Fornitura e posa in opera di porta singolo battente marca e modello da definire fatta da anta intelaiata, vetro doppio stratificato trasparente, dim. 900xh.3000mm cerniera a pavimento, maniglia antinfortunio, modello da definire. Porta dotata di: maniglione antipanico, chiudiporta aereo oleodinamico con fermo, fermaporta a pavimento, ghigliottina acustica con braccetto sotto porta per chiusura a scomparsa. | Opere da serramentista | Serramenti in legno e alluminio
Fornitura e posa in opera di serramento fisso opaco, realizzato con profili in alluminio a Taglio Termico sez. 62mm telaio/70mm anta, verniciati Ral standard (colore a scelta della D.L.), per formazione serramenti a Giunto Aperto, con accessori per una corretta chiusura, completi di guarnizioni di battuta e cingivetro in dutral, aggancio alla struttura con adeguati fissaggi, finitura da entrambi i lati in lamiera di alluminio opaca, colore come i profili. Trasmittanza termica Uw = 1.30 W/mq k VNel prezzo si intendo compresi e compensati la movimentazione e tiro in quota dei materiali, assistenze murarie alla posa, il rispetto della marcatura CE e la Dichiarazione di Produzione di Prodotto DOP per i prodotti di costruzione prevista dal Regolamento n. 305/2011 (UE) e quant'altro necessario per l'esecuzione a regola d'arte delle opere, oltre che conforme alle normative applicabili. | Opere da serramentista | Serramenti in legno e alluminio
PV03 - Sovrapprezzo per fornitura e posa in opera di porta singolo battente all'interno del sistema di parete vetrata tipo VetroIn, modello EvolvinWall, fatta da anta intelaiata, vetro doppio stratificato trasparente PVB 4.4.1, dim. | Opere da serramentista | Serramenti in legno e alluminio
Fornitura e posa in opera di porta a doppio battente tipo VetroIn, modello EvolvinWall, fatta da anta intelaiata, vetro doppio stratificato trasparente PVB 4.4.1, dim. | Opere da serramentista | Serramenti in legno e alluminio
Sovrapprezzo per fornitura e posa in opera di porta singolo battente all'interno del sistema di parete vetrata tipo VetroIn, modello EvolvinWall, fatta da anta intelaiata, vetro doppio stratificato trasparente PVB 4.4.1, dim. 900xh.3000mm cerniera a pavimento, maniglia antinfortunio, modello da definire. Porta dotata di: chiudiporta aereo oleodinamico con fermo, fermaporta a pavimento, ghigliottina acustica con braccetto sotto porta per chiusura a scomparsa. Montanti e profili colore nero. | Opere da serramentista | Serramenti in legno e alluminio
Fornitura e posa in opera di porta a doppio battente tipo VetroIn, modello EvolvinWall, fatta da anta intelaiata, vetro doppio stratificato trasparente PVB 4.4.1, dim. complessive 1400xh.2700mm, con cerniera a pavimento, maniglia fissa a barra colore inox satinato, modello da definire. Porta dotata di: maniglione antipanico su entrambe le ante colore grigio, chiudiporta aereo oleodinamico con fermo, fermaporta a pavimento, ghigliottina acustica con braccetto sotto porta per chiusura a scomparsa. Montanti e profili colore nero. Rw porta pari a 39 dB. | Opere da serramentista | Serramenti in legno e alluminio
WI08 - Sovrapprezzo per fornitura e posa in opera di modulo apribile, inserito all'interno del sistema facciata vetrata, tipo porta Schuco ADS 75 HD realizzato con profili metallici estrusi in lega primaria di alluminio EN AW-6060 appartenenti alla serie Schuco ADS 75 HD, larghezza telaio fisso 75mm e anta a sormonto 85 mm. Tutti i profili, sia di telaio che di anta, sono realizzati secondo il principio delle 3 camere, costituiti cioè da profili interni ed esterni tubolari e dalla zona di isolamento, per garantire una buona resistenza meccanica e giunzioni a 45° e 90° stabili e ben allineate. | Opere da serramentista | Serramenti in legno e alluminio
WI03 - Sola fornitura di serramento a taglio termico 72mm completo di vetrata isolante DGU selettiva (Ug 1.0/mq °K, Rw 46dB), completo di accessori. RAL da definire. Finestra ad anta fissa dim. 120x160cm. Nel prezzo si intendono compresi e compensati i disegni come costruito da sottoporre all'approvazione della D.L., il rispetto della marcatura CE e la Dichiarazione di Produzione di Prodotto DOP per i prodotti di costruzione prevista dal Regolamento n. 305/2011 (UE). Esclusa la posa in opera, questa computata a parte. | Opere da serramentista | Serramenti in legno e alluminio
Revisione dei serramenti esistenti Revisione di serramenti esistenti consistente nelle seguenti operazioni: la pulitura superficiale il consolidamento di piccole parti mediante l’utilizzo di apposita resina acrilica consolidante, la revisione di tutta la ferramenta compresa la sostituzione di elementi che risultassero danneggiati per altri di nuova fornitura con le stesse caratteristiche di quelle esistenti, previa campionatura da sottoporre all’approvazione ella D.L. Sono comprese inoltre le opere provvisionali per l’esecuzione dei lavori in sicurezza e successivo smontaggio, il calo in basso, il trasporto degli infissi da restaurare in laboratorio e il trasporto in opera a restauro finito o la predisposizione di locale attrezzato in loco per l’esecuzione dei lavori di restauro, la sostituzione di eventuali elementi di ferramenta che risultassero non più recuperabile, le modifiche strutturali necessarie per l’installazione delle griglie d’aerazione, le esistenze murarie, la pulizia a lavori conclusi e quanto altro necessario per dare il lavoro finito a regola d’arte. | Opere da serramentista | Serramenti in legno e alluminio
Sola fornitura di serramento a taglio termico 72mm completo di vetrata isolante DGU selettiva (Ug 1.0/mq °K, Rw 36dB), completo di accessori. RAL da definire. Finestra a doppio battente dim. 90x210cm. Finestre motorizzate collegate al sistema IRAI. | Opere da serramentista | Serramenti in legno e alluminio
Sola fornitura di serramento a taglio termico 72mm completo di vetrata isolante DGU selettiva (Ug 1.0/mq °K, Rw 46dB), completo di accessori. RAL da definire. Finestra a singolo battente dim. 50x160cm. Nel prezzo si intendono compresi e compensati i disegni come costruito da sottoporre all'approvazione della D.L., il rispetto della marcatura CE e la Dichiarazione di Produzione di Prodotto DOP per i prodotti di costruzione prevista dal Regolamento n. 305/2011 (UE). Esclusa la posa in opera, questa computata a parte. | Opere da serramentista | Serramenti in legno e alluminio
PV06 - Fornitura e posa in opera di porta a doppio battente tipo VetroIn, modello EvolvinWall, fatta da anta intelaiata, vetro doppio stratificato trasparente PVB 4.4.1, dim. complessive 1400xh.2700mm, con cerniera a pavimento, maniglia fissa a barra colore inox satinato, modello da definire. Porta dotata di: maniglione antipanico su entrambe le ante colore grigio, chiudiporta aereo oleodinamico con fermo, fermaporta a pavimento, ghigliottina acustica con braccetto sotto porta per chiusura a scomparsa. Montanti e profili colore nero. Rw porta pari a 39 dB. Sono compresi e compensati i collegamenti elettrici, schede di programmazione, le assistenze per la posa in opera, il trasporto, il calo in alto del materiale in sicurezza, il rispetto della marcatura CE e la Dichiarazione di Produzione di Prodotto DOP per i prodotti di costruzione prevista dal Regolamento n. | Opere da serramentista | Serramenti in legno e alluminio
Fornitura e posa in opera di porta vetrata per esterno a singola anta battente, dim. | Opere da serramentista | Serramenti in legno e alluminio
Fornitura e posa in opera di porta vetrata per esterno a singola anta battente, dim. 80x220 cm, realizzata in profili in alluminio a Taglio Termico sez. 62mm telaio/70mm anta, verniciati Ral standard (colore a scelta della D.L.), per formazione serramenti a Giunto Aperto, con accessori per una corretta chiusura, completi di guarnizioni di battuta e cingivetro in dutral, aggancio alla struttura con adeguati fissaggi; Trasmittanza termica media Uw = 1.30 W/mq k; Vetro camera stratificato 4+4.1 acustico / 16 gas / 10 temperato a controllo solare Ug=1.0 W/mqK Rw=41 dB g=35%. Porta dotata di: maniglione antipanico colore grigio e maniglia fissa a barra tipo fimet nevada q. 838q colore inox satinato; serratura, chiudiporta aereo e fermaporta a pavimento. | Opere da serramentista | Serramenti in legno e alluminio
Fornitura e posa in opera di porta vetrata per esterno a doppio battente, dim. 75+75x240 cm realizzata in profili in alluminio a Taglio Termico sez. 62mm telaio/70mm anta, verniciati Ral standard (colore a scelta della D.L.), per formazione serramenti a Giunto Aperto, con accessori per una corretta chiusura, completi di guarnizioni di battuta e cingivetro in dutral, aggancio alla struttura con adeguati fissaggi; Trasmittanza termica media Uw = 1.30 W/mq k; Vetro camera stratificato 4+4.1 acustico / 16 gas / 10 temperato a controllo solare Ug=1.0 W/mqK Rw=41 dB g=35%. Porta dotata di: maniglione antipanico colore grigio e maniglia fissa a barra tipo fimet nevada q. | Opere da serramentista | Serramenti in legno e alluminio
PV03 - Sovrapprezzo per fornitura e posa in opera di porta singolo battente all'interno del sistema di parete vetrata tipo VetroIn, modello EvolvinWall, fatta da anta intelaiata, vetro doppio stratificato trasparente PVB 4.4.1, dim. 900xh.2700mm cerniera a pavimento, maniglia antinfortunio, modello da definire. Porta dotata di: chiudiporta aereo oleodinamico con fermo, fermaporta a pavimento, ghigliottina acustica con braccetto sotto porta per chiusura a scomparsa. Montanti e profili colore nero. Rw porta pari a 39 dB. | Opere da serramentista | Serramenti in legno e alluminio
Sola fornitura di serramento a taglio termico 72mm completo di vetrata isolante DGU selettiva (Ug 1.0/mq °K, Rw 46dB), completo di accessori. RAL da definire. | Opere da serramentista | Serramenti in legno e alluminio
PE06 - Fornitura e posa in opera di porta vetrata per esterno a singola anta battente, dim. 80x220 cm, realizzata in profili in alluminio a Taglio Termico sez. 62mm telaio/70mm anta, verniciati Ral standard (colore a scelta della D.L.), per formazione serramenti a Giunto Aperto, con accessori per una corretta chiusura, completi di guarnizioni di battuta e cingivetro in dutral, aggancio alla struttura con adeguati fissaggi; Trasmittanza termica media Uw = 1.30 W/mq k; Vetro camera stratificato 4+4.1 acustico / 16 gas / 10 temperato a controllo solare Ug=1.0 W/mqK Rw=41 dB g=35%. Porta dotata di: maniglione antipanico colore grigio e maniglia fissa a barra tipo fimet nevada q. 838q colore inox satinato; serratura, chiudiporta aereo e fermaporta a pavimento. Nel prezzo si intendo compresi e compensati la movimentazione e tiro in quota dei materiali, assistenze murarie alla posa, il rispetto della marcatura CE e la Dichiarazione di Produzione di Prodotto DOP per i prodotti di costruzione prevista dal Regolamento n. 305/2011 (UE) e quant'altro necessario per l'esecuzione a regola d'arte delle opere, oltre che conforme alle normative applicabili. | Opere da serramentista | Serramenti in legno e alluminio
Sovrapprezzo per fornitura e posa in opera di porta singolo battente all'interno del sistema di parete vetrata tipo VetroIn, modello EvolvinWall, fatta da anta intelaiata, vetro doppio stratificato trasparente PVB 4.4.1, dim. 900xh.3000mm cerniera a pavimento, maniglia antinfortunio, modello da definire. Porta dotata di: chiudiporta aereo oleodinamico con fermo, fermaporta a pavimento, ghigliottina acustica con braccetto sotto porta per chiusura a scomparsa. Montanti e profili colore nero. Rw porta pari a 39 dB. | Opere da serramentista | Serramenti in legno e alluminio
Sola fornitura di serramento a taglio termico 72mm completo di vetrata isolante DGU selettiva (Ug 1.0/mq °K, Rw 46dB), completo di accessori. | Opere da serramentista | Serramenti in legno e alluminio
Fornitura e posa in opera di porta singolo battente marca e modello da definire fatta da anta intelaiata, vetro doppio stratificato trasparente, dim. 900xh.3000mm cerniera a pavimento, maniglia antinfortunio, modello da definire. Porta dotata di: maniglione antipanico, chiudiporta aereo oleodinamico con fermo, fermaporta a pavimento, ghigliottina acustica con braccetto sotto porta per chiusura a scomparsa. Montanti e profili colore nero. Sono compresi e compensati i collegamenti elettrici, schede di programmazione, le assistenze per la posa in opera, il trasporto, il calo in alto del materiale in sicurezza, il rispetto della marcatura CE e la Dichiarazione di Produzione di Prodotto DOP per i prodotti di costruzione prevista dal Regolamento n. 305/2011 (UE) e quanto altro necessario per dare il lavoro finito a regola d'arte. | Opere da serramentista | Serramenti in legno e alluminio
PE03 - Fornitura e posa in opera di porta vetrata per esterno a doppio battente, dim. 80+80x240 cm realizzata in profili in alluminio a Taglio Termico sez. 62mm telaio/70mm anta, verniciati Ral standard (colore a scelta della D.L.), per formazione serramenti a Giunto Aperto, con accessori per una corretta chiusura, completi di guarnizioni di battuta e cingivetro in dutral, aggancio alla struttura con adeguati fissaggi; Trasmittanza termica media Uw = 1.30 W/mq k; Vetro camera stratificato 4+4.1 acustico / 16 gas / 10 temperato a controllo solare Ug=1.0 W/mqK Rw=41 dB g=35%. Porta dotata di: maniglione antipanico colore grigio e maniglia fissa a barra tipo fimet nevada q. 838q colore inox satinato; serratura, chiudiporta aereo e fermaporta a pavimento. Nel prezzo si intendo compresi e compensati la movimentazione e tiro in quota dei materiali, assistenze murarie alla posa, il rispetto della marcatura CE e la Dichiarazione di Produzione di Prodotto DOP per i prodotti di costruzione prevista dal Regolamento n. | Opere da serramentista | Serramenti in legno e alluminio
Fornitura e posa in opera di porta singolo battente tipo Citterio, modello Vision, fatta da anta intelaiata, vetro doppio stratificato trasparente composto da due lastre dello spessore di 6mm, dim. 900xh.2400mm cerniera a pavimento, maniglia antinfortunio, modello da definire. Porta dotata di: chiudiporta aereo oleodinamico con fermo, fermaporta a pavimento, ghigliottina acustica con braccetto sotto porta per chiusura a scomparsa. Livello di prestazione acustica della porta Rw ≥ 39 dB, Rw complessivo sistema parete con porta vetrata ≥ 40 dB. Montanti e profili colore nero. Sono compresi e compensati i collegamenti elettrici, schede di programmazione, le assistenze per la posa in opera, il trasporto, il calo in alto del materiale in sicurezza, il rispetto della marcatura CE e la Dichiarazione di Produzione di Prodotto DOP per i prodotti di costruzione prevista dal Regolamento n. 305/2011 (UE) e quanto altro necessario per dare il lavoro finito a regola d'arte, inclusa quota parte per la predisposizione del sistema di controllo centralizzato per l'edificio. | Opere da serramentista | Serramenti in legno e alluminio
PE01 - Fornitura e posa in opera di porta vetrata per esterno a doppio battente, dim. | Opere da serramentista | Serramenti in legno e alluminio
PE07 - Fornitura e posa in opera di porta vetrata per esterno a singola anta battente, dim. 120x220 cm, realizzata in profili in alluminio a Taglio Termico sez. | Opere da serramentista | Serramenti in legno e alluminio
Fornitura e posa in opera di serramenti esterni ad anta fissa realizzati con profili in alluminio a Taglio Termico sez. 62mm telaio/70mm anta, verniciati Ral standard (colore a scelta della D.L.), per formazione serramenti a Giunto Aperto, con accessori per una corretta chiusura, completi di guarnizioni di battuta e cingivetro in dutral, aggancio alla struttura con adeguati fissaggi. Trasmittanza termica media dei serramenti Uw = 1.30 W/mq k Vetraggio: Vetro camera stratificato 4+4.1 acustico / 16 gas / 10 temperato a controllo solare Ug=1.0 W/mqK; Rw=41 dB; g=35%. | Opere da serramentista | Serramenti in legno e alluminio
PV06 - Fornitura e posa in opera di porta a doppio battente tipo VetroIn, modello EvolvinWall, fatta da anta intelaiata, vetro doppio stratificato trasparente PVB 4.4.1, dim. complessive 1400xh.2700mm, con cerniera a pavimento, maniglia fissa a barra colore inox satinato, modello da definire. Porta dotata di: maniglione antipanico su entrambe le ante colore grigio, chiudiporta aereo oleodinamico con fermo, fermaporta a pavimento, ghigliottina acustica con braccetto sotto porta per chiusura a scomparsa. Montanti e profili colore nero. Rw porta pari a 39 dB. Sono compresi e compensati i collegamenti elettrici, schede di programmazione, le assistenze per la posa in opera, il trasporto, il calo in alto del materiale in sicurezza, il rispetto della marcatura CE e la Dichiarazione di Produzione di Prodotto DOP per i prodotti di costruzione prevista dal Regolamento n. 305/2011 (UE) e quanto altro necessario per dare il lavoro finito a regola d'arte. | Opere da serramentista | Serramenti in legno e alluminio
CW02, GD03 - Fornitura e posa in opera di bussola di ingresso così costituita: Porte: - n. 1 Porta automatica scorrevole a doppia anta mobile realizzata con profili estrusi in alluminio sezione 35 mm (Freddo), Dimensioni Vano Muro: (LxH) 2780 mm x 2400 mm, Dimensioni Vano Passaggio: (LxH) 1153 mm x 2108 mm; - n. 1 Porta automatica scorrevole a doppia anta mobile realizzata con profili estrusi in alluminio sezione 35 mm (Freddo), Dimensioni Vano Muro: (LxH) 2440 mm x 2400 mm, Dimensioni Vano Passaggio: (LxH) 1153 mm x 2108 mm; - Ante predisposte per alloggiare vetri stratificati e vetri camera stratificati; - Finitura delle ante, della struttura e del cassonetto a mezzo ossidazione. | Opere da serramentista | Serramenti in legno e alluminio
Sovrapprezzo per fornitura e posa in opera di modulo apribile, inserito all'interno del sistema facciata vetrata, tipo porta Schuco ADS 75 HD realizzato con profili metallici estrusi in lega primaria di alluminio EN AW-6060 appartenenti alla serie Schuco ADS 75 HD, larghezza telaio fisso 75mm e anta a sormonto 85 mm. Tutti i profili, sia di telaio che di anta, sono realizzati secondo il principio delle 3 camere, costituiti cioè da profili interni ed esterni tubolari e dalla zona di isolamento, per garantire una buona resistenza meccanica e giunzioni a 45° e 90° stabili e ben allineate. Isolamento termico: L'interruzione del ponte termico tra la parte strutturale interna e le copertine di chiusura esterne viene realizzato mediante l'impiego di particolari listelli in materiale sintetico ad alto isolamento termico. I listelli, applicati in modo continuo per tutta la lunghezza delle strutture di montante e di traverso, sono composti da un corpo rigido isolante in PET e da inserti in schiuma di PE. Valore di trasmittanza termica complessiva Uw ≤ 1,30 W/m² K. | Opere da serramentista | Serramenti in legno e alluminio
PE02 - Fornitura e posa in opera di porta vetrata per esterno a doppio battente, dim. 80+80x286 cm realizzata in profili in alluminio a Taglio Termico sez. 62mm telaio/70mm anta, verniciati Ral standard (colore a scelta della D.L.), per formazione serramenti a Giunto Aperto, con accessori per una corretta chiusura, completi di guarnizioni di battuta e cingivetro in dutral, aggancio alla struttura con adeguati fissaggi; Trasmittanza termica media Uw = 1.30 W/mq k; Vetro camera stratificato 4+4.1 acustico / 16 gas / 10 temperato a controllo solare Ug=1.0 W/mqK Rw=41 dB g=35%. Porta dotata di: maniglione antipanico colore grigio e maniglia fissa a barra tipo fimet nevada q. 838q colore inox satinato; serratura, chiudiporta aereo e fermaporta a pavimento. | Opere da serramentista | Serramenti in legno e alluminio
PE06 - Fornitura e posa in opera di porta vetrata per esterno a singola anta battente, dim. 80x220 cm, realizzata in profili in alluminio a Taglio Termico sez. 62mm telaio/70mm anta, verniciati Ral standard (colore a scelta della D.L.), per formazione serramenti a Giunto Aperto, con accessori per una corretta chiusura, completi di guarnizioni di battuta e cingivetro in dutral, aggancio alla struttura con adeguati fissaggi; Trasmittanza termica media Uw = 1.30 W/mq k; Vetro camera stratificato 4+4.1 acustico / 16 gas / 10 temperato a controllo solare Ug=1.0 W/mqK Rw=41 dB g=35%. Porta dotata di: maniglione antipanico colore grigio e maniglia fissa a barra tipo fimet nevada q. 838q colore inox satinato; serratura, chiudiporta aereo e fermaporta a pavimento. Nel prezzo si intendo compresi e compensati la movimentazione e tiro in quota dei materiali, assistenze murarie alla posa, il rispetto della marcatura CE e la Dichiarazione di Produzione di Prodotto DOP per i prodotti di costruzione prevista dal Regolamento n. 305/2011 (UE) e quant'altro necessario per l'esecuzione a regola d'arte delle opere, oltre che conforme alle normative applicabili. | Opere da serramentista | Serramenti in legno e alluminio
PV03 - Sovrapprezzo per fornitura e posa in opera di porta singolo battente all'interno del sistema di parete vetrata tipo VetroIn, modello EvolvinWall, fatta da anta intelaiata, vetro doppio stratificato trasparente PVB 4.4.1, dim. 900xh.2700mm cerniera a pavimento, maniglia antinfortunio, modello da definire. Porta dotata di: chiudiporta aereo oleodinamico con fermo, fermaporta a pavimento, ghigliottina acustica con braccetto sotto porta per chiusura a scomparsa. Montanti e profili colore nero. | Opere da serramentista | Serramenti in legno e alluminio
Fornitura e posa in opera, di finestre a singola anta a ribalta realizzate in alluminio e vetro costruite con l'impiego di profilati in lega di alluminio EN AW 6060 tipo Schüco AWS 75 SI, Trasmittanza termica del serramento: Uw=1,3 W/m2K, isolamento acustico Rw=43 dB; finitura gamma RAL verniciature/ossidazioni standard Schüco da definire a scelta della DL, larghezza del telaio fisso pari a 75mm mentre l'anta a sormonto (all'interno) 85 mm. Profili, sia di telaio che di anta, realizzati secondo il principio delle 3 camere, costituiti cioè da profili interni ed esterni tubolari e dalla zona di isolamento, per garantire una buona resistenza meccanica e giunzioni a 45° e 90° stabili e ben allineate. Le ali di battuta dei profili di telaio fisso (L, T etc.) saranno alte 25 mm; I semiprofili esterni dei profili di cassa dovranno essere dotati di una sede dal lato muratura per consentire l'eventuale inserimento di coprifili per la finitura del raccordo. Il trattamento superficiale realizzato presso impianti omologati secondo le direttive tecniche del marchio di qualità Qualicoat per la verniciatura e Qualanod per l'ossidazione anodica. La verniciatura deve possedere le proprietà previste dalla norma UNI 9983, mentre l'ossidazione anodica quelle previste dalla UNI 10681. Isolamento termico: il collegamento tra la parte interna e quella esterna dei profili sarà realizzato in modo continuo e definitivo mediante listelli di materiale sintetico termicamente isolante (Polythermid o Poliammide). | Opere da serramentista | Serramenti in legno e alluminio
Fornitura e posa in opera di porta singolo battente tipo Citterio, modello Vision, fatta da anta intelaiata, vetro doppio stratificato trasparente composto da due lastre dello spessore di 6mm, dim. 900xh.2400mm cerniera a pavimento, maniglia antinfortunio, modello da definire. | Opere da serramentista | Serramenti in legno e alluminio
Sola fornitura di serramento a taglio termico 72mm completo di vetrata isolante DGU selettiva (Ug 1.0/mq °K, Rw 46dB), completo di accessori. RAL da definire. Finestra ad anta fissa dim. 120x160cm. | Opere da serramentista | Serramenti in legno e alluminio
WI09 - Sovrapprezzo per fornitura e posa in opera di modulo apribile, inserito all'interno del sistema facciata vetrata, tipo porta Schuco ADS 75 HD realizzato con profili metallici estrusi in lega primaria di alluminio EN AW-6060 appartenenti alla serie Schuco ADS 75 HD, larghezza telaio fisso 75mm e anta a sormonto 85 mm. Tutti i profili, sia di telaio che di anta, sono realizzati secondo il principio delle 3 camere, costituiti cioè da profili interni ed esterni tubolari e dalla zona di isolamento, per garantire una buona resistenza meccanica e giunzioni a 45° e 90° stabili e ben allineate. Isolamento termico: L'interruzione del ponte termico tra la parte strutturale interna e le copertine di chiusura esterne viene realizzato mediante l'impiego di particolari listelli in materiale sintetico ad alto isolamento termico. | Opere da serramentista | Serramenti in legno e alluminio
Fornitura e posa in opera, di finestre a singola anta a ribalta realizzate in alluminio e vetro costruite con l'impiego di profilati in lega di alluminio EN AW 6060 tipo Schüco AWS 75 SI, Trasmittanza termica del serramento: Uw=1,3 W/m2K, isolamento acustico Rw=43 dB; finitura gamma RAL verniciature/ossidazioni standard Schüco da definire a scelta della DL, larghezza del telaio fisso pari a 75mm mentre l'anta a sormonto (all'interno) 85 mm. Profili, sia di telaio che di anta, realizzati secondo il principio delle 3 camere, costituiti cioè da profili interni ed esterni tubolari e dalla zona di isolamento, per garantire una buona resistenza meccanica e giunzioni a 45° e 90° stabili e ben allineate. Le ali di battuta dei profili di telaio fisso (L, T etc.) saranno alte 25 mm; I semiprofili esterni dei profili di cassa dovranno essere dotati di una sede dal lato muratura per consentire l'eventuale inserimento di coprifili per la finitura del raccordo. Il trattamento superficiale realizzato presso impianti omologati secondo le direttive tecniche del marchio di qualità Qualicoat per la verniciatura e Qualanod per l'ossidazione anodica. La verniciatura deve possedere le proprietà previste dalla norma UNI 9983, mentre l'ossidazione anodica quelle previste dalla UNI 10681. Isolamento termico: il collegamento tra la parte interna e quella esterna dei profili sarà realizzato in modo continuo e definitivo mediante listelli di materiale sintetico termicamente isolante (Polythermid o Poliammide). Il valore Uf di trasmittanza termica effettiva varierà in funzione del rapporto tra le superfici di alluminio in vista e la larghezza della zona di isolamento. Il medesimo verrà calcolato secondo UNI EN ISO 10077-2 o verificato in laboratorio secondo le norme UNI EN ISO 12412-2 e dovrà essere compreso tra 0.9 W/m²°K ≤ Uf ≤ 1,6 W/m²°K. I listelli isolanti dovranno essere dotati di due inserti in alluminio, posizionati in corrispondenza della zona di accoppiamento, per aumentare la resistenza allo scorrimento del giunto. I listelli avranno una larghezza di almeno 37,5 mm per le ante e 42,5 mm per i telai fissi, e saranno dotati di inserto in schiuma per ridurre la trasmissione termica per convezione e irraggiamento. Il listello di battuta sull' anta sarà realizzato anch'esso con triplice tubolarità. Accessori: le giunzioni a 45° e 90° saranno effettuate per mezzo di apposite squadrette e cavallotti in lega di alluminio dotate di canaline per la distribuzione della colla. L'incollaggio verrà così effettuato dopo aver assemblato i telai consentendo la corretta distribuzione della colla su tutta la giunzione e dove altro necessario. Incluso limitatore di apertura ad effetto frenante. Saranno inoltre previsti elementi di allineamento e supporto alla sigillatura da montare dopo l'assiemaggio delle giunzioni. Nel caso di giunzioni con cavallotto, dovranno essere previsti particolari di tenuta realizzati in schiuma di gomma espansa da usare per la tenuta in corrispondenza dei listelli isolanti. Le giunzioni sia angolari che a T dovranno prevedere per entrambi i tubolari, interno ed esterno, squadrette o cavallotti montati con spine, viti o per deformazione. I particolari soggetti a logorio verranno montati e bloccati per contrasto onde consentire rapidamente una eventuale regolazione o sostituzione anche da personale non specializzato e senza lavorazioni meccaniche. Guarnizioni e sigillanti: tutte le giunzioni tra i profili saranno incollate e sigillate con colla per metalli poliuretanica a 2 componenti SCHÜCO. Vetraggio: vetro camera tipo AGC così costituito: Vetro esterno Stratophone 66.4 (6mm Planibel Clearvision +1,52 mm Acoustic PVB Clear + 6mm Stopray Vision-60 on Clearvision pos.2) Intercapedine: 20mm + Argon 90% Vetro interno Stratophone 44.4 (4mm Planibel Clearvision +1,52 mm Acoustic PVB Clear + 4mm Planibel Clearvision) i profili fermavetro dovranno garantire un inserimento del vetro di almeno 14 mm. I profili di fermavetro saranno inseriti mediante bloccaggi in plastica agganciati al fermavetro stesso, l'aggancio sarà così di assoluta sicurezza affinché, a seguito di aperture o per la spinta del vento il fermavetro non ceda elasticamente. I bloccaggi dovranno inoltre compensare le tolleranze dimensionali e gli spessori aggiunti, nel caso della verniciatura, per garantire un corretto aggancio in qualsiasi situazione. I fermavetri dovranno essere sagomati in modo tale da supportare a tutta altezza la guarnizione cingivetro interna per consentire una pressione ottimale sulla lastra di vetro. Il dente di aggancio della guarnizione sarà più arretrato rispetto al filo esterno del fermavetro in modo da ridurre la sezione in vista della guarnizione riducendo l'effetto cornice. Gli appoggi del vetro dovranno essere agganciati a scatto sui profili, avere una lunghezza di 100 mm ed essere realizzati in modo da non impedire il corretto drenaggio e ventilazione della sede del vetro. Un apposito profilo in schiuma di polietilene dovrà essere inserito perimetralmente in corrispondenza della sede di alloggiamento del vetro. Riferirsi al Capitolato tecnico "3600 ES E CC 01c" per ulteriori caratteristiche prestazionali, di movimentazione, drenaggio e ventilazione e i dettagli su guarnizioni e sigillanti. Nel prezzo si intendono compresi e compensati i disegni come costruito da sottoporre all'approvazione della D.L., gli oneri per la posa in opera nel rispetto delle prescrizioni UNCSAAL DT.16, la sigillatura tra serramento e contesto edile, eseguita mediante silicone neutro otikol, l'idonea campionatura completa di accessori che L'Appaltatore dovrà presentare prima dell'inizio dei lavori, la Certificazione in laboratorio e il collaudo acustico in opera nel rispetto di quanto indicato dalla normativa vigente e/o degli elaborati acustici, per la mano d'opera specializzata, le assistenze murarie, il rispetto della marcatura CE e la Dichiarazione di Produzione di Prodotto DOP per i prodotti di costruzione prevista dal Regolamento n. 305/2011 (UE) e quanto altro necessario per dare il lavoro finito a regola d'arte. PROFILO IN ALTERNATIVA: Serramento in estruso di alluminio tipo ALUK C77K composto da telaio fisso e telaio apribile costruiti con l'impiego di profilati in lega primaria di alluminio, verniciati colore RAL secondo indicazioni DL previa campionatura, larghezza del telaio fisso 77 mm, anta a sormonto (all'interno) 87 mm; i profili fermavetro dovranno garantire un inserimento del vetro di almeno 14 mm; il valore di trasmittanza termica Uw del serramento dovrà essere ≤ 1,30 W/m²°K, Potere fonoisolante (UNI EN ISO 10140-2 e UNI EN ISO 717-1) ≥ 43 dB Rw che dovrà essere determinato nel suo complesso per l'intero serramento a mezzo di prova di laboratorio secondo la metodologia descritta dalla norma UNI EN ISO 10140-2 tenendo conto dei criteri di estendibilità dei risultati previsti dalla norma UNI EN 14351-1 e dalla UNI TR 11469. Dovrà inoltre garantire le prestazioni acustiche secondo i dettagli tecnici descritti nell' elaborato grafico di progetto tavola "3600 - EKa0302cE". | Opere da serramentista | Serramenti in legno e alluminio
PV04 - Sovrapprezzo per fornitura e posa in opera di porta singolo battente all'interno del sistema di parete vetrata tipo VetroIn, modello EvolvinWall, fatta da anta intelaiata, vetro doppio stratificato trasparente PVB 4.4.1, dim. 900xh.2400mm cerniera a pavimento, maniglia antinfortunio, modello da definire. Porta dotata di: chiudiporta aereo oleodinamico con fermo, fermaporta a pavimento, ghigliottina acustica con braccetto sotto porta per chiusura a scomparsa. | Opere da serramentista | Serramenti in legno e alluminio
WI08 - Sovrapprezzo per fornitura e posa in opera di modulo apribile, inserito all'interno del sistema facciata vetrata, tipo porta Schuco ADS 75 HD realizzato con profili metallici estrusi in lega primaria di alluminio EN AW-6060 appartenenti alla serie Schuco ADS 75 HD, larghezza telaio fisso 75mm e anta a sormonto 85 mm. Tutti i profili, sia di telaio che di anta, sono realizzati secondo il principio delle 3 camere, costituiti cioè da profili interni ed esterni tubolari e dalla zona di isolamento, per garantire una buona resistenza meccanica e giunzioni a 45° e 90° stabili e ben allineate. Isolamento termico: L'interruzione del ponte termico tra la parte strutturale interna e le copertine di chiusura esterne viene realizzato mediante l'impiego di particolari listelli in materiale sintetico ad alto isolamento termico. I listelli, applicati in modo continuo per tutta la lunghezza delle strutture di montante e di traverso, sono composti da un corpo rigido isolante in PET e da inserti in schiuma di PE. Valore di trasmittanza termica complessiva Uw ≤ 1,30 W/m² K. Isolamento acustico: valore Rw 41 dB min. Accessori: completa di accessori antipanico. | Opere da serramentista | Serramenti in legno e alluminio
Fornitura e posa in opera di porta vetrata per esterno a doppio battente, dim. 75+75x250 cm realizzata in profili in alluminio a Taglio Termico sez. | Opere da serramentista | Serramenti in legno e alluminio
WI09 - Sovrapprezzo per fornitura e posa in opera di modulo apribile, inserito all'interno del sistema facciata vetrata, tipo porta Schuco ADS 75 HD realizzato con profili metallici estrusi in lega primaria di alluminio EN AW-6060 appartenenti alla serie Schuco ADS 75 HD, larghezza telaio fisso 75mm e anta a sormonto 85 mm. Tutti i profili, sia di telaio che di anta, sono realizzati secondo il principio delle 3 camere, costituiti cioè da profili interni ed esterni tubolari e dalla zona di isolamento, per garantire una buona resistenza meccanica e giunzioni a 45° e 90° stabili e ben allineate. Isolamento termico: L'interruzione del ponte termico tra la parte strutturale interna e le copertine di chiusura esterne viene realizzato mediante l'impiego di particolari listelli in materiale sintetico ad alto isolamento termico. I listelli, applicati in modo continuo per tutta la lunghezza delle strutture di montante e di traverso, sono composti da un corpo rigido isolante in PET e da inserti in schiuma di PE. Valore di trasmittanza termica complessiva Uw ≤ 1,30 W/m² K. Isolamento acustico: valore Rw 41 dB min. | Opere da serramentista | Serramenti in legno e alluminio
Sola fornitura di serramento a taglio termico 72mm completo di vetrata isolante DGU selettiva (Ug 1.0/mq °K, Rw 46dB), completo di accessori. RAL da definire. Finestra a doppio battente dim. 150 (75+75)x90cm triplo vetro Rw ≥ 42dB, finestre motorizzate collegate al sistema IRAI. Nel prezzo si intendono compresi e compensati i disegni come costruito da sottoporre all'approvazione della D.L., il rispetto della marcatura CE e la Dichiarazione di Produzione di Prodotto DOP per i prodotti di costruzione prevista dal Regolamento n. 305/2011 (UE). Esclusa la posa in opera, questa computata a parte. | Opere da serramentista | Serramenti in legno e alluminio
Fornitura e posa in opera di porta a doppio battente tipo VetroIn, modello EvolvinWall, fatta da anta intelaiata, vetro doppio stratificato trasparente PVB 4.4.1, dim. complessive 1500xh.3000mm ; con cerniera a pavimento, maniglia fissa a barra colore inox satinato, modello da definire. Porta dotata di: maniglione antipanico su entrambe le ante colore grigio, chiudiporta aereo oleodinamico con fermo, fermaporta a pavimento, ghigliottina acustica con braccetto sotto porta per chiusura a scomparsa. Montanti e profili colore nero. | Opere da serramentista | Serramenti in legno e alluminio
Sola fornitura di serramento a taglio termico 72mm completo di vetrata isolante DGU selettiva (Ug 1.0/mq °K, Rw 46dB), completo di accessori. RAL da definire. | Opere da serramentista | Serramenti in legno e alluminio
PV01 - Sovrapprezzo per fornitura e posa in opera di porta singolo battente all'interno del sistema di parete vetrata tipo VetroIn, modello EvolvinWall, fatta da anta intelaiata, vetro doppio stratificato trasparente PVB 4.4.1, dim. 900xh.3000mm cerniera a pavimento, maniglia antinfortunio, modello da definire. | Opere da serramentista | Serramenti in legno e alluminio
Fornitura e posa in opera di porta vetrata per esterno a singola anta battente, dim. 120x220 cm con sopraluce fisso dim. 118x143 cm, altezza totale del serramento 338 cm, realizzata in profili in alluminio a Taglio Termico sez. 62mm telaio/70mm anta, verniciati Ral standard (colore a scelta della D.L.), per formazione serramenti a Giunto Aperto, con accessori per una corretta chiusura, completi di guarnizioni di battuta e cingivetro in dutral, aggancio alla struttura con adeguati fissaggi; Trasmittanza termica media Uw = 1.30 W/mq k; Vetro camera stratificato 4+4.1 acustico / 16 gas / 10 temperato a controllo solare Ug=1.0 W/mqK Rw=41 dB g=35%. Porta dotata di: maniglione antipanico colore grigio e maniglia fissa a barra tipo fimet nevada q. | Opere da serramentista | Serramenti in legno e alluminio
Sovrapprezzo per fornitura e posa in opera di porta singolo battente all'interno del sistema di parete vetrata tipo VetroIn, modello EvolvinWall, fatta da anta intelaiata, vetro doppio stratificato trasparente PVB 4.4.1, dim. 900xh.3000mm cerniera a pavimento, maniglia antinfortunio, modello da definire. Porta dotata di: chiudiporta aereo oleodinamico con fermo, fermaporta a pavimento, ghigliottina acustica con braccetto sotto porta per chiusura a scomparsa. Montanti e profili colore nero. Rw porta pari a 39 dB. | Opere da serramentista | Serramenti in legno e alluminio
Fornitura e posa in opera di porta vetrata per esterno a doppio battente, dim. 75+75x240 cm realizzata in profili in alluminio a Taglio Termico sez. 62mm telaio/70mm anta, verniciati Ral standard (colore a scelta della D.L.), per formazione serramenti a Giunto Aperto, con accessori per una corretta chiusura, completi di guarnizioni di battuta e cingivetro in dutral, aggancio alla struttura con adeguati fissaggi; Trasmittanza termica media Uw = 1.30 W/mq k; Vetro camera stratificato 4+4.1 acustico / 16 gas / 10 temperato a controllo solare Ug=1.0 W/mqK Rw=41 dB g=35%. Porta dotata di: maniglione antipanico colore grigio e maniglia fissa a barra tipo fimet nevada q. 838q colore inox satinato; serratura, chiudiporta aereo e fermaporta a pavimento. | Opere da serramentista | Serramenti in legno e alluminio
Fornitura e posa in opera di porta vetrata per esterno a doppio battente, dim. 75+75x250 cm realizzata in profili in alluminio a Taglio Termico sez. 62mm telaio/70mm anta, verniciati Ral standard (colore a scelta della D.L.), per formazione serramenti a Giunto Aperto, con accessori per una corretta chiusura, completi di guarnizioni di battuta e cingivetro in dutral, aggancio alla struttura con adeguati fissaggi; Trasmittanza termica media Uw = 1.30 W/mq k; Vetro camera stratificato 4+4.1 acustico / 16 gas / 10 temperato a controllo solare Ug=1.0 W/mqK Rw=41 dB g=35%. Porta dotata di: maniglione antipanico colore grigio e maniglia fissa a barra tipo fimet nevada q. 838q colore inox satinato; serratura, chiudiporta aereo e fermaporta a pavimento. Nel prezzo si intendo compresi e compensati la movimentazione e tiro in quota dei materiali, assistenze murarie alla posa, il rispetto della marcatura CE e la Dichiarazione di Produzione di Prodotto DOP per i prodotti di costruzione prevista dal Regolamento n. 305/2011 (UE) e quant'altro necessario per l'esecuzione a regola d'arte delle opere, oltre che conforme alle normative applicabili. | Opere da serramentista | Serramenti in legno e alluminio
WI06 - Sola fornitura di serramento a taglio termico 72mm completo di vetrata isolante DGU selettiva (Ug 1.0/mq °K, Rw 36dB), completo di accessori. RAL da definire. Finestra a doppio battente dim. 90x210cm. Finestre motorizzate collegate al sistema IRAI. Nel prezzo si intendono compresi e compensati i disegni come costruito da sottoporre all'approvazione della D.L., il rispetto della marcatura CE e la Dichiarazione di Produzione di Prodotto DOP per i prodotti di costruzione prevista dal Regolamento n. 305/2011 (UE). | Opere da serramentista | Serramenti in legno e alluminio
Sola fornitura di serramento a taglio termico 72mm completo di vetrata isolante DGU selettiva (Ug 1.0/mq °K, Rw 46dB), completo di accessori. RAL da definire. Finestra a singolo battente dim. | Opere da serramentista | Serramenti in legno e alluminio
Fornitura e posa in opera, di finestre a singola anta a ribalta realizzate in alluminio e vetro costruite con l'impiego di profilati in lega di alluminio EN AW 6060 tipo Schüco AWS 75 SI, Trasmittanza termica del serramento: Uw=1,3 W/m2K, isolamento acustico Rw=43 dB; finitura gamma RAL verniciature/ossidazioni standard Schüco da definire a scelta della DL, larghezza del telaio fisso pari a 75mm mentre l'anta a sormonto (all'interno) 85 mm. Profili, sia di telaio che di anta, realizzati secondo il principio delle 3 camere, costituiti cioè da profili interni ed esterni tubolari e dalla zona di isolamento, per garantire una buona resistenza meccanica e giunzioni a 45° e 90° stabili e ben allineate. Le ali di battuta dei profili di telaio fisso (L, T etc.) saranno alte 25 mm; I semiprofili esterni dei profili di cassa dovranno essere dotati di una sede dal lato muratura per consentire l'eventuale inserimento di coprifili per la finitura del raccordo. Il trattamento superficiale realizzato presso impianti omologati secondo le direttive tecniche del marchio di qualità Qualicoat per la verniciatura e Qualanod per l'ossidazione anodica. La verniciatura deve possedere le proprietà previste dalla norma UNI 9983, mentre l'ossidazione anodica quelle previste dalla UNI 10681. | Opere da serramentista | Serramenti in legno e alluminio
PE02 - Fornitura e posa in opera di porta vetrata per esterno a doppio battente, dim. 80+80x286 cm realizzata in profili in alluminio a Taglio Termico sez. | Opere da serramentista | Serramenti in legno e alluminio
Sola fornitura di serramento a taglio termico 72mm completo di vetrata isolante DGU selettiva (Ug 1.0/mq °K, Rw 36dB), completo di accessori. RAL da definire. Finestra a doppio battente dim. 90x210cm. | Opere da serramentista | Serramenti in legno e alluminio
Fornitura e posa in opera di porta singolo battente tipo Citterio, modello Vision, fatta da anta intelaiata, vetro doppio stratificato trasparente composto da due lastre dello spessore di 6mm, dim. 900xh.2700mm cerniera a pavimento, maniglia antinfortunio, modello da definire. | Opere da serramentista | Serramenti in legno e alluminio
GD01 - Fornitura e posa in opera di porta singolo battente tipo Citterio, modello Vision, fatta da anta intelaiata, vetro doppio stratificato trasparente composto da due lastre dello spessore di 6mm, dim. 900xh.2700mm cerniera a pavimento, maniglia antinfortunio, modello da definire. Porta dotata di: chiudiporta aereo oleodinamico con fermo, fermaporta a pavimento, ghigliottina acustica con braccetto sotto porta per chiusura a scomparsa. Livello di prestazione acustica della porta ≥ 39 dB, Rw complessivo sistema parete con porta vetrata ≥ 40 dB. Montanti e profili colore nero. Sono compresi e compensati i collegamenti elettrici, schede di programmazione, le assistenze per la posa in opera, il trasporto, il calo in alto del materiale in sicurezza, il rispetto della marcatura CE e la Dichiarazione di Produzione di Prodotto DOP per i prodotti di costruzione prevista dal Regolamento n. 305/2011 (UE) e quanto altro necessario per dare il lavoro finito a regola d'arte. | Opere da serramentista | Serramenti in legno e alluminio
WI03 - Sola fornitura di serramento a taglio termico 72mm completo di vetrata isolante DGU selettiva (Ug 1.0/mq °K, Rw 46dB), completo di accessori. RAL da definire. Finestra ad anta fissa dim. 120x160cm. | Opere da serramentista | Serramenti in legno e alluminio
Sovrapprezzo per fornitura e posa in opera di porta singolo battente all'interno del sistema di parete vetrata tipo VetroIn, modello EvolvinWall, fatta da anta intelaiata, vetro doppio stratificato trasparente PVB 4.4.1, dim. 900xh.2700mm cerniera a pavimento, maniglia antinfortunio, modello da definire. Porta dotata di: chiudiporta aereo oleodinamico con fermo, fermaporta a pavimento, ghigliottina acustica con braccetto sotto porta per chiusura a scomparsa. Montanti e profili colore nero. Rw porta pari a 39 dB. Sono compresi e compensati i collegamenti elettrici, schede di programmazione, le assistenze per la posa in opera, il trasporto, il calo in alto del materiale in sicurezza, il rispetto della marcatura CE e la Dichiarazione di Produzione di Prodotto DOP per i prodotti di costruzione prevista dal Regolamento n. 305/2011 (UE) e quanto altro necessario per dare il lavoro finito a regola d'arte. | Opere da serramentista | Serramenti in legno e alluminio
PE05 - Fornitura e posa in opera di porta vetrata per esterno a doppio battente, dim. | Opere da serramentista | Serramenti in legno e alluminio
Fornitura e posa in opera, di finestre a singola anta fissa realizzate in alluminio e vetro costruite con l'impiego di profilati in lega di alluminio EN AW 6060 tipo Schüco AWS 75 SI, Trasmittanza termica del serramento: Uw=1,3 W/m2K, isolamento acustico Rw=43 dB; finitura gamma RAL verniciature/ossidazioni standard Schüco da definire a scelta della DL, larghezza del telaio fisso pari a 75mm mentre l'anta a sormonto (all'interno) 85 mm. Profili, sia di telaio che di anta, realizzati secondo il principio delle 3 camere, costituiti cioè da profili interni ed esterni tubolari e dalla zona di isolamento, per garantire una buona resistenza meccanica e giunzioni a 45° e 90° stabili e ben allineate. Le ali di battuta dei profili di telaio fisso (L, T etc.) saranno alte 25 mm; I semiprofili esterni dei profili di cassa dovranno essere dotati di una sede dal lato muratura per consentire l'eventuale inserimento di coprifili per la finitura del raccordo. | Opere da serramentista | Serramenti in legno e alluminio
Fornitura e posa in opera, di finestre a singola anta a ribalta realizzate in alluminio e vetro costruite con l'impiego di profilati in lega di alluminio EN AW 6060 tipo Schüco AWS 75 SI, Trasmittanza termica del serramento: Uw=1,3 W/m2K, isolamento acustico Rw=43 dB; finitura gamma RAL verniciature/ossidazioni standard Schüco da definire a scelta della DL, larghezza del telaio fisso pari a 75mm mentre l'anta a sormonto (all'interno) 85 mm. Profili, sia di telaio che di anta, realizzati secondo il principio delle 3 camere, costituiti cioè da profili interni ed esterni tubolari e dalla zona di isolamento, per garantire una buona resistenza meccanica e giunzioni a 45° e 90° stabili e ben allineate. | Opere da serramentista | Serramenti in legno e alluminio
WI05 - Sola fornitura di serramento a taglio termico 72mm completo di vetrata isolante DGU selettiva (Ug 1.0/mq °K, Rw 46dB), completo di accessori. RAL da definire. Finestra a singolo battente dim. | Opere da serramentista | Serramenti in legno e alluminio
PV05 - Fornitura e posa in opera di porta a doppio battente tipo VetroIn, modello EvolvinWall, fatta da anta intelaiata, vetro doppio stratificato trasparente PVB 4.4.1, dim. complessive 1500xh.3000mm ; con cerniera a pavimento, maniglia fissa a barra colore inox satinato, modello da definire. Porta dotata di: maniglione antipanico su entrambe le ante colore grigio, chiudiporta aereo oleodinamico con fermo, fermaporta a pavimento, ghigliottina acustica con braccetto sotto porta per chiusura a scomparsa. Montanti e profili colore nero. | Opere da serramentista | Serramenti in legno e alluminio
CW02, GD03 - Fornitura e posa in opera di bussola di ingresso così costituita: Porte: - n. 1 Porta automatica scorrevole a doppia anta mobile realizzata con profili estrusi in alluminio sezione 35 mm (Freddo), Dimensioni Vano Muro: (LxH) 2780 mm x 2400 mm, Dimensioni Vano Passaggio: (LxH) 1153 mm x 2108 mm; - n. 1 Porta automatica scorrevole a doppia anta mobile realizzata con profili estrusi in alluminio sezione 35 mm (Freddo), Dimensioni Vano Muro: (LxH) 2440 mm x 2400 mm, Dimensioni Vano Passaggio: (LxH) 1153 mm x 2108 mm; - Ante predisposte per alloggiare vetri stratificati e vetri camera stratificati; - Finitura delle ante, della struttura e del cassonetto a mezzo ossidazione. - Automatismo tipo FAAC A1400RD con meccanismo ridondante montato su traversa. Serramenti: Profilo tipo FAAC TK35 caratterizzato da estrusi in lega di alluminio EN AW-6060 con sezione da 35mm, adatto per creare serramenti per ingressi automatici standard o telescopici; Vetro stratificato spessore 10mm montato con guarnizioni su serramento. Lama d'aria Tipo FAAC AIRSLIDE: Traversa con barriera d'aria incorporata, costituita da profili in estruso di alluminio in lega 6060 UNI 9006; Dimensioni compatte 182 x 252 m; Carter esterno apribile per ispezione e manutenzione autosostenuto con appositi accessori per evitarne la caduta a terra; Barriera a lama d'aria interna al carter costituita da motore monofase di adeguata potenza 230V~/50Hz, comprensivo di gruppo di ventilazione a mezzo ventole tangenziali in varie combinazioni; Funzionamento automatico al rilevamento dell'impulso di apertura della porta, e funzione di riposo (spento). Accessori: - n. 2 Tastiera funzioni tipo FAAC SDK EVO; - n. 2 Radar monodirezionale e sicurezza infrarossi specifico per vie di fuga tipo FAAC XDT3; - n. 2 Radar monodirezionale e sicurezza infrarossi tipo FAAC XDT1; - n. 4 Sensore Infrarosso attivo tipo FAAC XBF. Si intendono inclusi e compensati tutti gli oneri per il trasporto, lo scarico, la movimentazione in area di cantiere, alimentazione elettrica per apertura, il tiro in alto e calo in basso, la livellatura, la saturazione ed ogni altra modalità esecutiva, il rispetto della marcatura CE e la Dichiarazione di Produzione di Prodotto DOP per i prodotti di costruzione prevista dal Regolamento n. 305/2011 (UE) e quanto altro necessario per dare il lavoro finito a regola d'arte. | Opere da serramentista | Serramenti in legno e alluminio
Fornitura e posa in opera di porta vetrata per esterno a singola anta battente, dim. | Opere da serramentista | Serramenti in legno e alluminio
Fornitura e posa in opera di porta vetrata per esterno a doppio battente, dim. 80+80x286 cm realizzata in profili in alluminio a Taglio Termico sez. 62mm telaio/70mm anta, verniciati Ral standard (colore a scelta della D.L.), per formazione serramenti a Giunto Aperto, con accessori per una corretta chiusura, completi di guarnizioni di battuta e cingivetro in dutral, aggancio alla struttura con adeguati fissaggi; Trasmittanza termica media Uw = 1.30 W/mq k; Vetro camera stratificato 4+4.1 acustico / 16 gas / 10 temperato a controllo solare Ug=1.0 W/mqK Rw=41 dB g=35%. Porta dotata di: maniglione antipanico colore grigio e maniglia fissa a barra tipo fimet nevada q. 838q colore inox satinato; serratura, chiudiporta aereo e fermaporta a pavimento. Nel prezzo si intendo compresi e compensati la movimentazione e tiro in quota dei materiali, assistenze murarie alla posa, il rispetto della marcatura CE e la Dichiarazione di Produzione di Prodotto DOP per i prodotti di costruzione prevista dal Regolamento n. 305/2011 (UE) e quant'altro necessario per l'esecuzione a regola d'arte delle opere, oltre che conforme alle normative applicabili. | Opere da serramentista | Serramenti in legno e alluminio
Serramento ad anta singola con apertura a battente – PT Strada Fornitura e posa in opera, in corrispondenza di apertura esistente, di serramento ad anta singola ad apertura a battente verso l’interna, con profili in alluminio a taglio termico, finitura con verniciatura a polveri epossi-poliestere colore RAL da definire e campionare per approvazione della D.L., vetro monolastra come esistente. Compreso kit battente con cremonese incassata e cerniere a scomparsa. Dimensione serramento: 80x120cm. Nel prezzo si intendono compresi e compensati i disegni come costruito da sottoporre all’approvazione della D.L., gli oneri per la posa in opera nel rispetto delle prescrizioni UNCSAAL DT.16, la sigillatura tra serramento e contesto edile, lavorazioni per adeguamento vano porta (piccole demolizioni, risarcitura intonaci e tinteggiature), eventuale imbotte di finitura, coprifili, sigillature, guarnizioni, pezzi speciali, adattamenti in corso d'opera, carico, scarico, movimentazione in cantiere, pulizia finale, assistenze murarie, l'idonea campionatura completa di accessori che l'Appaltatore dovrà presentare prima dell'inizio dei lavori, le Certificazione, il rispetto della marcatura CE e la Dichiarazione di Produzione di Prodotto DOP per i prodotti di costruzione prevista dal Regolamento n. | Opere da serramentista | Serramenti in legno e alluminio
GD05 - Fornitura e posa in opera di porta singolo battente tipo Citterio, modello Vision, fatta da anta intelaiata, vetro doppio stratificato trasparente composto da due lastre dello spessore di 6mm, dim. 900xh.2700mm cerniera a pavimento, maniglia antinfortunio, modello da definire. Porta dotata di: chiudiporta aereo oleodinamico con fermo, fermaporta a pavimento e ghigliottina acustica con braccetto sotto porta per chiusura a scomparsa. Livello di prestazione acustica della porta Rw ≥ 39 dB, Rw complessivo sistema parete con porta vetrata ≥ 40 dB. Montanti e profili colore nero. | Opere da serramentista | Serramenti in legno e alluminio
WI06 - Sola fornitura di serramento a taglio termico 72mm completo di vetrata isolante DGU selettiva (Ug 1.0/mq °K, Rw 36dB), completo di accessori. RAL da definire. Finestra a doppio battente dim. 90x210cm. Finestre motorizzate collegate al sistema IRAI. Nel prezzo si intendono compresi e compensati i disegni come costruito da sottoporre all'approvazione della D.L., il rispetto della marcatura CE e la Dichiarazione di Produzione di Prodotto DOP per i prodotti di costruzione prevista dal Regolamento n. 305/2011 (UE). Esclusa la posa in opera, questa computata a parte. | Opere da serramentista | Serramenti in legno e alluminio
Fornitura e posa in opera, di finestre a singola anta a vasistas realizzate in alluminio e vetro costruite con l'impiego di profilati in lega di alluminio EN AW 6060 tipo Schüco AWS 75 SI, Trasmittanza termica del serramento: Uw=1,3 W/m2K, isolamento acustico Rw=43 dB; finitura gamma RAL verniciature/ossidazioni standard Schüco da definire a scelta della DL, larghezza del telaio fisso pari a 75mm mentre l'anta a sormonto (all'interno) 85 mm. Profili, sia di telaio che di anta, realizzati secondo il principio delle 3 camere, costituiti cioè da profili interni ed esterni tubolari e dalla zona di isolamento, per garantire una buona resistenza meccanica e giunzioni a 45° e 90° stabili e ben allineate. Le ali di battuta dei profili di telaio fisso (L, T etc.) saranno alte 25 mm; I semiprofili esterni dei profili di cassa dovranno essere dotati di una sede dal lato muratura per consentire l'eventuale inserimento di coprifili per la finitura del raccordo. Il trattamento superficiale realizzato presso impianti omologati secondo le direttive tecniche del marchio di qualità Qualicoat per la verniciatura e Qualanod per l'ossidazione anodica. La verniciatura deve possedere le proprietà previste dalla norma UNI 9983, mentre l'ossidazione anodica quelle previste dalla UNI 10681. Isolamento termico: il collegamento tra la parte interna e quella esterna dei profili sarà realizzato in modo continuo e definitivo mediante listelli di materiale sintetico termicamente isolante (Polythermid o Poliammide). Il valore Uf di trasmittanza termica effettiva varierà in funzione del rapporto tra le superfici di alluminio in vista e la larghezza della zona di isolamento. Il medesimo verrà calcolato secondo UNI EN ISO 10077-2 o verificato in laboratorio secondo le norme UNI EN ISO 12412-2 e dovrà essere compreso tra 0.9 W/m²°K ≤ Uf ≤ 1,6 W/m²°K. I listelli isolanti dovranno essere dotati di due inserti in alluminio, posizionati in corrispondenza della zona di accoppiamento, per aumentare la resistenza allo scorrimento del giunto. I listelli avranno una larghezza di almeno 37,5 mm per le ante e 42,5 mm per i telai fissi, e saranno dotati di inserto in schiuma per ridurre la trasmissione termica per convezione e irraggiamento. | Opere da serramentista | Serramenti in legno e alluminio
WI03 - Sola fornitura di serramento a taglio termico 72mm completo di vetrata isolante DGU selettiva (Ug 1.0/mq °K, Rw 46dB), completo di accessori. RAL da definire. | Opere da serramentista | Serramenti in legno e alluminio
PE03 - Fornitura e posa in opera di porta vetrata per esterno a doppio battente, dim. | Opere da serramentista | Serramenti in legno e alluminio
Sovrapprezzo per fornitura e posa in opera di porta singolo battente all'interno del sistema di parete vetrata tipo VetroIn, modello EvolvinWall, fatta da anta intelaiata, vetro doppio stratificato trasparente PVB 4.4.1, dim. 900xh.3000mm cerniera a pavimento, maniglia antinfortunio, modello da definire. Porta dotata di: chiudiporta aereo oleodinamico con fermo, fermaporta a pavimento, ghigliottina acustica con braccetto sotto porta per chiusura a scomparsa. | Opere da serramentista | Serramenti in legno e alluminio
PE03 - Fornitura e posa in opera di porta vetrata per esterno a doppio battente, dim. 80+80x240 cm realizzata in profili in alluminio a Taglio Termico sez. 62mm telaio/70mm anta, verniciati Ral standard (colore a scelta della D.L.), per formazione serramenti a Giunto Aperto, con accessori per una corretta chiusura, completi di guarnizioni di battuta e cingivetro in dutral, aggancio alla struttura con adeguati fissaggi; Trasmittanza termica media Uw = 1.30 W/mq k; Vetro camera stratificato 4+4.1 acustico / 16 gas / 10 temperato a controllo solare Ug=1.0 W/mqK Rw=41 dB g=35%. Porta dotata di: maniglione antipanico colore grigio e maniglia fissa a barra tipo fimet nevada q. 838q colore inox satinato; serratura, chiudiporta aereo e fermaporta a pavimento. Nel prezzo si intendo compresi e compensati la movimentazione e tiro in quota dei materiali, assistenze murarie alla posa, il rispetto della marcatura CE e la Dichiarazione di Produzione di Prodotto DOP per i prodotti di costruzione prevista dal Regolamento n. 305/2011 (UE) e quant'altro necessario per l'esecuzione a regola d'arte delle opere, oltre che conforme alle normative applicabili. | Opere da serramentista | Serramenti in legno e alluminio
Fornitura e posa in opera di porta a doppio battente tipo VetroIn, modello EvolvinWall, fatta da anta intelaiata, vetro doppio stratificato trasparente PVB 4.4.1, dim. complessive 1500xh.3000mm ; con cerniera a pavimento, maniglia fissa a barra colore inox satinato, modello da definire. | Opere da serramentista | Serramenti in legno e alluminio
GD08 - Fornitura e posa in opera di porta singolo battente tipo Citterio, modello Vision, fatta da anta intelaiata, vetro doppio stratificato trasparente composto da due lastre dello spessore di 6mm, dim. | Opere da serramentista | Serramenti in legno e alluminio
WI08 - Sovrapprezzo per fornitura e posa in opera di modulo apribile, inserito all'interno del sistema facciata vetrata, tipo porta Schuco ADS 75 HD realizzato con profili metallici estrusi in lega primaria di alluminio EN AW-6060 appartenenti alla serie Schuco ADS 75 HD, larghezza telaio fisso 75mm e anta a sormonto 85 mm. Tutti i profili, sia di telaio che di anta, sono realizzati secondo il principio delle 3 camere, costituiti cioè da profili interni ed esterni tubolari e dalla zona di isolamento, per garantire una buona resistenza meccanica e giunzioni a 45° e 90° stabili e ben allineate. Isolamento termico: L'interruzione del ponte termico tra la parte strutturale interna e le copertine di chiusura esterne viene realizzato mediante l'impiego di particolari listelli in materiale sintetico ad alto isolamento termico. I listelli, applicati in modo continuo per tutta la lunghezza delle strutture di montante e di traverso, sono composti da un corpo rigido isolante in PET e da inserti in schiuma di PE. Valore di trasmittanza termica complessiva Uw ≤ 1,30 W/m² K. Isolamento acustico: valore Rw 41 dB min. | Opere da serramentista | Serramenti in legno e alluminio
Fornitura e posa in opera di porta singolo battente tipo Citterio, modello Vision, fatta da anta intelaiata, vetro doppio stratificato trasparente composto da due lastre dello spessore di 6mm, dim. | Opere da serramentista | Serramenti in legno e alluminio
GD09 - Fornitura e posa di parete interna in vetro satinato, colore montanti Bianco, da definire e campionare a scelta della DL e da sottoporre per approvazione, incluse porte battenti dim. 60x210 anta rialzata 3cm, marca e modello da definire. | Opere da serramentista | Serramenti in legno e alluminio
CW01, CW03, CW04 - Fornitura e posa in opera di parete vetrata tipo Citterio modello Vision vetro doppio stratificato 6+6.2a trasparente(pvb 0,6mm - rw 45db), giunzioni vetro/vetro ad h in policarbonato trasparente. | Opere da serramentista | Serramenti in legno e alluminio
Fornitura e posa in opera, di finestre a singola anta a ribalta realizzate in alluminio e vetro costruite con l'impiego di profilati in lega di alluminio EN AW 6060 tipo Schüco AWS 75 SI, Trasmittanza termica del serramento: Uw=1,3 W/m2K, isolamento acustico Rw=43 dB; finitura gamma RAL verniciature/ossidazioni standard Schüco da definire a scelta della DL, larghezza del telaio fisso pari a 75mm mentre l'anta a sormonto (all'interno) 85 mm. Profili, sia di telaio che di anta, realizzati secondo il principio delle 3 camere, costituiti cioè da profili interni ed esterni tubolari e dalla zona di isolamento, per garantire una buona resistenza meccanica e giunzioni a 45° e 90° stabili e ben allineate. Le ali di battuta dei profili di telaio fisso (L, T etc.) saranno alte 25 mm; I semiprofili esterni dei profili di cassa dovranno essere dotati di una sede dal lato muratura per consentire l'eventuale inserimento di coprifili per la finitura del raccordo. | Opere da serramentista | Serramenti in legno e alluminio
Fornitura e posa in opera di porta vetrata per esterno a doppio battente, dim. 80+80x286 cm realizzata in profili in alluminio a Taglio Termico sez. 62mm telaio/70mm anta, verniciati Ral standard (colore a scelta della D.L.), per formazione serramenti a Giunto Aperto, con accessori per una corretta chiusura, completi di guarnizioni di battuta e cingivetro in dutral, aggancio alla struttura con adeguati fissaggi; Trasmittanza termica media Uw = 1.30 W/mq k; Vetro camera stratificato 4+4.1 acustico / 16 gas / 10 temperato a controllo solare Ug=1.0 W/mqK Rw=41 dB g=35%. | Opere da serramentista | Serramenti in legno e alluminio
WI07 - Fornitura e posa di griglia ventilazione come da disegni di Progetto Esecutivo, realizzata con telaio in alluminio estruso, pannellatura composta da alette con profilo a Z con inclinazione a 45°, poste a passo 30mm, fissate al telaio medianti tiranti al fine di garantire la rigidità, provvista di rete antinsetto; il tutto verniciato nel colore RAL a scelta della D.L. | Opere da serramentista | Serramenti in legno e alluminio
Fornitura e posa in opera di porta singolo battente marca e modello da definire fatta da anta intelaiata, vetro doppio stratificato trasparente, dim. | Opere da serramentista | Serramenti in legno e alluminio
Fornitura e posa in opera, di finestre a singola anta fissa realizzate in alluminio e vetro costruite con l'impiego di profilati in lega di alluminio EN AW 6060 tipo Schüco AWS 75 SI, Trasmittanza termica del serramento: Uw=1,3 W/m2K, isolamento acustico Rw=43 dB; finitura gamma RAL verniciature/ossidazioni standard Schüco da definire a scelta della DL, larghezza del telaio fisso pari a 75mm mentre l'anta a sormonto (all'interno) 85 mm. Profili, sia di telaio che di anta, realizzati secondo il principio delle 3 camere, costituiti cioè da profili interni ed esterni tubolari e dalla zona di isolamento, per garantire una buona resistenza meccanica e giunzioni a 45° e 90° stabili e ben allineate. Le ali di battuta dei profili di telaio fisso (L, T etc.) saranno alte 25 mm; I semiprofili esterni dei profili di cassa dovranno essere dotati di una sede dal lato muratura per consentire l'eventuale inserimento di coprifili per la finitura del raccordo. Il trattamento superficiale realizzato presso impianti omologati secondo le direttive tecniche del marchio di qualità Qualicoat per la verniciatura e Qualanod per l'ossidazione anodica. La verniciatura deve possedere le proprietà previste dalla norma UNI 9983, mentre l'ossidazione anodica quelle previste dalla UNI 10681. Isolamento termico: il collegamento tra la parte interna e quella esterna dei profili sarà realizzato in modo continuo e definitivo mediante listelli di materiale sintetico termicamente isolante (Polythermid o Poliammide). Il valore Uf di trasmittanza termica effettiva varierà in funzione del rapporto tra le superfici di alluminio in vista e la larghezza della zona di isolamento. Il medesimo verrà calcolato secondo UNI EN ISO 10077-2 o verificato in laboratorio secondo le norme UNI EN ISO 12412-2 e dovrà essere compreso tra 0.9 W/m²°K ≤ Uf ≤ 1,6 W/m²°K. I listelli isolanti dovranno essere dotati di due inserti in alluminio, posizionati in corrispondenza della zona di accoppiamento, per aumentare la resistenza allo scorrimento del giunto. I listelli avranno una larghezza di almeno 37,5 mm per le ante e 42,5 mm per i telai fissi, e saranno dotati di inserto in schiuma per ridurre la trasmissione termica per convezione e irraggiamento. | Opere da serramentista | Serramenti in legno e alluminio
Sovrapprezzo per fornitura e posa in opera di modulo apribile, inserito all'interno del sistema facciata vetrata, tipo porta Schuco ADS 75 HD realizzato con profili metallici estrusi in lega primaria di alluminio EN AW-6060 appartenenti alla serie Schuco ADS 75 HD, larghezza telaio fisso 75mm e anta a sormonto 85 mm. Tutti i profili, sia di telaio che di anta, sono realizzati secondo il principio delle 3 camere, costituiti cioè da profili interni ed esterni tubolari e dalla zona di isolamento, per garantire una buona resistenza meccanica e giunzioni a 45° e 90° stabili e ben allineate. Isolamento termico: L'interruzione del ponte termico tra la parte strutturale interna e le copertine di chiusura esterne viene realizzato mediante l'impiego di particolari listelli in materiale sintetico ad alto isolamento termico. I listelli, applicati in modo continuo per tutta la lunghezza delle strutture di montante e di traverso, sono composti da un corpo rigido isolante in PET e da inserti in schiuma di PE. Valore di trasmittanza termica complessiva Uw ≤ 1,30 W/m² K. Isolamento acustico: valore Rw 41 dB min. Accessori: completa di accessori antipanico. Attacchi alla muratura: La posa in opera dovrà essere eseguita in modo da poter garantire il raggiungimento delle prestazioni termo-acustiche di progetto Nel prezzo sono compresi e compensati opere provvisionali, scarico, movimentazione e tiro in quota dei materiali, assistenze murarie alla posa, e quant'altro necessario per l'esecuzione a regola d'arte delle opere, oltre che conforme alle normative applicabili. | Opere da serramentista | Serramenti in legno e alluminio
Fornitura e posa in opera di porta a doppio battente tipo VetroIn, modello EvolvinWall, fatta da anta intelaiata, vetro doppio stratificato trasparente PVB 4.4.1, dim. complessive 1500xh.3000mm ; con cerniera a pavimento, maniglia fissa a barra colore inox satinato, modello da definire. Porta dotata di: maniglione antipanico su entrambe le ante colore grigio, chiudiporta aereo oleodinamico con fermo, fermaporta a pavimento, ghigliottina acustica con braccetto sotto porta per chiusura a scomparsa. Montanti e profili colore nero. Rw porta pari a 39 dB. Sono compresi e compensati i collegamenti elettrici, schede di programmazione, le assistenze per la posa in opera, il trasporto, il calo in alto del materiale in sicurezza, il rispetto della marcatura CE e la Dichiarazione di Produzione di Prodotto DOP per i prodotti di costruzione prevista dal Regolamento n. | Opere da serramentista | Serramenti in legno e alluminio
Sola fornitura di serramento a taglio termico 72mm completo di vetrata isolante DGU selettiva (Ug 1.0/mq °K, Rw 46dB), completo di accessori. RAL da definire. Finestra a singolo battente dim. | Opere da serramentista | Serramenti in legno e alluminio
Fornitura e posa in opera, di finestre a singola anta a vasistas realizzate in alluminio e vetro costruite con l'impiego di profilati in lega di alluminio EN AW 6060 tipo Schüco AWS 75 SI, Trasmittanza termica del serramento: Uw=1,3 W/m2K, isolamento acustico Rw=43 dB; finitura gamma RAL verniciature/ossidazioni standard Schüco da definire a scelta della DL, larghezza del telaio fisso pari a 75mm mentre l'anta a sormonto (all'interno) 85 mm. Profili, sia di telaio che di anta, realizzati secondo il principio delle 3 camere, costituiti cioè da profili interni ed esterni tubolari e dalla zona di isolamento, per garantire una buona resistenza meccanica e giunzioni a 45° e 90° stabili e ben allineate. | Opere da serramentista | Serramenti in legno e alluminio
Sovrapprezzo per fornitura e posa in opera di porta singolo battente all'interno del sistema di parete vetrata tipo VetroIn, modello EvolvinWall, fatta da anta intelaiata, vetro doppio stratificato trasparente PVB 4.4.1, dim. 900xh.3000mm cerniera a pavimento, maniglia antinfortunio, modello da definire. Porta dotata di: chiudiporta aereo oleodinamico con fermo, fermaporta a pavimento, ghigliottina acustica con braccetto sotto porta per chiusura a scomparsa. Montanti e profili colore nero. Rw porta pari a 39 dB. Sono compresi e compensati i collegamenti elettrici, schede di programmazione, le assistenze per la posa in opera, il trasporto, il calo in alto del materiale in sicurezza, il rispetto della marcatura CE e la Dichiarazione di Produzione di Prodotto DOP per i prodotti di costruzione prevista dal Regolamento n. 305/2011 (UE) e quanto altro necessario per dare il lavoro finito a regola d'arte. | Opere da serramentista | Serramenti in legno e alluminio
PE01 - Fornitura e posa in opera di porta vetrata per esterno a doppio battente, dim. 75+75x240 cm realizzata in profili in alluminio a Taglio Termico sez. | Opere da serramentista | Serramenti in legno e alluminio
Fornitura e posa in opera di porta vetrata per esterno a doppio battente, dim. 80+80x240 cm realizzata in profili in alluminio a Taglio Termico sez. 62mm telaio/70mm anta, verniciati Ral standard (colore a scelta della D.L.), per formazione serramenti a Giunto Aperto, con accessori per una corretta chiusura, completi di guarnizioni di battuta e cingivetro in dutral, aggancio alla struttura con adeguati fissaggi; Trasmittanza termica media Uw = 1.30 W/mq k; Vetro camera stratificato 4+4.1 acustico / 16 gas / 10 temperato a controllo solare Ug=1.0 W/mqK Rw=41 dB g=35%. Porta dotata di: maniglione antipanico colore grigio e maniglia fissa a barra tipo fimet nevada q. 838q colore inox satinato; serratura, chiudiporta aereo e fermaporta a pavimento. | Opere da serramentista | Serramenti in legno e alluminio
Sovrapprezzo per fornitura e posa in opera di porta singolo battente all'interno del sistema di parete vetrata tipo VetroIn, modello EvolvinWall, fatta da anta intelaiata, vetro doppio stratificato trasparente PVB 4.4.1, dim. 900xh.2400mm cerniera a pavimento, maniglia antinfortunio, modello da definire. Porta dotata di: chiudiporta aereo oleodinamico con fermo, fermaporta a pavimento, ghigliottina acustica con braccetto sotto porta per chiusura a scomparsa. Montanti e profili colore nero. | Opere da serramentista | Serramenti in legno e alluminio
Sovrapprezzo per fornitura e posa in opera di porta singolo battente all'interno del sistema di parete vetrata tipo VetroIn, modello EvolvinWall, fatta da anta intelaiata, vetro doppio stratificato trasparente PVB 4.4.1, dim. 900xh.3000mm cerniera a pavimento, maniglia antinfortunio, modello da definire. Porta dotata di: chiudiporta aereo oleodinamico con fermo, fermaporta a pavimento, ghigliottina acustica con braccetto sotto porta per chiusura a scomparsa. Montanti e profili colore nero. Rw porta pari a 39 dB. Sono compresi e compensati i collegamenti elettrici, schede di programmazione, le assistenze per la posa in opera, il trasporto, il calo in alto del materiale in sicurezza, il rispetto della marcatura CE e la Dichiarazione di Produzione di Prodotto DOP per i prodotti di costruzione prevista dal Regolamento n. | Opere da serramentista | Serramenti in legno e alluminio
WI01 - Sola fornitura di serramento a taglio termico 72mm completo di vetrata isolante DGU selettiva (Ug 1.0/mq °K, Rw 46dB), completo di accessori. RAL da definire. Finestra a singolo battente dim. 120x160cm. Nel prezzo si intendono compresi e compensati i disegni come costruito da sottoporre all'approvazione della D.L., il rispetto della marcatura CE e la Dichiarazione di Produzione di Prodotto DOP per i prodotti di costruzione prevista dal Regolamento n. 305/2011 (UE). Esclusa la posa in opera, questa computata a parte. | Opere da serramentista | Serramenti in legno e alluminio
PV02 - Fornitura e posa in opera di porta singolo battente marca e modello da definire fatta da anta intelaiata, vetro doppio stratificato trasparente, dim. 900xh.3000mm cerniera a pavimento, maniglia antinfortunio, modello da definire. Porta dotata di: maniglione antipanico, chiudiporta aereo oleodinamico con fermo, fermaporta a pavimento, ghigliottina acustica con braccetto sotto porta per chiusura a scomparsa. Montanti e profili colore nero. | Opere da serramentista | Serramenti in legno e alluminio
Fornitura e posa di porta interna in vetro satinato ad anta scorrevole, passaggio netto 80 cm, H 210 cm, dimensioni totali 70x210cm, colore e tipologia, da definire e campionare a scelta della DL e da sottoporre per approvazione. Serratura e maniglia inclusi, marca e modello da definire. Sono compresi gli oneri per il trasporto, per eventuali assistenze murarie, tutti gli accessori per idoneo fissaggio e quant'altro necessario per dare il lavoro finito a regola d'arte. | Opere da serramentista | Serramenti in legno e alluminio
Fornitura e posa in opera, di finestre a singola anta a vasistas realizzate in alluminio e vetro costruite con l'impiego di profilati in lega di alluminio EN AW 6060 tipo Schüco AWS 75 SI, Trasmittanza termica del serramento: Uw=1,3 W/m2K, isolamento acustico Rw=43 dB; finitura gamma RAL verniciature/ossidazioni standard Schüco da definire a scelta della DL, larghezza del telaio fisso pari a 75mm mentre l'anta a sormonto (all'interno) 85 mm. Profili, sia di telaio che di anta, realizzati secondo il principio delle 3 camere, costituiti cioè da profili interni ed esterni tubolari e dalla zona di isolamento, per garantire una buona resistenza meccanica e giunzioni a 45° e 90° stabili e ben allineate. Le ali di battuta dei profili di telaio fisso (L, T etc.) saranno alte 25 mm; I semiprofili esterni dei profili di cassa dovranno essere dotati di una sede dal lato muratura per consentire l'eventuale inserimento di coprifili per la finitura del raccordo. | Opere da serramentista | Serramenti in legno e alluminio
Fornitura e posa in opera di porta vetrata per esterno a doppio battente, dim. | Opere da serramentista | Serramenti in legno e alluminio
Sola fornitura di serramento a taglio termico 72mm completo di vetrata isolante DGU selettiva (Ug 1.0/mq °K, Rw 46dB), completo di accessori. RAL da definire. Finestra a doppio battente dim. 150 (75+75)x90cm triplo vetro Rw ≥ 42dB, finestre motorizzate collegate al sistema IRAI. Nel prezzo si intendono compresi e compensati i disegni come costruito da sottoporre all'approvazione della D.L., il rispetto della marcatura CE e la Dichiarazione di Produzione di Prodotto DOP per i prodotti di costruzione prevista dal Regolamento n. | Opere da serramentista | Serramenti in legno e alluminio
Fornitura e posa in opera di porta vetrata per esterno a singola anta battente, dim. 120x220 cm con sopraluce fisso dim. 118x143 cm, altezza totale del serramento 338 cm, realizzata in profili in alluminio a Taglio Termico sez. | Opere da serramentista | Serramenti in legno e alluminio
CW01, CW03, CW04 - Fornitura e posa in opera di parete vetrata tipo Citterio modello Vision vetro doppio stratificato 6+6.2a trasparente(pvb 0,6mm - rw 45db), giunzioni vetro/vetro ad h in policarbonato trasparente. struttura profili estrusi in alluminio colore nero R9005, sezione profilo parete l.66mm x h.48mm. Livello di prestazione acustica Rw pari a 45 dB. Incluso trattamento acustico con striscia in polietilene espanso biadesivo, sp. 3 mm, applicato su tutto il perimetro e per tutto lo spessore della parete come da dettagli acustici negli elaborati "3600_EK-0301-E" e "3600_EK-0302-E" Si intendono inclusi e compensati tutti gli oneri per il trasporto, lo scarico, la movimentazione in area di cantiere, il tiro in alto e calo in basso, la livellatura, la saturazione ed ogni altra modalità esecutiva, il rispetto della marcatura CE e la Dichiarazione di Produzione di Prodotto DOP per i prodotti di costruzione prevista dal Regolamento n. 305/2011 (UE) e quanto altro necessario per dare il lavoro finito a regola d'arte. | Opere da serramentista | Serramenti in legno e alluminio
PV04 - Sovrapprezzo per fornitura e posa in opera di porta singolo battente all'interno del sistema di parete vetrata tipo VetroIn, modello EvolvinWall, fatta da anta intelaiata, vetro doppio stratificato trasparente PVB 4.4.1, dim. 900xh.2400mm cerniera a pavimento, maniglia antinfortunio, modello da definire. Porta dotata di: chiudiporta aereo oleodinamico con fermo, fermaporta a pavimento, ghigliottina acustica con braccetto sotto porta per chiusura a scomparsa. Montanti e profili colore nero. | Opere da serramentista | Serramenti in legno e alluminio
Fornitura e posa di griglia ventilazione come da disegni di Progetto Esecutivo, realizzata con telaio in alluminio estruso, pannellatura composta da alette con profilo a Z con inclinazione a 45°, poste a passo 30mm, fissate al telaio medianti tiranti al fine di garantire la rigidità, provvista di rete antinsetto; il tutto verniciato nel colore RAL a scelta della D.L. da campionare per approvazione. | Opere da serramentista | Serramenti in legno e alluminio
Fornitura e posa in opera, di finestre a singola anta fissa realizzate in alluminio e vetro costruite con l'impiego di profilati in lega di alluminio EN AW 6060 tipo Schüco AWS 75 SI, Trasmittanza termica del serramento: Uw=1,3 W/m2K, isolamento acustico Rw=43 dB; finitura gamma RAL verniciature/ossidazioni standard Schüco da definire a scelta della DL, larghezza del telaio fisso pari a 75mm mentre l'anta a sormonto (all'interno) 85 mm. Profili, sia di telaio che di anta, realizzati secondo il principio delle 3 camere, costituiti cioè da profili interni ed esterni tubolari e dalla zona di isolamento, per garantire una buona resistenza meccanica e giunzioni a 45° e 90° stabili e ben allineate. Le ali di battuta dei profili di telaio fisso (L, T etc.) saranno alte 25 mm; I semiprofili esterni dei profili di cassa dovranno essere dotati di una sede dal lato muratura per consentire l'eventuale inserimento di coprifili per la finitura del raccordo. Il trattamento superficiale realizzato presso impianti omologati secondo le direttive tecniche del marchio di qualità Qualicoat per la verniciatura e Qualanod per l'ossidazione anodica. | Opere da serramentista | Serramenti in legno e alluminio
Fornitura e posa in opera di porta vetrata per esterno a doppio battente, dim. | Opere da serramentista | Serramenti in legno e alluminio
Fornitura e posa in opera, di finestre a singola anta fissa realizzate in alluminio e vetro costruite con l'impiego di profilati in lega di alluminio EN AW 6060 tipo Schüco AWS 75 SI, Trasmittanza termica del serramento: Uw=1,3 W/m2K, isolamento acustico Rw=43 dB; finitura gamma RAL verniciature/ossidazioni standard Schüco da definire a scelta della DL, larghezza del telaio fisso pari a 75mm mentre l'anta a sormonto (all'interno) 85 mm. Profili, sia di telaio che di anta, realizzati secondo il principio delle 3 camere, costituiti cioè da profili interni ed esterni tubolari e dalla zona di isolamento, per garantire una buona resistenza meccanica e giunzioni a 45° e 90° stabili e ben allineate. | Opere da serramentista | Serramenti in legno e alluminio
Fornitura e posa in opera di porta vetrata per esterno a singola anta battente, dim. 120x220 cm, realizzata in profili in alluminio a Taglio Termico sez. | Opere da serramentista | Serramenti in legno e alluminio
Fornitura e posa in opera di porta vetrata per esterno a doppio battente, dim. 75+75x250 cm realizzata in profili in alluminio a Taglio Termico sez. 62mm telaio/70mm anta, verniciati Ral standard (colore a scelta della D.L.), per formazione serramenti a Giunto Aperto, con accessori per una corretta chiusura, completi di guarnizioni di battuta e cingivetro in dutral, aggancio alla struttura con adeguati fissaggi; Trasmittanza termica media Uw = 1.30 W/mq k; Vetro camera stratificato 4+4.1 acustico / 16 gas / 10 temperato a controllo solare Ug=1.0 W/mqK Rw=41 dB g=35%. Porta dotata di: maniglione antipanico colore grigio e maniglia fissa a barra tipo fimet nevada q. 838q colore inox satinato; serratura, chiudiporta aereo e fermaporta a pavimento. Nel prezzo si intendo compresi e compensati la movimentazione e tiro in quota dei materiali, assistenze murarie alla posa, il rispetto della marcatura CE e la Dichiarazione di Produzione di Prodotto DOP per i prodotti di costruzione prevista dal Regolamento n. 305/2011 (UE) e quant'altro necessario per l'esecuzione a regola d'arte delle opere, oltre che conforme alle normative applicabili. | Opere da serramentista | Serramenti in legno e alluminio
Fornitura e posa di parete interna in vetro satinato, colore montanti Bianco, da definire e campionare a scelta della DL e da sottoporre per approvazione, incluse porte battenti dim. 60x210 anta rialzata 3cm, marca e modello da definire. | Opere da serramentista | Serramenti in legno e alluminio
WI06 - Sola fornitura di serramento a taglio termico 72mm completo di vetrata isolante DGU selettiva (Ug 1.0/mq °K, Rw 36dB), completo di accessori. | Opere da serramentista | Serramenti in legno e alluminio
GD08 - Fornitura e posa in opera di porta singolo battente tipo Citterio, modello Vision, fatta da anta intelaiata, vetro doppio stratificato trasparente composto da due lastre dello spessore di 6mm, dim. 900xh.2400mm cerniera a pavimento, maniglia antinfortunio, modello da definire. Porta dotata di: chiudiporta aereo oleodinamico con fermo, fermaporta a pavimento, ghigliottina acustica con braccetto sotto porta per chiusura a scomparsa. Livello di prestazione acustica della porta Rw ≥ 39 dB, Rw complessivo sistema parete con porta vetrata ≥ 40 dB. | Opere da serramentista | Serramenti in legno e alluminio
Fornitura e posa in opera di porta a doppio battente tipo VetroIn, modello EvolvinWall, fatta da anta intelaiata, vetro doppio stratificato trasparente PVB 4.4.1, dim. complessive 1400xh.2700mm, con cerniera a pavimento, maniglia fissa a barra colore inox satinato, modello da definire. Porta dotata di: maniglione antipanico su entrambe le ante colore grigio, chiudiporta aereo oleodinamico con fermo, fermaporta a pavimento, ghigliottina acustica con braccetto sotto porta per chiusura a scomparsa. Montanti e profili colore nero. Rw porta pari a 39 dB. Sono compresi e compensati i collegamenti elettrici, schede di programmazione, le assistenze per la posa in opera, il trasporto, il calo in alto del materiale in sicurezza, il rispetto della marcatura CE e la Dichiarazione di Produzione di Prodotto DOP per i prodotti di costruzione prevista dal Regolamento n. 305/2011 (UE) e quanto altro necessario per dare il lavoro finito a regola d'arte. | Opere da serramentista | Serramenti in legno e alluminio
Sola fornitura di serramento a taglio termico 72mm completo di vetrata isolante DGU selettiva (Ug 1.0/mq °K, Rw 36dB), completo di accessori. RAL da definire. | Opere da serramentista | Serramenti in legno e alluminio
Sovrapprezzo per fornitura e posa in opera di modulo apribile, inserito all'interno del sistema facciata vetrata, tipo porta Schuco ADS 75 HD realizzato con profili metallici estrusi in lega primaria di alluminio EN AW-6060 appartenenti alla serie Schuco ADS 75 HD, larghezza telaio fisso 75mm e anta a sormonto 85 mm. Tutti i profili, sia di telaio che di anta, sono realizzati secondo il principio delle 3 camere, costituiti cioè da profili interni ed esterni tubolari e dalla zona di isolamento, per garantire una buona resistenza meccanica e giunzioni a 45° e 90° stabili e ben allineate. Isolamento termico: L'interruzione del ponte termico tra la parte strutturale interna e le copertine di chiusura esterne viene realizzato mediante l'impiego di particolari listelli in materiale sintetico ad alto isolamento termico. I listelli, applicati in modo continuo per tutta la lunghezza delle strutture di montante e di traverso, sono composti da un corpo rigido isolante in PET e da inserti in schiuma di PE. Valore di trasmittanza termica complessiva Uw ≤ 1,30 W/m² K. | Opere da serramentista | Serramenti in legno e alluminio
PE06 - Fornitura e posa in opera di porta vetrata per esterno a singola anta battente, dim. 80x220 cm, realizzata in profili in alluminio a Taglio Termico sez. 62mm telaio/70mm anta, verniciati Ral standard (colore a scelta della D.L.), per formazione serramenti a Giunto Aperto, con accessori per una corretta chiusura, completi di guarnizioni di battuta e cingivetro in dutral, aggancio alla struttura con adeguati fissaggi; Trasmittanza termica media Uw = 1.30 W/mq k; Vetro camera stratificato 4+4.1 acustico / 16 gas / 10 temperato a controllo solare Ug=1.0 W/mqK Rw=41 dB g=35%. Porta dotata di: maniglione antipanico colore grigio e maniglia fissa a barra tipo fimet nevada q. 838q colore inox satinato; serratura, chiudiporta aereo e fermaporta a pavimento. | Opere da serramentista | Serramenti in legno e alluminio
Fornitura e posa in opera, di finestre a singola anta a ribalta realizzate in alluminio e vetro costruite con l'impiego di profilati in lega di alluminio EN AW 6060 tipo Schüco AWS 75 SI, Trasmittanza termica del serramento: Uw=1,3 W/m2K, isolamento acustico Rw=43 dB; finitura gamma RAL verniciature/ossidazioni standard Schüco da definire a scelta della DL, larghezza del telaio fisso pari a 75mm mentre l'anta a sormonto (all'interno) 85 mm. | Opere da serramentista | Serramenti in legno e alluminio
Sovrapprezzo per fornitura e posa in opera di modulo apribile, inserito all'interno del sistema facciata vetrata, tipo porta Schuco ADS 75 HD realizzato con profili metallici estrusi in lega primaria di alluminio EN AW-6060 appartenenti alla serie Schuco ADS 75 HD, larghezza telaio fisso 75mm e anta a sormonto 85 mm. Tutti i profili, sia di telaio che di anta, sono realizzati secondo il principio delle 3 camere, costituiti cioè da profili interni ed esterni tubolari e dalla zona di isolamento, per garantire una buona resistenza meccanica e giunzioni a 45° e 90° stabili e ben allineate. | Opere da serramentista | Serramenti in legno e alluminio
WI06 - Sola fornitura di serramento a taglio termico 72mm completo di vetrata isolante DGU selettiva (Ug 1.0/mq °K, Rw 36dB), completo di accessori. RAL da definire. Finestra a doppio battente dim. 90x210cm. Finestre motorizzate collegate al sistema IRAI. Nel prezzo si intendono compresi e compensati i disegni come costruito da sottoporre all'approvazione della D.L., il rispetto della marcatura CE e la Dichiarazione di Produzione di Prodotto DOP per i prodotti di costruzione prevista dal Regolamento n. 305/2011 (UE). Esclusa la posa in opera, questa computata a parte. | Opere da serramentista | Serramenti in legno e alluminio
GD05 - Fornitura e posa in opera di porta singolo battente tipo Citterio, modello Vision, fatta da anta intelaiata, vetro doppio stratificato trasparente composto da due lastre dello spessore di 6mm, dim. 900xh.2700mm cerniera a pavimento, maniglia antinfortunio, modello da definire. Porta dotata di: chiudiporta aereo oleodinamico con fermo, fermaporta a pavimento e ghigliottina acustica con braccetto sotto porta per chiusura a scomparsa. Livello di prestazione acustica della porta Rw ≥ 39 dB, Rw complessivo sistema parete con porta vetrata ≥ 40 dB. | Opere da serramentista | Serramenti in legno e alluminio
WI04 - Sola fornitura di serramento a taglio termico 72mm completo di vetrata isolante DGU selettiva (Ug 1.0/mq °K, Rw 46dB), completo di accessori. | Opere da serramentista | Serramenti in legno e alluminio
Fornitura e posa in opera di porta a doppio battente tipo VetroIn, modello EvolvinWall, fatta da anta intelaiata, vetro doppio stratificato trasparente PVB 4.4.1, dim. complessive 1400xh.2700mm, con cerniera a pavimento, maniglia fissa a barra colore inox satinato, modello da definire. Porta dotata di: maniglione antipanico su entrambe le ante colore grigio, chiudiporta aereo oleodinamico con fermo, fermaporta a pavimento, ghigliottina acustica con braccetto sotto porta per chiusura a scomparsa. Montanti e profili colore nero. | Opere da serramentista | Serramenti in legno e alluminio
PV01 - Sovrapprezzo per fornitura e posa in opera di porta singolo battente all'interno del sistema di parete vetrata tipo VetroIn, modello EvolvinWall, fatta da anta intelaiata, vetro doppio stratificato trasparente PVB 4.4.1, dim. 900xh.3000mm cerniera a pavimento, maniglia antinfortunio, modello da definire. Porta dotata di: chiudiporta aereo oleodinamico con fermo, fermaporta a pavimento, ghigliottina acustica con braccetto sotto porta per chiusura a scomparsa. Montanti e profili colore nero. | Opere da serramentista | Serramenti in legno e alluminio
Fornitura e posa in opera di serramenti esterni ad anta ad apertura solo a vasistas, realizzati con profili in alluminio a Taglio Termico sez. 62mm telaio/70mm anta, verniciati Ral standard (colore a scelta della D.L.), per formazione serramenti a Giunto Aperto, con accessori per una corretta chiusura, completi di guarnizioni di battuta e cingivetro in dutral, aggancio alla struttura con adeguati fissaggi. Trasmittanza termica media dei serramenti Uw = 1.30 W/mq k Vetraggio: Vetro camera stratificato 4+4.1 acustico / 16 gas / 10 temperato a controllo solare Ug=1.0 W/mqK; Rw=41 dB; g=35%. | Opere da serramentista | Serramenti in legno e alluminio
WI01 - Sola fornitura di serramento a taglio termico 72mm completo di vetrata isolante DGU selettiva (Ug 1.0/mq °K, Rw 46dB), completo di accessori. RAL da definire. Finestra a singolo battente dim. 120x160cm. Nel prezzo si intendono compresi e compensati i disegni come costruito da sottoporre all'approvazione della D.L., il rispetto della marcatura CE e la Dichiarazione di Produzione di Prodotto DOP per i prodotti di costruzione prevista dal Regolamento n. | Opere da serramentista | Serramenti in legno e alluminio
Sovrapprezzo per fornitura e posa in opera di porta singolo battente all'interno del sistema di parete vetrata tipo VetroIn, modello EvolvinWall, fatta da anta intelaiata, vetro doppio stratificato trasparente PVB 4.4.1, dim. 900xh.2700mm cerniera a pavimento, maniglia antinfortunio, modello da definire. | Opere da serramentista | Serramenti in legno e alluminio
Fornitura e posa in opera di porta vetrata per esterno a doppio battente, dim. 75+75x240 cm realizzata in profili in alluminio a Taglio Termico sez. 62mm telaio/70mm anta, verniciati Ral standard (colore a scelta della D.L.), per formazione serramenti a Giunto Aperto, con accessori per una corretta chiusura, completi di guarnizioni di battuta e cingivetro in dutral, aggancio alla struttura con adeguati fissaggi; Trasmittanza termica media Uw = 1.30 W/mq k; Vetro camera stratificato 4+4.1 acustico / 16 gas / 10 temperato a controllo solare Ug=1.0 W/mqK Rw=41 dB g=35%. Porta dotata di: maniglione antipanico colore grigio e maniglia fissa a barra tipo fimet nevada q. 838q colore inox satinato; serratura, chiudiporta aereo e fermaporta a pavimento. Nel prezzo si intendo compresi e compensati la movimentazione e tiro in quota dei materiali, assistenze murarie alla posa, il rispetto della marcatura CE e la Dichiarazione di Produzione di Prodotto DOP per i prodotti di costruzione prevista dal Regolamento n. | Opere da serramentista | Serramenti in legno e alluminio
PV01 - Sovrapprezzo per fornitura e posa in opera di porta singolo battente all'interno del sistema di parete vetrata tipo VetroIn, modello EvolvinWall, fatta da anta intelaiata, vetro doppio stratificato trasparente PVB 4.4.1, dim. 900xh.3000mm cerniera a pavimento, maniglia antinfortunio, modello da definire. Porta dotata di: chiudiporta aereo oleodinamico con fermo, fermaporta a pavimento, ghigliottina acustica con braccetto sotto porta per chiusura a scomparsa. | Opere da serramentista | Serramenti in legno e alluminio
Fornitura e posa in opera, di finestre a singola anta a ribalta realizzate in alluminio e vetro costruite con l'impiego di profilati in lega di alluminio EN AW 6060 tipo Schüco AWS 75 SI, Trasmittanza termica del serramento: Uw=1,3 W/m2K, isolamento acustico Rw=43 dB; finitura gamma RAL verniciature/ossidazioni standard Schüco da definire a scelta della DL, larghezza del telaio fisso pari a 75mm mentre l'anta a sormonto (all'interno) 85 mm. Profili, sia di telaio che di anta, realizzati secondo il principio delle 3 camere, costituiti cioè da profili interni ed esterni tubolari e dalla zona di isolamento, per garantire una buona resistenza meccanica e giunzioni a 45° e 90° stabili e ben allineate. Le ali di battuta dei profili di telaio fisso (L, T etc.) saranno alte 25 mm; I semiprofili esterni dei profili di cassa dovranno essere dotati di una sede dal lato muratura per consentire l'eventuale inserimento di coprifili per la finitura del raccordo. Il trattamento superficiale realizzato presso impianti omologati secondo le direttive tecniche del marchio di qualità Qualicoat per la verniciatura e Qualanod per l'ossidazione anodica. La verniciatura deve possedere le proprietà previste dalla norma UNI 9983, mentre l'ossidazione anodica quelle previste dalla UNI 10681. Isolamento termico: il collegamento tra la parte interna e quella esterna dei profili sarà realizzato in modo continuo e definitivo mediante listelli di materiale sintetico termicamente isolante (Polythermid o Poliammide). Il valore Uf di trasmittanza termica effettiva varierà in funzione del rapporto tra le superfici di alluminio in vista e la larghezza della zona di isolamento. Il medesimo verrà calcolato secondo UNI EN ISO 10077-2 o verificato in laboratorio secondo le norme UNI EN ISO 12412-2 e dovrà essere compreso tra 0.9 W/m²°K ≤ Uf ≤ 1,6 W/m²°K. I listelli isolanti dovranno essere dotati di due inserti in alluminio, posizionati in corrispondenza della zona di accoppiamento, per aumentare la resistenza allo scorrimento del giunto. I listelli avranno una larghezza di almeno 37,5 mm per le ante e 42,5 mm per i telai fissi, e saranno dotati di inserto in schiuma per ridurre la trasmissione termica per convezione e irraggiamento. Il listello di battuta sull' anta sarà realizzato anch'esso con triplice tubolarità. Accessori: le giunzioni a 45° e 90° saranno effettuate per mezzo di apposite squadrette e cavallotti in lega di alluminio dotate di canaline per la distribuzione della colla. L'incollaggio verrà così effettuato dopo aver assemblato i telai consentendo la corretta distribuzione della colla su tutta la giunzione e dove altro necessario. Incluso limitatore di apertura ad effetto frenante e nottolino di chiusura con chiave. I particolari soggetti a logorio verranno montati e bloccati per contrasto onde consentire rapidamente una eventuale regolazione o sostituzione anche da personale non specializzato e senza lavorazioni meccaniche. Guarnizioni e sigillanti: tutte le giunzioni tra i profili saranno incollate e sigillate con colla per metalli poliuretanica a 2 componenti SCHÜCO. Vetraggio: vetro camera tipo AGC così costituito: Vetro esterno Stratophone 66.4 (6mm Planibel Clearvision +1,52 mm Acoustic PVB Clear + 6mm Stopray Vision-60 on Clearvision pos.2) Intercapedine: 20mm + Argon 90% Vetro interno Stratophone 44.4 (4mm Planibel Clearvision +1,52 mm Acoustic PVB Clear + 4mm Planibel Clearvision) i profili fermavetro dovranno garantire un inserimento del vetro di almeno 14 mm. I profili di fermavetro saranno inseriti mediante bloccaggi in plastica agganciati al fermavetro stesso, l'aggancio sarà così di assoluta sicurezza affinché, a seguito di aperture o per la spinta del vento il fermavetro non ceda elasticamente. I bloccaggi dovranno inoltre compensare le tolleranze dimensionali e gli spessori aggiunti, nel caso della verniciatura, per garantire un corretto aggancio in qualsiasi situazione. I fermavetri dovranno essere sagomati in modo tale da supportare a tutta altezza la guarnizione cingivetro interna per consentire una pressione ottimale sulla lastra di vetro. Il dente di aggancio della guarnizione sarà più arretrato rispetto al filo esterno del fermavetro in modo da ridurre la sezione in vista della guarnizione riducendo l'effetto cornice. Gli appoggi del vetro dovranno essere agganciati a scatto sui profili, avere una lunghezza di 100 mm ed essere realizzati in modo da non impedire il corretto drenaggio e ventilazione della sede del vetro. Riferirsi al Capitolato tecnico "3600 ES E CC 01c" per ulteriori caratteristiche prestazionali, di movimentazione, drenaggio e ventilazione e i dettagli su guarnizioni e sigillanti. Nel prezzo si intendono compresi e compensati i disegni come costruito da sottoporre all'approvazione della D.L., gli oneri per la posa in opera nel rispetto delle prescrizioni UNCSAAL DT.16, la sigillatura tra serramento e contesto edile, eseguita mediante silicone neutro otikol, l'idonea campionatura completa di accessori che L'Appaltatore dovrà presentare prima dell'inizio dei lavori, la Certificazione in laboratorio e il collaudo acustico in opera nel rispetto di quanto indicato dalla normativa vigente e/o degli elaborati acustici, per la mano d'opera specializzata, le assistenze murarie, il rispetto della marcatura CE e la Dichiarazione di Produzione di Prodotto DOP per i prodotti di costruzione prevista dal Regolamento n. 305/2011 (UE) e quanto altro necessario per dare il lavoro finito a regola d'arte. PROFILO IN ALTERNATIVA: Serramento in estruso di alluminio tipo ALUK C77K composto da telaio fisso e telaio apribile costruiti con l'impiego di profilati in lega primaria di alluminio, verniciati colore RAL secondo indicazioni DL previa campionatura, larghezza del telaio fisso 77 mm, anta a sormonto (all'interno) 87 mm; i profili fermavetro dovranno garantire un inserimento del vetro di almeno 14 mm; il valore di trasmittanza termica Uw del serramento dovrà essere ≤ 1,30 W/m²°K, Potere fonoisolante (UNI EN ISO 10140-2 e UNI EN ISO 717-1) ≥ 43 dB Rw che dovrà essere determinato nel suo complesso per l'intero serramento a mezzo di prova di laboratorio secondo la metodologia descritta dalla norma UNI EN ISO 10140-2 tenendo conto dei criteri di estendibilità dei risultati previsti dalla norma UNI EN 14351-1 e dalla UNI TR 11469. Dovrà inoltre garantire le prestazioni acustiche secondo i dettagli tecnici descritti nell' elaborato grafico di progetto tavola "3600 - EKa0302cE". | Opere da serramentista | Serramenti in legno e alluminio
Sola fornitura di serramento a taglio termico 72mm completo di vetrata isolante DGU selettiva (Ug 1.0/mq °K, Rw 46dB), completo di accessori. RAL da definire. | Opere da serramentista | Serramenti in legno e alluminio
Fornitura e posa in opera di porta singolo battente tipo Citterio, modello Vision, fatta da anta intelaiata, vetro doppio stratificato trasparente composto da due lastre dello spessore di 6mm, dim. 900xh.2700mm cerniera a pavimento, maniglia antinfortunio, modello da definire. Porta dotata di: chiudiporta aereo oleodinamico con fermo, fermaporta a pavimento, ghigliottina acustica con braccetto sotto porta per chiusura a scomparsa. | Opere da serramentista | Serramenti in legno e alluminio
Fornitura e posa in opera, di finestre a singola anta a vasistas realizzate in alluminio e vetro costruite con l'impiego di profilati in lega di alluminio EN AW 6060 tipo Schüco AWS 75 SI, Trasmittanza termica del serramento: Uw=1,3 W/m2K, isolamento acustico Rw=43 dB; finitura gamma RAL verniciature/ossidazioni standard Schüco da definire a scelta della DL, larghezza del telaio fisso pari a 75mm mentre l'anta a sormonto (all'interno) 85 mm. Profili, sia di telaio che di anta, realizzati secondo il principio delle 3 camere, costituiti cioè da profili interni ed esterni tubolari e dalla zona di isolamento, per garantire una buona resistenza meccanica e giunzioni a 45° e 90° stabili e ben allineate. Le ali di battuta dei profili di telaio fisso (L, T etc.) saranno alte 25 mm; I semiprofili esterni dei profili di cassa dovranno essere dotati di una sede dal lato muratura per consentire l'eventuale inserimento di coprifili per la finitura del raccordo. Il trattamento superficiale realizzato presso impianti omologati secondo le direttive tecniche del marchio di qualità Qualicoat per la verniciatura e Qualanod per l'ossidazione anodica. La verniciatura deve possedere le proprietà previste dalla norma UNI 9983, mentre l'ossidazione anodica quelle previste dalla UNI 10681. Isolamento termico: il collegamento tra la parte interna e quella esterna dei profili sarà realizzato in modo continuo e definitivo mediante listelli di materiale sintetico termicamente isolante (Polythermid o Poliammide). Il valore Uf di trasmittanza termica effettiva varierà in funzione del rapporto tra le superfici di alluminio in vista e la larghezza della zona di isolamento. Il medesimo verrà calcolato secondo UNI EN ISO 10077-2 o verificato in laboratorio secondo le norme UNI EN ISO 12412-2 e dovrà essere compreso tra 0.9 W/m²°K ≤ Uf ≤ 1,6 W/m²°K. I listelli isolanti dovranno essere dotati di due inserti in alluminio, posizionati in corrispondenza della zona di accoppiamento, per aumentare la resistenza allo scorrimento del giunto. | Opere da serramentista | Serramenti in legno e alluminio
PE03 - Fornitura e posa in opera di porta vetrata per esterno a doppio battente, dim. 80+80x240 cm realizzata in profili in alluminio a Taglio Termico sez. 62mm telaio/70mm anta, verniciati Ral standard (colore a scelta della D.L.), per formazione serramenti a Giunto Aperto, con accessori per una corretta chiusura, completi di guarnizioni di battuta e cingivetro in dutral, aggancio alla struttura con adeguati fissaggi; Trasmittanza termica media Uw = 1.30 W/mq k; Vetro camera stratificato 4+4.1 acustico / 16 gas / 10 temperato a controllo solare Ug=1.0 W/mqK Rw=41 dB g=35%. | Opere da serramentista | Serramenti in legno e alluminio
Fornitura e posa in opera di porta vetrata per esterno a singola anta battente, dim. 80x220 cm, realizzata in profili in alluminio a Taglio Termico sez. | Opere da serramentista | Serramenti in legno e alluminio
WI05 - Sola fornitura di serramento a taglio termico 72mm completo di vetrata isolante DGU selettiva (Ug 1.0/mq °K, Rw 46dB), completo di accessori. | Opere da serramentista | Serramenti in legno e alluminio
PE05 - Fornitura e posa in opera di porta vetrata per esterno a doppio battente, dim. 75+75x250 cm realizzata in profili in alluminio a Taglio Termico sez. | Opere da serramentista | Serramenti in legno e alluminio
PV06 - Fornitura e posa in opera di porta a doppio battente tipo VetroIn, modello EvolvinWall, fatta da anta intelaiata, vetro doppio stratificato trasparente PVB 4.4.1, dim. | Opere da serramentista | Serramenti in legno e alluminio
Fornitura e posa in opera di porta singolo battente tipo Citterio, modello Vision, fatta da anta intelaiata, vetro doppio stratificato trasparente composto da due lastre dello spessore di 6mm, dim. 900xh.2700mm cerniera a pavimento, maniglia antinfortunio, modello da definire. Porta dotata di: chiudiporta aereo oleodinamico con fermo, fermaporta a pavimento e ghigliottina acustica con braccetto sotto porta per chiusura a scomparsa. Livello di prestazione acustica della porta Rw ≥ 39 dB, Rw complessivo sistema parete con porta vetrata ≥ 40 dB. Montanti e profili colore nero. Sono compresi e compensati i collegamenti elettrici, schede di programmazione, le assistenze per la posa in opera, il trasporto, il calo in alto del materiale in sicurezza, il rispetto della marcatura CE e la Dichiarazione di Produzione di Prodotto DOP per i prodotti di costruzione prevista dal Regolamento n. | Opere da serramentista | Serramenti in legno e alluminio
GD05 - Fornitura e posa in opera di porta singolo battente tipo Citterio, modello Vision, fatta da anta intelaiata, vetro doppio stratificato trasparente composto da due lastre dello spessore di 6mm, dim. 900xh.2700mm cerniera a pavimento, maniglia antinfortunio, modello da definire. Porta dotata di: chiudiporta aereo oleodinamico con fermo, fermaporta a pavimento e ghigliottina acustica con braccetto sotto porta per chiusura a scomparsa. Livello di prestazione acustica della porta Rw ≥ 39 dB, Rw complessivo sistema parete con porta vetrata ≥ 40 dB. Montanti e profili colore nero. Sono compresi e compensati i collegamenti elettrici, schede di programmazione, le assistenze per la posa in opera, il trasporto, il calo in alto del materiale in sicurezza, il rispetto della marcatura CE e la Dichiarazione di Produzione di Prodotto DOP per i prodotti di costruzione prevista dal Regolamento n. 305/2011 (UE) e quanto altro necessario per dare il lavoro finito a regola d'arte. | Opere da serramentista | Serramenti in legno e alluminio
Sovrapprezzo per fornitura e posa in opera di modulo apribile, inserito all'interno del sistema facciata vetrata, tipo porta Schuco ADS 75 HD realizzato con profili metallici estrusi in lega primaria di alluminio EN AW-6060 appartenenti alla serie Schuco ADS 75 HD, larghezza telaio fisso 75mm e anta a sormonto 85 mm. | Opere da serramentista | Serramenti in legno e alluminio
Fornitura e posa in opera, di finestre a singola anta fissa realizzate in alluminio e vetro costruite con l'impiego di profilati in lega di alluminio EN AW 6060 tipo Schüco AWS 75 SI, Trasmittanza termica del serramento: Uw=1,3 W/m2K, isolamento acustico Rw=43 dB; finitura gamma RAL verniciature/ossidazioni standard Schüco da definire a scelta della DL, larghezza del telaio fisso pari a 75mm mentre l'anta a sormonto (all'interno) 85 mm. Profili, sia di telaio che di anta, realizzati secondo il principio delle 3 camere, costituiti cioè da profili interni ed esterni tubolari e dalla zona di isolamento, per garantire una buona resistenza meccanica e giunzioni a 45° e 90° stabili e ben allineate. Le ali di battuta dei profili di telaio fisso (L, T etc.) saranno alte 25 mm; I semiprofili esterni dei profili di cassa dovranno essere dotati di una sede dal lato muratura per consentire l'eventuale inserimento di coprifili per la finitura del raccordo. Il trattamento superficiale realizzato presso impianti omologati secondo le direttive tecniche del marchio di qualità Qualicoat per la verniciatura e Qualanod per l'ossidazione anodica. La verniciatura deve possedere le proprietà previste dalla norma UNI 9983, mentre l'ossidazione anodica quelle previste dalla UNI 10681. Isolamento termico: il collegamento tra la parte interna e quella esterna dei profili sarà realizzato in modo continuo e definitivo mediante listelli di materiale sintetico termicamente isolante (Polythermid o Poliammide). Il valore Uf di trasmittanza termica effettiva varierà in funzione del rapporto tra le superfici di alluminio in vista e la larghezza della zona di isolamento. Il medesimo verrà calcolato secondo UNI EN ISO 10077-2 o verificato in laboratorio secondo le norme UNI EN ISO 12412-2 e dovrà essere compreso tra 0.9 W/m²°K ≤ Uf ≤ 1,6 W/m²°K. I listelli isolanti dovranno essere dotati di due inserti in alluminio, posizionati in corrispondenza della zona di accoppiamento, per aumentare la resistenza allo scorrimento del giunto. | Opere da serramentista | Serramenti in legno e alluminio
GD05 - Fornitura e posa in opera di porta singolo battente tipo Citterio, modello Vision, fatta da anta intelaiata, vetro doppio stratificato trasparente composto da due lastre dello spessore di 6mm, dim. | Opere da serramentista | Serramenti in legno e alluminio
Fornitura e posa in opera di serramenti esterni ad anta ad apertura a ribalta, realizzati con profili in alluminio a Taglio Termico sez. 62mm telaio/70mm anta, verniciati Ral standard (colore a scelta della D.L.), per formazione serramenti a Giunto Aperto, con accessori per una corretta chiusura, completi di guarnizioni di battuta e cingivetro in dutral, aggancio alla struttura con adeguati fissaggi. | Opere da serramentista | Serramenti in legno e alluminio
Sovrapprezzo per fornitura e posa in opera di modulo apribile, inserito all'interno del sistema facciata vetrata, tipo porta Schuco ADS 75 HD realizzato con profili metallici estrusi in lega primaria di alluminio EN AW-6060 appartenenti alla serie Schuco ADS 75 HD, larghezza telaio fisso 75mm e anta a sormonto 85 mm. Tutti i profili, sia di telaio che di anta, sono realizzati secondo il principio delle 3 camere, costituiti cioè da profili interni ed esterni tubolari e dalla zona di isolamento, per garantire una buona resistenza meccanica e giunzioni a 45° e 90° stabili e ben allineate. Isolamento termico: L'interruzione del ponte termico tra la parte strutturale interna e le copertine di chiusura esterne viene realizzato mediante l'impiego di particolari listelli in materiale sintetico ad alto isolamento termico. I listelli, applicati in modo continuo per tutta la lunghezza delle strutture di montante e di traverso, sono composti da un corpo rigido isolante in PET e da inserti in schiuma di PE. Valore di trasmittanza termica complessiva Uw ≤ 1,30 W/m² K. Isolamento acustico: valore Rw 41 dB min. Accessori: completa di accessori antipanico. Attacchi alla muratura: La posa in opera dovrà essere eseguita in modo da poter garantire il raggiungimento delle prestazioni termo-acustiche di progetto Nel prezzo sono compresi e compensati opere provvisionali, scarico, movimentazione e tiro in quota dei materiali, assistenze murarie alla posa, e quant'altro necessario per l'esecuzione a regola d'arte delle opere, oltre che conforme alle normative applicabili. | Opere da serramentista | Serramenti in legno e alluminio
Sovrapprezzo per l'inserimento di modulo tecnico all'interno del sistema di pareti vetrate interne modello Citterio Vision. | Opere da serramentista | Serramenti in legno e alluminio
Serramento ad anta singola con apertura a battente – PT Strada Fornitura e posa in opera, in corrispondenza di apertura esistente, di serramento ad anta singola ad apertura a battente verso l’interna, con profili in alluminio a taglio termico, finitura con verniciatura a polveri epossi-poliestere colore RAL da definire e campionare per approvazione della D.L., vetro monolastra come esistente. | Opere da serramentista | Serramenti in legno e alluminio
WI09 - Sovrapprezzo per fornitura e posa in opera di modulo apribile, inserito all'interno del sistema facciata vetrata, tipo porta Schuco ADS 75 HD realizzato con profili metallici estrusi in lega primaria di alluminio EN AW-6060 appartenenti alla serie Schuco ADS 75 HD, larghezza telaio fisso 75mm e anta a sormonto 85 mm. Tutti i profili, sia di telaio che di anta, sono realizzati secondo il principio delle 3 camere, costituiti cioè da profili interni ed esterni tubolari e dalla zona di isolamento, per garantire una buona resistenza meccanica e giunzioni a 45° e 90° stabili e ben allineate. Isolamento termico: L'interruzione del ponte termico tra la parte strutturale interna e le copertine di chiusura esterne viene realizzato mediante l'impiego di particolari listelli in materiale sintetico ad alto isolamento termico. I listelli, applicati in modo continuo per tutta la lunghezza delle strutture di montante e di traverso, sono composti da un corpo rigido isolante in PET e da inserti in schiuma di PE. Valore di trasmittanza termica complessiva Uw ≤ 1,30 W/m² K. | Opere da serramentista | Serramenti in legno e alluminio
GD08 - Fornitura e posa in opera di porta singolo battente tipo Citterio, modello Vision, fatta da anta intelaiata, vetro doppio stratificato trasparente composto da due lastre dello spessore di 6mm, dim. 900xh.2400mm cerniera a pavimento, maniglia antinfortunio, modello da definire. Porta dotata di: chiudiporta aereo oleodinamico con fermo, fermaporta a pavimento, ghigliottina acustica con braccetto sotto porta per chiusura a scomparsa. Livello di prestazione acustica della porta Rw ≥ 39 dB, Rw complessivo sistema parete con porta vetrata ≥ 40 dB. Montanti e profili colore nero. Sono compresi e compensati i collegamenti elettrici, schede di programmazione, le assistenze per la posa in opera, il trasporto, il calo in alto del materiale in sicurezza, il rispetto della marcatura CE e la Dichiarazione di Produzione di Prodotto DOP per i prodotti di costruzione prevista dal Regolamento n. | Opere da serramentista | Serramenti in legno e alluminio
Fornitura e posa in opera, di finestre a singola anta fissa realizzate in alluminio e vetro costruite con l'impiego di profilati in lega di alluminio EN AW 6060 tipo Schüco AWS 75 SI, Trasmittanza termica del serramento: Uw=1,3 W/m2K, isolamento acustico Rw=43 dB; finitura gamma RAL verniciature/ossidazioni standard Schüco da definire a scelta della DL, larghezza del telaio fisso pari a 75mm mentre l'anta a sormonto (all'interno) 85 mm. Profili, sia di telaio che di anta, realizzati secondo il principio delle 3 camere, costituiti cioè da profili interni ed esterni tubolari e dalla zona di isolamento, per garantire una buona resistenza meccanica e giunzioni a 45° e 90° stabili e ben allineate. Le ali di battuta dei profili di telaio fisso (L, T etc.) saranno alte 25 mm; I semiprofili esterni dei profili di cassa dovranno essere dotati di una sede dal lato muratura per consentire l'eventuale inserimento di coprifili per la finitura del raccordo. Il trattamento superficiale realizzato presso impianti omologati secondo le direttive tecniche del marchio di qualità Qualicoat per la verniciatura e Qualanod per l'ossidazione anodica. La verniciatura deve possedere le proprietà previste dalla norma UNI 9983, mentre l'ossidazione anodica quelle previste dalla UNI 10681. Isolamento termico: il collegamento tra la parte interna e quella esterna dei profili sarà realizzato in modo continuo e definitivo mediante listelli di materiale sintetico termicamente isolante (Polythermid o Poliammide). Il valore Uf di trasmittanza termica effettiva varierà in funzione del rapporto tra le superfici di alluminio in vista e la larghezza della zona di isolamento. Il medesimo verrà calcolato secondo UNI EN ISO 10077-2 o verificato in laboratorio secondo le norme UNI EN ISO 12412-2 e dovrà essere compreso tra 0.9 W/m²°K ≤ Uf ≤ 1,6 W/m²°K. | Opere da serramentista | Serramenti in legno e alluminio
PV06 - Fornitura e posa in opera di porta a doppio battente tipo VetroIn, modello EvolvinWall, fatta da anta intelaiata, vetro doppio stratificato trasparente PVB 4.4.1, dim. complessive 1400xh.2700mm, con cerniera a pavimento, maniglia fissa a barra colore inox satinato, modello da definire. Porta dotata di: maniglione antipanico su entrambe le ante colore grigio, chiudiporta aereo oleodinamico con fermo, fermaporta a pavimento, ghigliottina acustica con braccetto sotto porta per chiusura a scomparsa. Montanti e profili colore nero. Rw porta pari a 39 dB. Sono compresi e compensati i collegamenti elettrici, schede di programmazione, le assistenze per la posa in opera, il trasporto, il calo in alto del materiale in sicurezza, il rispetto della marcatura CE e la Dichiarazione di Produzione di Prodotto DOP per i prodotti di costruzione prevista dal Regolamento n. 305/2011 (UE) e quanto altro necessario per dare il lavoro finito a regola d'arte. | Opere da serramentista | Serramenti in legno e alluminio
Fornitura e posa in opera di porta vetrata per esterno a doppio battente, dim. 80+80x286 cm realizzata in profili in alluminio a Taglio Termico sez. | Opere da serramentista | Serramenti in legno e alluminio
WI04 - Sola fornitura di serramento a taglio termico 72mm completo di vetrata isolante DGU selettiva (Ug 1.0/mq °K, Rw 46dB), completo di accessori. RAL da definire. Finestra a doppio battente dim. 150 (75+75)x90cm triplo vetro Rw ≥ 42dB, finestre motorizzate collegate al sistema IRAI. | Opere da serramentista | Serramenti in legno e alluminio
PV02 - Fornitura e posa in opera di porta singolo battente marca e modello da definire fatta da anta intelaiata, vetro doppio stratificato trasparente, dim. | Opere da serramentista | Serramenti in legno e alluminio
Fornitura e posa in opera di porta vetrata per esterno a doppio battente, dim. 75+75x250 cm realizzata in profili in alluminio a Taglio Termico sez. 62mm telaio/70mm anta, verniciati Ral standard (colore a scelta della D.L.), per formazione serramenti a Giunto Aperto, con accessori per una corretta chiusura, completi di guarnizioni di battuta e cingivetro in dutral, aggancio alla struttura con adeguati fissaggi; Trasmittanza termica media Uw = 1.30 W/mq k; Vetro camera stratificato 4+4.1 acustico / 16 gas / 10 temperato a controllo solare Ug=1.0 W/mqK Rw=41 dB g=35%. Porta dotata di: maniglione antipanico colore grigio e maniglia fissa a barra tipo fimet nevada q. | Opere da serramentista | Serramenti in legno e alluminio
WI08 - Sovrapprezzo per fornitura e posa in opera di modulo apribile, inserito all'interno del sistema facciata vetrata, tipo porta Schuco ADS 75 HD realizzato con profili metallici estrusi in lega primaria di alluminio EN AW-6060 appartenenti alla serie Schuco ADS 75 HD, larghezza telaio fisso 75mm e anta a sormonto 85 mm. Tutti i profili, sia di telaio che di anta, sono realizzati secondo il principio delle 3 camere, costituiti cioè da profili interni ed esterni tubolari e dalla zona di isolamento, per garantire una buona resistenza meccanica e giunzioni a 45° e 90° stabili e ben allineate. Isolamento termico: L'interruzione del ponte termico tra la parte strutturale interna e le copertine di chiusura esterne viene realizzato mediante l'impiego di particolari listelli in materiale sintetico ad alto isolamento termico. I listelli, applicati in modo continuo per tutta la lunghezza delle strutture di montante e di traverso, sono composti da un corpo rigido isolante in PET e da inserti in schiuma di PE. Valore di trasmittanza termica complessiva Uw ≤ 1,30 W/m² K. Isolamento acustico: valore Rw 41 dB min. Accessori: completa di accessori antipanico. Attacchi alla muratura: La posa in opera dovrà essere eseguita in modo da poter garantire il raggiungimento delle prestazioni termo-acustiche di progetto Nel prezzo sono compresi e compensati opere provvisionali, scarico, movimentazione e tiro in quota dei materiali, assistenze murarie alla posa, e quant'altro necessario per l'esecuzione a regola d'arte delle opere, oltre che conforme alle normative applicabili. | Opere da serramentista | Serramenti in legno e alluminio
Fornitura e posa in opera, di finestre a singola anta a ribalta realizzate in alluminio e vetro costruite con l'impiego di profilati in lega di alluminio EN AW 6060 tipo Schüco AWS 75 SI, Trasmittanza termica del serramento: Uw=1,3 W/m2K, isolamento acustico Rw=43 dB; finitura gamma RAL verniciature/ossidazioni standard Schüco da definire a scelta della DL, larghezza del telaio fisso pari a 75mm mentre l'anta a sormonto (all'interno) 85 mm. Profili, sia di telaio che di anta, realizzati secondo il principio delle 3 camere, costituiti cioè da profili interni ed esterni tubolari e dalla zona di isolamento, per garantire una buona resistenza meccanica e giunzioni a 45° e 90° stabili e ben allineate. Le ali di battuta dei profili di telaio fisso (L, T etc.) saranno alte 25 mm; I semiprofili esterni dei profili di cassa dovranno essere dotati di una sede dal lato muratura per consentire l'eventuale inserimento di coprifili per la finitura del raccordo. Il trattamento superficiale realizzato presso impianti omologati secondo le direttive tecniche del marchio di qualità Qualicoat per la verniciatura e Qualanod per l'ossidazione anodica. La verniciatura deve possedere le proprietà previste dalla norma UNI 9983, mentre l'ossidazione anodica quelle previste dalla UNI 10681. Isolamento termico: il collegamento tra la parte interna e quella esterna dei profili sarà realizzato in modo continuo e definitivo mediante listelli di materiale sintetico termicamente isolante (Polythermid o Poliammide). Il valore Uf di trasmittanza termica effettiva varierà in funzione del rapporto tra le superfici di alluminio in vista e la larghezza della zona di isolamento. Il medesimo verrà calcolato secondo UNI EN ISO 10077-2 o verificato in laboratorio secondo le norme UNI EN ISO 12412-2 e dovrà essere compreso tra 0.9 W/m²°K ≤ Uf ≤ 1,6 W/m²°K. I listelli isolanti dovranno essere dotati di due inserti in alluminio, posizionati in corrispondenza della zona di accoppiamento, per aumentare la resistenza allo scorrimento del giunto. I listelli avranno una larghezza di almeno 37,5 mm per le ante e 42,5 mm per i telai fissi, e saranno dotati di inserto in schiuma per ridurre la trasmissione termica per convezione e irraggiamento. | Opere da serramentista | Serramenti in legno e alluminio
Sovrapprezzo per fornitura e posa in opera di modulo apribile, inserito all'interno del sistema facciata vetrata, tipo porta Schuco ADS 75 HD realizzato con profili metallici estrusi in lega primaria di alluminio EN AW-6060 appartenenti alla serie Schuco ADS 75 HD, larghezza telaio fisso 75mm e anta a sormonto 85 mm. Tutti i profili, sia di telaio che di anta, sono realizzati secondo il principio delle 3 camere, costituiti cioè da profili interni ed esterni tubolari e dalla zona di isolamento, per garantire una buona resistenza meccanica e giunzioni a 45° e 90° stabili e ben allineate. Isolamento termico: L'interruzione del ponte termico tra la parte strutturale interna e le copertine di chiusura esterne viene realizzato mediante l'impiego di particolari listelli in materiale sintetico ad alto isolamento termico. I listelli, applicati in modo continuo per tutta la lunghezza delle strutture di montante e di traverso, sono composti da un corpo rigido isolante in PET e da inserti in schiuma di PE. Valore di trasmittanza termica complessiva Uw ≤ 1,30 W/m² K. Isolamento acustico: valore Rw 41 dB min. Accessori: completa di accessori antipanico. Attacchi alla muratura: La posa in opera dovrà essere eseguita in modo da poter garantire il raggiungimento delle prestazioni termo-acustiche di progetto Nel prezzo sono compresi e compensati opere provvisionali, scarico, movimentazione e tiro in quota dei materiali, assistenze murarie alla posa, e quant'altro necessario per l'esecuzione a regola d'arte delle opere, oltre che conforme alle normative applicabili. | Opere da serramentista | Serramenti in legno e alluminio
Fornitura e posa in opera di porta singolo battente tipo Citterio, modello Vision, fatta da anta intelaiata, vetro doppio stratificato trasparente composto da due lastre dello spessore di 6mm, dim. 900xh.2700mm cerniera a pavimento, maniglia antinfortunio, modello da definire. Porta dotata di: chiudiporta aereo oleodinamico con fermo, fermaporta a pavimento, ghigliottina acustica con braccetto sotto porta per chiusura a scomparsa. Livello di prestazione acustica della porta ≥ 39 dB, Rw complessivo sistema parete con porta vetrata ≥ 40 dB. Montanti e profili colore nero. Sono compresi e compensati i collegamenti elettrici, schede di programmazione, le assistenze per la posa in opera, il trasporto, il calo in alto del materiale in sicurezza, il rispetto della marcatura CE e la Dichiarazione di Produzione di Prodotto DOP per i prodotti di costruzione prevista dal Regolamento n. 305/2011 (UE) e quanto altro necessario per dare il lavoro finito a regola d'arte. | Opere da serramentista | Serramenti in legno e alluminio
Fornitura e posa in opera di porta vetrata per esterno a doppio battente, dim. 75+75x250 cm realizzata in profili in alluminio a Taglio Termico sez. 62mm telaio/70mm anta, verniciati Ral standard (colore a scelta della D.L.), per formazione serramenti a Giunto Aperto, con accessori per una corretta chiusura, completi di guarnizioni di battuta e cingivetro in dutral, aggancio alla struttura con adeguati fissaggi; Trasmittanza termica media Uw = 1.30 W/mq k; Vetro camera stratificato 4+4.1 acustico / 16 gas / 10 temperato a controllo solare Ug=1.0 W/mqK Rw=41 dB g=35%. Porta dotata di: maniglione antipanico colore grigio e maniglia fissa a barra tipo fimet nevada q. 838q colore inox satinato; serratura, chiudiporta aereo e fermaporta a pavimento. Nel prezzo si intendo compresi e compensati la movimentazione e tiro in quota dei materiali, assistenze murarie alla posa, il rispetto della marcatura CE e la Dichiarazione di Produzione di Prodotto DOP per i prodotti di costruzione prevista dal Regolamento n. | Opere da serramentista | Serramenti in legno e alluminio
Fornitura e posa in opera di porta singolo battente tipo Citterio, modello Vision, fatta da anta intelaiata, vetro doppio stratificato trasparente composto da due lastre dello spessore di 6mm, dim. 900xh.2700mm cerniera a pavimento, maniglia antinfortunio, modello da definire. Porta dotata di: chiudiporta aereo oleodinamico con fermo, fermaporta a pavimento, ghigliottina acustica con braccetto sotto porta per chiusura a scomparsa. Livello di prestazione acustica della porta ≥ 39 dB, Rw complessivo sistema parete con porta vetrata ≥ 40 dB. Montanti e profili colore nero. Sono compresi e compensati i collegamenti elettrici, schede di programmazione, le assistenze per la posa in opera, il trasporto, il calo in alto del materiale in sicurezza, il rispetto della marcatura CE e la Dichiarazione di Produzione di Prodotto DOP per i prodotti di costruzione prevista dal Regolamento n. | Opere da serramentista | Serramenti in legno e alluminio
Sovrapprezzo per fornitura e posa in opera di porta singolo battente all'interno del sistema di parete vetrata tipo VetroIn, modello EvolvinWall, fatta da anta intelaiata, vetro doppio stratificato trasparente PVB 4.4.1, dim. 900xh.3000mm cerniera a pavimento, maniglia antinfortunio, modello da definire. Porta dotata di: chiudiporta aereo oleodinamico con fermo, fermaporta a pavimento, ghigliottina acustica con braccetto sotto porta per chiusura a scomparsa. | Opere da serramentista | Serramenti in legno e alluminio
PE07 - Fornitura e posa in opera di porta vetrata per esterno a singola anta battente, dim. 120x220 cm, realizzata in profili in alluminio a Taglio Termico sez. 62mm telaio/70mm anta, verniciati Ral standard (colore a scelta della D.L.), per formazione serramenti a Giunto Aperto, con accessori per una corretta chiusura, completi di guarnizioni di battuta e cingivetro in dutral, aggancio alla struttura con adeguati fissaggi; Trasmittanza termica media Uw = 1.30 W/mq k; Vetro camera stratificato 4+4.1 acustico / 16 gas / 10 temperato a controllo solare Ug=1.0 W/mqK Rw=41 dB g=35%. | Opere da serramentista | Serramenti in legno e alluminio
Sovrapprezzo per fornitura e posa in opera di modulo apribile, inserito all'interno del sistema facciata vetrata, tipo porta Schuco ADS 75 HD realizzato con profili metallici estrusi in lega primaria di alluminio EN AW-6060 appartenenti alla serie Schuco ADS 75 HD, larghezza telaio fisso 75mm e anta a sormonto 85 mm. Tutti i profili, sia di telaio che di anta, sono realizzati secondo il principio delle 3 camere, costituiti cioè da profili interni ed esterni tubolari e dalla zona di isolamento, per garantire una buona resistenza meccanica e giunzioni a 45° e 90° stabili e ben allineate. Isolamento termico: L'interruzione del ponte termico tra la parte strutturale interna e le copertine di chiusura esterne viene realizzato mediante l'impiego di particolari listelli in materiale sintetico ad alto isolamento termico. I listelli, applicati in modo continuo per tutta la lunghezza delle strutture di montante e di traverso, sono composti da un corpo rigido isolante in PET e da inserti in schiuma di PE. Valore di trasmittanza termica complessiva Uw ≤ 1,30 W/m² K. Isolamento acustico: valore Rw 41 dB min. Accessori: completa di accessori antipanico. Attacchi alla muratura: La posa in opera dovrà essere eseguita in modo da poter garantire il raggiungimento delle prestazioni termo-acustiche di progetto Nel prezzo sono compresi e compensati opere provvisionali, scarico, movimentazione e tiro in quota dei materiali, assistenze murarie alla posa, e quant'altro necessario per l'esecuzione a regola d'arte delle opere, oltre che conforme alle normative applicabili. | Opere da serramentista | Serramenti in legno e alluminio
Sola fornitura di serramento a taglio termico 72mm completo di vetrata isolante DGU selettiva (Ug 1.0/mq °K, Rw 46dB), completo di accessori. RAL da definire. Finestra ad anta fissa dim. 120x160cm. Nel prezzo si intendono compresi e compensati i disegni come costruito da sottoporre all'approvazione della D.L., il rispetto della marcatura CE e la Dichiarazione di Produzione di Prodotto DOP per i prodotti di costruzione prevista dal Regolamento n. | Opere da serramentista | Serramenti in legno e alluminio
PV01 - Sovrapprezzo per fornitura e posa in opera di porta singolo battente all'interno del sistema di parete vetrata tipo VetroIn, modello EvolvinWall, fatta da anta intelaiata, vetro doppio stratificato trasparente PVB 4.4.1, dim. 900xh.3000mm cerniera a pavimento, maniglia antinfortunio, modello da definire. Porta dotata di: chiudiporta aereo oleodinamico con fermo, fermaporta a pavimento, ghigliottina acustica con braccetto sotto porta per chiusura a scomparsa. Montanti e profili colore nero. Rw porta pari a 39 dB. Sono compresi e compensati i collegamenti elettrici, schede di programmazione, le assistenze per la posa in opera, il trasporto, il calo in alto del materiale in sicurezza, il rispetto della marcatura CE e la Dichiarazione di Produzione di Prodotto DOP per i prodotti di costruzione prevista dal Regolamento n. 305/2011 (UE) e quanto altro necessario per dare il lavoro finito a regola d'arte. | Opere da serramentista | Serramenti in legno e alluminio
Fornitura e posa in opera di porta vetrata per esterno a singola anta battente, dim. 120x220 cm, realizzata in profili in alluminio a Taglio Termico sez. 62mm telaio/70mm anta, verniciati Ral standard (colore a scelta della D.L.), per formazione serramenti a Giunto Aperto, con accessori per una corretta chiusura, completi di guarnizioni di battuta e cingivetro in dutral, aggancio alla struttura con adeguati fissaggi; Trasmittanza termica media Uw = 1.30 W/mq k; Vetro camera stratificato 4+4.1 acustico / 16 gas / 10 temperato a controllo solare Ug=1.0 W/mqK Rw=41 dB g=35%. Porta dotata di: maniglione antipanico colore grigio e maniglia fissa a barra tipo fimet nevada q. | Opere da serramentista | Serramenti in legno e alluminio
PE07 - Fornitura e posa in opera di porta vetrata per esterno a singola anta battente, dim. 120x220 cm, realizzata in profili in alluminio a Taglio Termico sez. 62mm telaio/70mm anta, verniciati Ral standard (colore a scelta della D.L.), per formazione serramenti a Giunto Aperto, con accessori per una corretta chiusura, completi di guarnizioni di battuta e cingivetro in dutral, aggancio alla struttura con adeguati fissaggi; Trasmittanza termica media Uw = 1.30 W/mq k; Vetro camera stratificato 4+4.1 acustico / 16 gas / 10 temperato a controllo solare Ug=1.0 W/mqK Rw=41 dB g=35%. Porta dotata di: maniglione antipanico colore grigio e maniglia fissa a barra tipo fimet nevada q. 838q colore inox satinato; serratura, chiudiporta aereo e fermaporta a pavimento. | Opere da serramentista | Serramenti in legno e alluminio
WI06 - Sola fornitura di serramento a taglio termico 72mm completo di vetrata isolante DGU selettiva (Ug 1.0/mq °K, Rw 36dB), completo di accessori. RAL da definire. Finestra a doppio battente dim. 90x210cm. Finestre motorizzate collegate al sistema IRAI. | Opere da serramentista | Serramenti in legno e alluminio
PE02 - Fornitura e posa in opera di porta vetrata per esterno a doppio battente, dim. 80+80x286 cm realizzata in profili in alluminio a Taglio Termico sez. 62mm telaio/70mm anta, verniciati Ral standard (colore a scelta della D.L.), per formazione serramenti a Giunto Aperto, con accessori per una corretta chiusura, completi di guarnizioni di battuta e cingivetro in dutral, aggancio alla struttura con adeguati fissaggi; Trasmittanza termica media Uw = 1.30 W/mq k; Vetro camera stratificato 4+4.1 acustico / 16 gas / 10 temperato a controllo solare Ug=1.0 W/mqK Rw=41 dB g=35%. Porta dotata di: maniglione antipanico colore grigio e maniglia fissa a barra tipo fimet nevada q. 838q colore inox satinato; serratura, chiudiporta aereo e fermaporta a pavimento. Nel prezzo si intendo compresi e compensati la movimentazione e tiro in quota dei materiali, assistenze murarie alla posa, il rispetto della marcatura CE e la Dichiarazione di Produzione di Prodotto DOP per i prodotti di costruzione prevista dal Regolamento n. 305/2011 (UE) e quant'altro necessario per l'esecuzione a regola d'arte delle opere, oltre che conforme alle normative applicabili. | Opere da serramentista | Serramenti in legno e alluminio
WI09 - Sovrapprezzo per fornitura e posa in opera di modulo apribile, inserito all'interno del sistema facciata vetrata, tipo porta Schuco ADS 75 HD realizzato con profili metallici estrusi in lega primaria di alluminio EN AW-6060 appartenenti alla serie Schuco ADS 75 HD, larghezza telaio fisso 75mm e anta a sormonto 85 mm. | Opere da serramentista | Serramenti in legno e alluminio
WI04 - Sola fornitura di serramento a taglio termico 72mm completo di vetrata isolante DGU selettiva (Ug 1.0/mq °K, Rw 46dB), completo di accessori. RAL da definire. Finestra a doppio battente dim. | Opere da serramentista | Serramenti in legno e alluminio
WI09 - Sovrapprezzo per fornitura e posa in opera di modulo apribile, inserito all'interno del sistema facciata vetrata, tipo porta Schuco ADS 75 HD realizzato con profili metallici estrusi in lega primaria di alluminio EN AW-6060 appartenenti alla serie Schuco ADS 75 HD, larghezza telaio fisso 75mm e anta a sormonto 85 mm. Tutti i profili, sia di telaio che di anta, sono realizzati secondo il principio delle 3 camere, costituiti cioè da profili interni ed esterni tubolari e dalla zona di isolamento, per garantire una buona resistenza meccanica e giunzioni a 45° e 90° stabili e ben allineate. Isolamento termico: L'interruzione del ponte termico tra la parte strutturale interna e le copertine di chiusura esterne viene realizzato mediante l'impiego di particolari listelli in materiale sintetico ad alto isolamento termico. I listelli, applicati in modo continuo per tutta la lunghezza delle strutture di montante e di traverso, sono composti da un corpo rigido isolante in PET e da inserti in schiuma di PE. | Opere da serramentista | Serramenti in legno e alluminio
Sola fornitura di serramento a taglio termico 72mm completo di vetrata isolante DGU selettiva (Ug 1.0/mq °K, Rw 46dB), completo di accessori. RAL da definire. Finestra a singolo battente dim. 50x160cm. Nel prezzo si intendono compresi e compensati i disegni come costruito da sottoporre all'approvazione della D.L., il rispetto della marcatura CE e la Dichiarazione di Produzione di Prodotto DOP per i prodotti di costruzione prevista dal Regolamento n. 305/2011 (UE). | Opere da serramentista | Serramenti in legno e alluminio
Fornitura e posa in opera di porta vetrata per esterno a singola anta battente, dim. 120x220 cm con sopraluce fisso dim. 118x143 cm, altezza totale del serramento 338 cm, realizzata in profili in alluminio a Taglio Termico sez. 62mm telaio/70mm anta, verniciati Ral standard (colore a scelta della D.L.), per formazione serramenti a Giunto Aperto, con accessori per una corretta chiusura, completi di guarnizioni di battuta e cingivetro in dutral, aggancio alla struttura con adeguati fissaggi; Trasmittanza termica media Uw = 1.30 W/mq k; Vetro camera stratificato 4+4.1 acustico / 16 gas / 10 temperato a controllo solare Ug=1.0 W/mqK Rw=41 dB g=35%. Porta dotata di: maniglione antipanico colore grigio e maniglia fissa a barra tipo fimet nevada q. 838q colore inox satinato; serratura, chiudiporta aereo e fermaporta a pavimento. Nel prezzo si intendo compresi e compensati la movimentazione e tiro in quota dei materiali, assistenze murarie alla posa, il rispetto della marcatura CE e la Dichiarazione di Produzione di Prodotto DOP per i prodotti di costruzione prevista dal Regolamento n. 305/2011 (UE) e quant'altro necessario per l'esecuzione a regola d'arte delle opere, oltre che conforme alle normative applicabili. | Opere da serramentista | Serramenti in legno e alluminio
CW02, GD03 - Fornitura e posa in opera di bussola di ingresso così costituita: Porte: - n. 1 Porta automatica scorrevole a doppia anta mobile realizzata con profili estrusi in alluminio sezione 35 mm (Freddo), Dimensioni Vano Muro: (LxH) 2780 mm x 2400 mm, Dimensioni Vano Passaggio: (LxH) 1153 mm x 2108 mm; - n. 1 Porta automatica scorrevole a doppia anta mobile realizzata con profili estrusi in alluminio sezione 35 mm (Freddo), Dimensioni Vano Muro: (LxH) 2440 mm x 2400 mm, Dimensioni Vano Passaggio: (LxH) 1153 mm x 2108 mm; - Ante predisposte per alloggiare vetri stratificati e vetri camera stratificati; - Finitura delle ante, della struttura e del cassonetto a mezzo ossidazione. - Automatismo tipo FAAC A1400RD con meccanismo ridondante montato su traversa. Serramenti: Profilo tipo FAAC TK35 caratterizzato da estrusi in lega di alluminio EN AW-6060 con sezione da 35mm, adatto per creare serramenti per ingressi automatici standard o telescopici; Vetro stratificato spessore 10mm montato con guarnizioni su serramento. | Opere da serramentista | Serramenti in legno e alluminio
NUOVE COSTRUZIONI EDILI. Prezzi per una nuova costruzione di edilizia civile. Per lavori con normali difficoltà di esecuzione. ISTALLAZIONE DI INFISSO ESTERNO. Posa su vano predisposto. Compreso: - sollevamento al piano; - movimentazione del materiale dal sistema di sollevamento al foro muro; - pulizia del vano predisposto; - materiali per la posa ed il fissaggio meccanico (viti a fissaggio diretto/turboviti oppure vite e tassello con spessori di distanziamento). - la riquadratura finale con appositi profili inclusi nella fornitura dell’infisso, quando necessaria La posa dovrà essere conforme alla UNI 10818 ed ai punti applicabili della UNI 11673-1 con riferimento al giunto primario e secondario. Escluso: fornitura dell’infisso ed accessori (da computare a parte). POSA IN OPERA DI FINESTRE E PORTEFINESTRE. In legno, pvc, alluminio, legno-alluminio e alluminio-legno, ad una o più ante. Compreso il materiale per la posa e sigillatura/isolamento del giunto secondario su 3 piani funzionali secondo criteri e requisiti 11673-1. Escluso il controtelaio e/o monoblocco. Per vani FINESTRA superiori a 2,8 mq e fino a 4 mq e con apertura scorrevole o ad alzante scorrevole | Opere da serramentista | Serramenti in legno e alluminio
WI04 - Sola fornitura di serramento a taglio termico 72mm completo di vetrata isolante DGU selettiva (Ug 1.0/mq °K, Rw 46dB), completo di accessori. RAL da definire. | Opere da serramentista | Serramenti in legno e alluminio
Fornitura e posa in opera, di finestre a singola anta fissa realizzate in alluminio e vetro costruite con l'impiego di profilati in lega di alluminio EN AW 6060 tipo Schüco AWS 75 SI, Trasmittanza termica del serramento: Uw=1,3 W/m2K, isolamento acustico Rw=43 dB; finitura gamma RAL verniciature/ossidazioni standard Schüco da definire a scelta della DL, larghezza del telaio fisso pari a 75mm mentre l'anta a sormonto (all'interno) 85 mm. Profili, sia di telaio che di anta, realizzati secondo il principio delle 3 camere, costituiti cioè da profili interni ed esterni tubolari e dalla zona di isolamento, per garantire una buona resistenza meccanica e giunzioni a 45° e 90° stabili e ben allineate. Le ali di battuta dei profili di telaio fisso (L, T etc.) saranno alte 25 mm; I semiprofili esterni dei profili di cassa dovranno essere dotati di una sede dal lato muratura per consentire l'eventuale inserimento di coprifili per la finitura del raccordo. Il trattamento superficiale realizzato presso impianti omologati secondo le direttive tecniche del marchio di qualità Qualicoat per la verniciatura e Qualanod per l'ossidazione anodica. La verniciatura deve possedere le proprietà previste dalla norma UNI 9983, mentre l'ossidazione anodica quelle previste dalla UNI 10681. | Opere da serramentista | Serramenti in legno e alluminio
Serramento ad anta singola con apertura a battente – PT Strada Fornitura e posa in opera, in corrispondenza di apertura esistente, di serramento ad anta singola ad apertura a battente verso l’interna, con profili in alluminio a taglio termico, finitura con verniciatura a polveri epossi-poliestere colore RAL da definire e campionare per approvazione della D.L., vetro monolastra come esistente. Compreso kit battente con cremonese incassata e cerniere a scomparsa. Dimensione serramento: 80x120cm. Nel prezzo si intendono compresi e compensati i disegni come costruito da sottoporre all’approvazione della D.L., gli oneri per la posa in opera nel rispetto delle prescrizioni UNCSAAL DT.16, la sigillatura tra serramento e contesto edile, lavorazioni per adeguamento vano porta (piccole demolizioni, risarcitura intonaci e tinteggiature), eventuale imbotte di finitura, coprifili, sigillature, guarnizioni, pezzi speciali, adattamenti in corso d'opera, carico, scarico, movimentazione in cantiere, pulizia finale, assistenze murarie, l'idonea campionatura completa di accessori che l'Appaltatore dovrà presentare prima dell'inizio dei lavori, le Certificazione, il rispetto della marcatura CE e la Dichiarazione di Produzione di Prodotto DOP per i prodotti di costruzione prevista dal Regolamento n. 305/2011 (UE) e quanto altro necessario per dare il lavoro finito a regola d'arte, in perfetta continuità con il lucernario esistente. | Opere da serramentista | Serramenti in legno e alluminio
Sola fornitura di serramento a taglio termico 72mm completo di vetrata isolante DGU selettiva (Ug 1.0/mq °K, Rw 46dB), completo di accessori. RAL da definire. Finestra a doppio battente dim. 150 (75+75)x90cm triplo vetro Rw ≥ 42dB, finestre motorizzate collegate al sistema IRAI. Nel prezzo si intendono compresi e compensati i disegni come costruito da sottoporre all'approvazione della D.L., il rispetto della marcatura CE e la Dichiarazione di Produzione di Prodotto DOP per i prodotti di costruzione prevista dal Regolamento n. 305/2011 (UE). Esclusa la posa in opera, questa computata a parte. | Opere da serramentista | Serramenti in legno e alluminio
WI02 - Sola fornitura di serramento a taglio termico 72mm completo di vetrata isolante DGU selettiva (Ug 1.0/mq °K, Rw 46dB), completo di accessori. | Opere da serramentista | Serramenti in legno e alluminio
PV01 - Sovrapprezzo per fornitura e posa in opera di porta singolo battente all'interno del sistema di parete vetrata tipo VetroIn, modello EvolvinWall, fatta da anta intelaiata, vetro doppio stratificato trasparente PVB 4.4.1, dim. 900xh.3000mm cerniera a pavimento, maniglia antinfortunio, modello da definire. Porta dotata di: chiudiporta aereo oleodinamico con fermo, fermaporta a pavimento, ghigliottina acustica con braccetto sotto porta per chiusura a scomparsa. Montanti e profili colore nero. Rw porta pari a 39 dB. Sono compresi e compensati i collegamenti elettrici, schede di programmazione, le assistenze per la posa in opera, il trasporto, il calo in alto del materiale in sicurezza, il rispetto della marcatura CE e la Dichiarazione di Produzione di Prodotto DOP per i prodotti di costruzione prevista dal Regolamento n. | Opere da serramentista | Serramenti in legno e alluminio
Revisione dei serramenti esistenti Revisione di serramenti esistenti consistente nelle seguenti operazioni: la pulitura superficiale il consolidamento di piccole parti mediante l’utilizzo di apposita resina acrilica consolidante, la revisione di tutta la ferramenta compresa la sostituzione di elementi che risultassero danneggiati per altri di nuova fornitura con le stesse caratteristiche di quelle esistenti, previa campionatura da sottoporre all’approvazione ella D.L. Sono comprese inoltre le opere provvisionali per l’esecuzione dei lavori in sicurezza e successivo smontaggio, il calo in basso, il trasporto degli infissi da restaurare in laboratorio e il trasporto in opera a restauro finito o la predisposizione di locale attrezzato in loco per l’esecuzione dei lavori di restauro, la sostituzione di eventuali elementi di ferramenta che risultassero non più recuperabile, le modifiche strutturali necessarie per l’installazione delle griglie d’aerazione, le esistenze murarie, la pulizia a lavori conclusi e quanto altro necessario per dare il lavoro finito a regola d’arte. | Opere da serramentista | Serramenti in legno e alluminio
WI08 - Sovrapprezzo per fornitura e posa in opera di modulo apribile, inserito all'interno del sistema facciata vetrata, tipo porta Schuco ADS 75 HD realizzato con profili metallici estrusi in lega primaria di alluminio EN AW-6060 appartenenti alla serie Schuco ADS 75 HD, larghezza telaio fisso 75mm e anta a sormonto 85 mm. Tutti i profili, sia di telaio che di anta, sono realizzati secondo il principio delle 3 camere, costituiti cioè da profili interni ed esterni tubolari e dalla zona di isolamento, per garantire una buona resistenza meccanica e giunzioni a 45° e 90° stabili e ben allineate. Isolamento termico: L'interruzione del ponte termico tra la parte strutturale interna e le copertine di chiusura esterne viene realizzato mediante l'impiego di particolari listelli in materiale sintetico ad alto isolamento termico. I listelli, applicati in modo continuo per tutta la lunghezza delle strutture di montante e di traverso, sono composti da un corpo rigido isolante in PET e da inserti in schiuma di PE. Valore di trasmittanza termica complessiva Uw ≤ 1,30 W/m² K. Isolamento acustico: valore Rw 41 dB min. Accessori: completa di accessori antipanico. Attacchi alla muratura: La posa in opera dovrà essere eseguita in modo da poter garantire il raggiungimento delle prestazioni termo-acustiche di progetto Nel prezzo sono compresi e compensati opere provvisionali, scarico, movimentazione e tiro in quota dei materiali, assistenze murarie alla posa, e quant'altro necessario per l'esecuzione a regola d'arte delle opere, oltre che conforme alle normative applicabili. | Opere da serramentista | Serramenti in legno e alluminio
PE06 - Fornitura e posa in opera di porta vetrata per esterno a singola anta battente, dim. 80x220 cm, realizzata in profili in alluminio a Taglio Termico sez. 62mm telaio/70mm anta, verniciati Ral standard (colore a scelta della D.L.), per formazione serramenti a Giunto Aperto, con accessori per una corretta chiusura, completi di guarnizioni di battuta e cingivetro in dutral, aggancio alla struttura con adeguati fissaggi; Trasmittanza termica media Uw = 1.30 W/mq k; Vetro camera stratificato 4+4.1 acustico / 16 gas / 10 temperato a controllo solare Ug=1.0 W/mqK Rw=41 dB g=35%. Porta dotata di: maniglione antipanico colore grigio e maniglia fissa a barra tipo fimet nevada q. | Opere da serramentista | Serramenti in legno e alluminio
Fornitura e posa di porta interna in vetro satinato ad anta scorrevole, passaggio netto 80 cm, H 210 cm, dimensioni totali 70x210cm, colore e tipologia, da definire e campionare a scelta della DL e da sottoporre per approvazione. Serratura e maniglia inclusi, marca e modello da definire. Sono compresi gli oneri per il trasporto, per eventuali assistenze murarie, tutti gli accessori per idoneo fissaggio e quant'altro necessario per dare il lavoro finito a regola d'arte. | Opere da serramentista | Serramenti in legno e alluminio
Fornitura e posa in opera di porta singolo battente marca e modello da definire fatta da anta intelaiata, vetro doppio stratificato trasparente, dim. 900xh.3000mm cerniera a pavimento, maniglia antinfortunio, modello da definire. Porta dotata di: maniglione antipanico, chiudiporta aereo oleodinamico con fermo, fermaporta a pavimento, ghigliottina acustica con braccetto sotto porta per chiusura a scomparsa. Montanti e profili colore nero. | Opere da serramentista | Serramenti in legno e alluminio
Fornitura e posa di griglia ventilazione come da disegni di Progetto Esecutivo, realizzata con telaio in alluminio estruso, pannellatura composta da alette con profilo a Z con inclinazione a 45°, poste a passo 30mm, fissate al telaio medianti tiranti al fine di garantire la rigidità, provvista di rete antinsetto; il tutto verniciato nel colore RAL a scelta della D.L. da campionare per approvazione. Sono compresi e compensati, la campionatura con la finitura richiesta, gli elementi di fissaggio di sicurezza sulla muratura, la rete antinsetto, le assistenze murarie, il rispetto della marcatura CE e la Dichiarazione di Produzione di Prodotto DOP per i prodotti di costruzione prevista dal Regolamento n. | Opere da serramentista | Serramenti in legno e alluminio
Fornitura e posa in opera di porta a doppio battente tipo VetroIn, modello EvolvinWall, fatta da anta intelaiata, vetro doppio stratificato trasparente PVB 4.4.1, dim. complessive 1500xh.3000mm ; con cerniera a pavimento, maniglia fissa a barra colore inox satinato, modello da definire. Porta dotata di: maniglione antipanico su entrambe le ante colore grigio, chiudiporta aereo oleodinamico con fermo, fermaporta a pavimento, ghigliottina acustica con braccetto sotto porta per chiusura a scomparsa. Montanti e profili colore nero. Rw porta pari a 39 dB. | Opere da serramentista | Serramenti in legno e alluminio
WI05 - Sola fornitura di serramento a taglio termico 72mm completo di vetrata isolante DGU selettiva (Ug 1.0/mq °K, Rw 46dB), completo di accessori. RAL da definire. | Opere da serramentista | Serramenti in legno e alluminio
WI08 - Sovrapprezzo per fornitura e posa in opera di modulo apribile, inserito all'interno del sistema facciata vetrata, tipo porta Schuco ADS 75 HD realizzato con profili metallici estrusi in lega primaria di alluminio EN AW-6060 appartenenti alla serie Schuco ADS 75 HD, larghezza telaio fisso 75mm e anta a sormonto 85 mm. Tutti i profili, sia di telaio che di anta, sono realizzati secondo il principio delle 3 camere, costituiti cioè da profili interni ed esterni tubolari e dalla zona di isolamento, per garantire una buona resistenza meccanica e giunzioni a 45° e 90° stabili e ben allineate. Isolamento termico: L'interruzione del ponte termico tra la parte strutturale interna e le copertine di chiusura esterne viene realizzato mediante l'impiego di particolari listelli in materiale sintetico ad alto isolamento termico. | Opere da serramentista | Serramenti in legno e alluminio
Fornitura e posa in opera, di finestre a singola anta a ribalta realizzate in alluminio e vetro costruite con l'impiego di profilati in lega di alluminio EN AW 6060 tipo Schüco AWS 75 SI, Trasmittanza termica del serramento: Uw=1,3 W/m2K, isolamento acustico Rw=43 dB; finitura gamma RAL verniciature/ossidazioni standard Schüco da definire a scelta della DL, larghezza del telaio fisso pari a 75mm mentre l'anta a sormonto (all'interno) 85 mm. Profili, sia di telaio che di anta, realizzati secondo il principio delle 3 camere, costituiti cioè da profili interni ed esterni tubolari e dalla zona di isolamento, per garantire una buona resistenza meccanica e giunzioni a 45° e 90° stabili e ben allineate. Le ali di battuta dei profili di telaio fisso (L, T etc.) saranno alte 25 mm; I semiprofili esterni dei profili di cassa dovranno essere dotati di una sede dal lato muratura per consentire l'eventuale inserimento di coprifili per la finitura del raccordo. | Opere da serramentista | Serramenti in legno e alluminio
WI01 - Sola fornitura di serramento a taglio termico 72mm completo di vetrata isolante DGU selettiva (Ug 1.0/mq °K, Rw 46dB), completo di accessori. RAL da definire. Finestra a singolo battente dim. | Opere da serramentista | Serramenti in legno e alluminio
Sola fornitura di serramento a taglio termico 72mm completo di vetrata isolante DGU selettiva (Ug 1.0/mq °K, Rw 46dB), completo di accessori. RAL da definire. Finestra a doppio battente dim. 150 (75+75)x90cm triplo vetro Rw ≥ 42dB, finestre motorizzate collegate al sistema IRAI. Nel prezzo si intendono compresi e compensati i disegni come costruito da sottoporre all'approvazione della D.L., il rispetto della marcatura CE e la Dichiarazione di Produzione di Prodotto DOP per i prodotti di costruzione prevista dal Regolamento n. 305/2011 (UE). | Opere da serramentista | Serramenti in legno e alluminio
PV01 - Sovrapprezzo per fornitura e posa in opera di porta singolo battente all'interno del sistema di parete vetrata tipo VetroIn, modello EvolvinWall, fatta da anta intelaiata, vetro doppio stratificato trasparente PVB 4.4.1, dim. 900xh.3000mm cerniera a pavimento, maniglia antinfortunio, modello da definire. Porta dotata di: chiudiporta aereo oleodinamico con fermo, fermaporta a pavimento, ghigliottina acustica con braccetto sotto porta per chiusura a scomparsa. Montanti e profili colore nero. Rw porta pari a 39 dB. | Opere da serramentista | Serramenti in legno e alluminio
Fornitura e posa in opera di porta singolo battente marca e modello da definire fatta da anta intelaiata, vetro doppio stratificato trasparente, dim. 900xh.3000mm cerniera a pavimento, maniglia antinfortunio, modello da definire. Porta dotata di: maniglione antipanico, chiudiporta aereo oleodinamico con fermo, fermaporta a pavimento, ghigliottina acustica con braccetto sotto porta per chiusura a scomparsa. Montanti e profili colore nero. Sono compresi e compensati i collegamenti elettrici, schede di programmazione, le assistenze per la posa in opera, il trasporto, il calo in alto del materiale in sicurezza, il rispetto della marcatura CE e la Dichiarazione di Produzione di Prodotto DOP per i prodotti di costruzione prevista dal Regolamento n. | Opere da serramentista | Serramenti in legno e alluminio
PV02 - Fornitura e posa in opera di porta singolo battente marca e modello da definire fatta da anta intelaiata, vetro doppio stratificato trasparente, dim. 900xh.3000mm cerniera a pavimento, maniglia antinfortunio, modello da definire. Porta dotata di: maniglione antipanico, chiudiporta aereo oleodinamico con fermo, fermaporta a pavimento, ghigliottina acustica con braccetto sotto porta per chiusura a scomparsa. Montanti e profili colore nero. Sono compresi e compensati i collegamenti elettrici, schede di programmazione, le assistenze per la posa in opera, il trasporto, il calo in alto del materiale in sicurezza, il rispetto della marcatura CE e la Dichiarazione di Produzione di Prodotto DOP per i prodotti di costruzione prevista dal Regolamento n. 305/2011 (UE) e quanto altro necessario per dare il lavoro finito a regola d'arte. | Opere da serramentista | Serramenti in legno e alluminio
WI08 - Sovrapprezzo per fornitura e posa in opera di modulo apribile, inserito all'interno del sistema facciata vetrata, tipo porta Schuco ADS 75 HD realizzato con profili metallici estrusi in lega primaria di alluminio EN AW-6060 appartenenti alla serie Schuco ADS 75 HD, larghezza telaio fisso 75mm e anta a sormonto 85 mm. | Opere da serramentista | Serramenti in legno e alluminio
Serramento ad anta singola con apertura a battente – PT Strada Fornitura e posa in opera, in corrispondenza di apertura esistente, di serramento ad anta singola ad apertura a battente verso l’interna, con profili in alluminio a taglio termico, finitura con verniciatura a polveri epossi-poliestere colore RAL da definire e campionare per approvazione della D.L., vetro monolastra come esistente. Compreso kit battente con cremonese incassata e cerniere a scomparsa. Dimensione serramento: 80x120cm. | Opere da serramentista | Serramenti in legno e alluminio
Fornitura e posa in opera di serramenti esterni ad anta ad apertura solo a vasistas, realizzati con profili in alluminio a Taglio Termico sez. 62mm telaio/70mm anta, verniciati Ral standard (colore a scelta della D.L.), per formazione serramenti a Giunto Aperto, con accessori per una corretta chiusura, completi di guarnizioni di battuta e cingivetro in dutral, aggancio alla struttura con adeguati fissaggi. Trasmittanza termica media dei serramenti Uw = 1.30 W/mq k Vetraggio: Vetro camera stratificato 4+4.1 acustico / 16 gas / 10 temperato a controllo solare Ug=1.0 W/mqK; Rw=41 dB; g=35%. Nel prezzo si intendo compresi e compensati la movimentazione e tiro in quota dei materiali, assistenze murarie alla posa, il rispetto della marcatura CE e la Dichiarazione di Produzione di Prodotto DOP per i prodotti di costruzione prevista dal Regolamento n. 305/2011 (UE) e quant'altro necessario per l'esecuzione a regola d'arte delle opere, oltre che conforme alle normative applicabili. | Opere da serramentista | Serramenti in legno e alluminio
CW01, CW03, CW04 - Fornitura e posa in opera di parete vetrata tipo Citterio modello Vision vetro doppio stratificato 6+6.2a trasparente(pvb 0,6mm - rw 45db), giunzioni vetro/vetro ad h in policarbonato trasparente. struttura profili estrusi in alluminio colore nero R9005, sezione profilo parete l.66mm x h.48mm. Livello di prestazione acustica Rw pari a 45 dB. Incluso trattamento acustico con striscia in polietilene espanso biadesivo, sp. 3 mm, applicato su tutto il perimetro e per tutto lo spessore della parete come da dettagli acustici negli elaborati "3600_EK-0301-E" e "3600_EK-0302-E" Si intendono inclusi e compensati tutti gli oneri per il trasporto, lo scarico, la movimentazione in area di cantiere, il tiro in alto e calo in basso, la livellatura, la saturazione ed ogni altra modalità esecutiva, il rispetto della marcatura CE e la Dichiarazione di Produzione di Prodotto DOP per i prodotti di costruzione prevista dal Regolamento n. | Opere da serramentista | Serramenti in legno e alluminio
PV04 - Sovrapprezzo per fornitura e posa in opera di porta singolo battente all'interno del sistema di parete vetrata tipo VetroIn, modello EvolvinWall, fatta da anta intelaiata, vetro doppio stratificato trasparente PVB 4.4.1, dim. 900xh.2400mm cerniera a pavimento, maniglia antinfortunio, modello da definire. Porta dotata di: chiudiporta aereo oleodinamico con fermo, fermaporta a pavimento, ghigliottina acustica con braccetto sotto porta per chiusura a scomparsa. Montanti e profili colore nero. Rw porta pari a 39 dB. Sono compresi e compensati i collegamenti elettrici, schede di programmazione, le assistenze per la posa in opera, il trasporto, il calo in alto del materiale in sicurezza, il rispetto della marcatura CE e la Dichiarazione di Produzione di Prodotto DOP per i prodotti di costruzione prevista dal Regolamento n. 305/2011 (UE) e quanto altro necessario per dare il lavoro finito a regola d'arte. | Opere da serramentista | Serramenti in legno e alluminio
Sola fornitura di serramento a taglio termico 72mm completo di vetrata isolante DGU selettiva (Ug 1.0/mq °K, Rw 46dB), completo di accessori. RAL da definire. | Opere da serramentista | Serramenti in legno e alluminio
WI05 - Sola fornitura di serramento a taglio termico 72mm completo di vetrata isolante DGU selettiva (Ug 1.0/mq °K, Rw 46dB), completo di accessori. RAL da definire. Finestra a singolo battente dim. 110x240cm. Nel prezzo si intendono compresi e compensati i disegni come costruito da sottoporre all'approvazione della D.L., il rispetto della marcatura CE e la Dichiarazione di Produzione di Prodotto DOP per i prodotti di costruzione prevista dal Regolamento n. 305/2011 (UE). Esclusa la posa in opera, questa computata a parte. | Opere da serramentista | Serramenti in legno e alluminio
Sola fornitura di serramento a taglio termico 72mm completo di vetrata isolante DGU selettiva (Ug 1.0/mq °K, Rw 36dB), completo di accessori. RAL da definire. Finestra a doppio battente dim. | Opere da serramentista | Serramenti in legno e alluminio
CW02, GD03 - Fornitura e posa in opera di bussola di ingresso così costituita: Porte: - n. 1 Porta automatica scorrevole a doppia anta mobile realizzata con profili estrusi in alluminio sezione 35 mm (Freddo), Dimensioni Vano Muro: (LxH) 2780 mm x 2400 mm, Dimensioni Vano Passaggio: (LxH) 1153 mm x 2108 mm; - n. 1 Porta automatica scorrevole a doppia anta mobile realizzata con profili estrusi in alluminio sezione 35 mm (Freddo), Dimensioni Vano Muro: (LxH) 2440 mm x 2400 mm, Dimensioni Vano Passaggio: (LxH) 1153 mm x 2108 mm; - Ante predisposte per alloggiare vetri stratificati e vetri camera stratificati; - Finitura delle ante, della struttura e del cassonetto a mezzo ossidazione. - Automatismo tipo FAAC A1400RD con meccanismo ridondante montato su traversa. Serramenti: Profilo tipo FAAC TK35 caratterizzato da estrusi in lega di alluminio EN AW-6060 con sezione da 35mm, adatto per creare serramenti per ingressi automatici standard o telescopici; Vetro stratificato spessore 10mm montato con guarnizioni su serramento. Lama d'aria Tipo FAAC AIRSLIDE: Traversa con barriera d'aria incorporata, costituita da profili in estruso di alluminio in lega 6060 UNI 9006; Dimensioni compatte 182 x 252 m; Carter esterno apribile per ispezione e manutenzione autosostenuto con appositi accessori per evitarne la caduta a terra; Barriera a lama d'aria interna al carter costituita da motore monofase di adeguata potenza 230V~/50Hz, comprensivo di gruppo di ventilazione a mezzo ventole tangenziali in varie combinazioni; Funzionamento automatico al rilevamento dell'impulso di apertura della porta, e funzione di riposo (spento). | Opere da serramentista | Serramenti in legno e alluminio
PV03 - Sovrapprezzo per fornitura e posa in opera di porta singolo battente all'interno del sistema di parete vetrata tipo VetroIn, modello EvolvinWall, fatta da anta intelaiata, vetro doppio stratificato trasparente PVB 4.4.1, dim. 900xh.2700mm cerniera a pavimento, maniglia antinfortunio, modello da definire. Porta dotata di: chiudiporta aereo oleodinamico con fermo, fermaporta a pavimento, ghigliottina acustica con braccetto sotto porta per chiusura a scomparsa. | Opere da serramentista | Serramenti in legno e alluminio
Sovrapprezzo per fornitura e posa in opera di porta singolo battente all'interno del sistema di parete vetrata tipo VetroIn, modello EvolvinWall, fatta da anta intelaiata, vetro doppio stratificato trasparente PVB 4.4.1, dim. 900xh.3000mm cerniera a pavimento, maniglia antinfortunio, modello da definire. | Opere da serramentista | Serramenti in legno e alluminio
PV02 - Fornitura e posa in opera di porta singolo battente marca e modello da definire fatta da anta intelaiata, vetro doppio stratificato trasparente, dim. 900xh.3000mm cerniera a pavimento, maniglia antinfortunio, modello da definire. Porta dotata di: maniglione antipanico, chiudiporta aereo oleodinamico con fermo, fermaporta a pavimento, ghigliottina acustica con braccetto sotto porta per chiusura a scomparsa. Montanti e profili colore nero. Sono compresi e compensati i collegamenti elettrici, schede di programmazione, le assistenze per la posa in opera, il trasporto, il calo in alto del materiale in sicurezza, il rispetto della marcatura CE e la Dichiarazione di Produzione di Prodotto DOP per i prodotti di costruzione prevista dal Regolamento n. 305/2011 (UE) e quanto altro necessario per dare il lavoro finito a regola d'arte. | Opere da serramentista | Serramenti in legno e alluminio
Fornitura e posa in opera di serramenti esterni ad anta ad apertura a ribalta, realizzati con profili in alluminio a Taglio Termico sez. 62mm telaio/70mm anta, verniciati Ral standard (colore a scelta della D.L.), per formazione serramenti a Giunto Aperto, con accessori per una corretta chiusura, completi di guarnizioni di battuta e cingivetro in dutral, aggancio alla struttura con adeguati fissaggi. Trasmittanza termica media dei serramenti Uw = 1.30 W/mq k Vetraggio: Vetro camera stratificato 4+4.1 acustico / 16 gas / 10 temperato a controllo solare Ug=1.0 W/mqK; Rw=41 dB; g=35%. Nel prezzo si intendo compresi e compensati la movimentazione e tiro in quota dei materiali, assistenze murarie alla posa, il rispetto della marcatura CE e la Dichiarazione di Produzione di Prodotto DOP per i prodotti di costruzione prevista dal Regolamento n. 305/2011 (UE) e quant'altro necessario per l'esecuzione a regola d'arte delle opere, oltre che conforme alle normative applicabili. | Opere da serramentista | Serramenti in legno e alluminio
PV01 - Sovrapprezzo per fornitura e posa in opera di porta singolo battente all'interno del sistema di parete vetrata tipo VetroIn, modello EvolvinWall, fatta da anta intelaiata, vetro doppio stratificato trasparente PVB 4.4.1, dim. 900xh.3000mm cerniera a pavimento, maniglia antinfortunio, modello da definire. Porta dotata di: chiudiporta aereo oleodinamico con fermo, fermaporta a pavimento, ghigliottina acustica con braccetto sotto porta per chiusura a scomparsa. Montanti e profili colore nero. Rw porta pari a 39 dB. Sono compresi e compensati i collegamenti elettrici, schede di programmazione, le assistenze per la posa in opera, il trasporto, il calo in alto del materiale in sicurezza, il rispetto della marcatura CE e la Dichiarazione di Produzione di Prodotto DOP per i prodotti di costruzione prevista dal Regolamento n. | Opere da serramentista | Serramenti in legno e alluminio
CW02, GD03 - Fornitura e posa in opera di bussola di ingresso così costituita: Porte: - n. 1 Porta automatica scorrevole a doppia anta mobile realizzata con profili estrusi in alluminio sezione 35 mm (Freddo), Dimensioni Vano Muro: (LxH) 2780 mm x 2400 mm, Dimensioni Vano Passaggio: (LxH) 1153 mm x 2108 mm; - n. 1 Porta automatica scorrevole a doppia anta mobile realizzata con profili estrusi in alluminio sezione 35 mm (Freddo), Dimensioni Vano Muro: (LxH) 2440 mm x 2400 mm, Dimensioni Vano Passaggio: (LxH) 1153 mm x 2108 mm; - Ante predisposte per alloggiare vetri stratificati e vetri camera stratificati; - Finitura delle ante, della struttura e del cassonetto a mezzo ossidazione. - Automatismo tipo FAAC A1400RD con meccanismo ridondante montato su traversa. Serramenti: Profilo tipo FAAC TK35 caratterizzato da estrusi in lega di alluminio EN AW-6060 con sezione da 35mm, adatto per creare serramenti per ingressi automatici standard o telescopici; Vetro stratificato spessore 10mm montato con guarnizioni su serramento. Lama d'aria Tipo FAAC AIRSLIDE: Traversa con barriera d'aria incorporata, costituita da profili in estruso di alluminio in lega 6060 UNI 9006; Dimensioni compatte 182 x 252 m; Carter esterno apribile per ispezione e manutenzione autosostenuto con appositi accessori per evitarne la caduta a terra; Barriera a lama d'aria interna al carter costituita da motore monofase di adeguata potenza 230V~/50Hz, comprensivo di gruppo di ventilazione a mezzo ventole tangenziali in varie combinazioni; Funzionamento automatico al rilevamento dell'impulso di apertura della porta, e funzione di riposo (spento). Accessori: - n. 2 Tastiera funzioni tipo FAAC SDK EVO; - n. 2 Radar monodirezionale e sicurezza infrarossi specifico per vie di fuga tipo FAAC XDT3; - n. 2 Radar monodirezionale e sicurezza infrarossi tipo FAAC XDT1; - n. | Opere da serramentista | Serramenti in legno e alluminio
Sovrapprezzo per fornitura e posa in opera di modulo apribile, inserito all'interno del sistema facciata vetrata, tipo porta Schuco ADS 75 HD realizzato con profili metallici estrusi in lega primaria di alluminio EN AW-6060 appartenenti alla serie Schuco ADS 75 HD, larghezza telaio fisso 75mm e anta a sormonto 85 mm. Tutti i profili, sia di telaio che di anta, sono realizzati secondo il principio delle 3 camere, costituiti cioè da profili interni ed esterni tubolari e dalla zona di isolamento, per garantire una buona resistenza meccanica e giunzioni a 45° e 90° stabili e ben allineate. Isolamento termico: L'interruzione del ponte termico tra la parte strutturale interna e le copertine di chiusura esterne viene realizzato mediante l'impiego di particolari listelli in materiale sintetico ad alto isolamento termico. I listelli, applicati in modo continuo per tutta la lunghezza delle strutture di montante e di traverso, sono composti da un corpo rigido isolante in PET e da inserti in schiuma di PE. Valore di trasmittanza termica complessiva Uw ≤ 1,30 W/m² K. Isolamento acustico: valore Rw 41 dB min. | Opere da serramentista | Serramenti in legno e alluminio
Fornitura e posa in opera di porta vetrata per esterno a singola anta battente, dim. 80x220 cm, realizzata in profili in alluminio a Taglio Termico sez. 62mm telaio/70mm anta, verniciati Ral standard (colore a scelta della D.L.), per formazione serramenti a Giunto Aperto, con accessori per una corretta chiusura, completi di guarnizioni di battuta e cingivetro in dutral, aggancio alla struttura con adeguati fissaggi; Trasmittanza termica media Uw = 1.30 W/mq k; Vetro camera stratificato 4+4.1 acustico / 16 gas / 10 temperato a controllo solare Ug=1.0 W/mqK Rw=41 dB g=35%. Porta dotata di: maniglione antipanico colore grigio e maniglia fissa a barra tipo fimet nevada q. 838q colore inox satinato; serratura, chiudiporta aereo e fermaporta a pavimento. Nel prezzo si intendo compresi e compensati la movimentazione e tiro in quota dei materiali, assistenze murarie alla posa, il rispetto della marcatura CE e la Dichiarazione di Produzione di Prodotto DOP per i prodotti di costruzione prevista dal Regolamento n. | Opere da serramentista | Serramenti in legno e alluminio
Fornitura e posa in opera di porta a doppio battente tipo VetroIn, modello EvolvinWall, fatta da anta intelaiata, vetro doppio stratificato trasparente PVB 4.4.1, dim. complessive 1500xh.3000mm ; con cerniera a pavimento, maniglia fissa a barra colore inox satinato, modello da definire. Porta dotata di: maniglione antipanico su entrambe le ante colore grigio, chiudiporta aereo oleodinamico con fermo, fermaporta a pavimento, ghigliottina acustica con braccetto sotto porta per chiusura a scomparsa. Montanti e profili colore nero. Rw porta pari a 39 dB. Sono compresi e compensati i collegamenti elettrici, schede di programmazione, le assistenze per la posa in opera, il trasporto, il calo in alto del materiale in sicurezza, il rispetto della marcatura CE e la Dichiarazione di Produzione di Prodotto DOP per i prodotti di costruzione prevista dal Regolamento n. 305/2011 (UE) e quanto altro necessario per dare il lavoro finito a regola d'arte. | Opere da serramentista | Serramenti in legno e alluminio
PV02 - Fornitura e posa in opera di porta singolo battente marca e modello da definire fatta da anta intelaiata, vetro doppio stratificato trasparente, dim. 900xh.3000mm cerniera a pavimento, maniglia antinfortunio, modello da definire. | Opere da serramentista | Serramenti in legno e alluminio
Fornitura e posa in opera, di finestre a singola anta a vasistas realizzate in alluminio e vetro costruite con l'impiego di profilati in lega di alluminio EN AW 6060 tipo Schüco AWS 75 SI, Trasmittanza termica del serramento: Uw=1,3 W/m2K, isolamento acustico Rw=43 dB; finitura gamma RAL verniciature/ossidazioni standard Schüco da definire a scelta della DL, larghezza del telaio fisso pari a 75mm mentre l'anta a sormonto (all'interno) 85 mm. Profili, sia di telaio che di anta, realizzati secondo il principio delle 3 camere, costituiti cioè da profili interni ed esterni tubolari e dalla zona di isolamento, per garantire una buona resistenza meccanica e giunzioni a 45° e 90° stabili e ben allineate. Le ali di battuta dei profili di telaio fisso (L, T etc.) saranno alte 25 mm; I semiprofili esterni dei profili di cassa dovranno essere dotati di una sede dal lato muratura per consentire l'eventuale inserimento di coprifili per la finitura del raccordo. Il trattamento superficiale realizzato presso impianti omologati secondo le direttive tecniche del marchio di qualità Qualicoat per la verniciatura e Qualanod per l'ossidazione anodica. | Opere da serramentista | Serramenti in legno e alluminio
PV05 - Fornitura e posa in opera di porta a doppio battente tipo VetroIn, modello EvolvinWall, fatta da anta intelaiata, vetro doppio stratificato trasparente PVB 4.4.1, dim. | Opere da serramentista | Serramenti in legno e alluminio
Fornitura e posa in opera di porta vetrata per esterno a singola anta battente, dim. 120x220 cm, realizzata in profili in alluminio a Taglio Termico sez. 62mm telaio/70mm anta, verniciati Ral standard (colore a scelta della D.L.), per formazione serramenti a Giunto Aperto, con accessori per una corretta chiusura, completi di guarnizioni di battuta e cingivetro in dutral, aggancio alla struttura con adeguati fissaggi; Trasmittanza termica media Uw = 1.30 W/mq k; Vetro camera stratificato 4+4.1 acustico / 16 gas / 10 temperato a controllo solare Ug=1.0 W/mqK Rw=41 dB g=35%. | Opere da serramentista | Serramenti in legno e alluminio
Serramento ad anta singola con apertura a battente – PT Strada Fornitura e posa in opera, in corrispondenza di apertura esistente, di serramento ad anta singola ad apertura a battente verso l’interna, con profili in alluminio a taglio termico, finitura con verniciatura a polveri epossi-poliestere colore RAL da definire e campionare per approvazione della D.L., vetro monolastra come esistente. Compreso kit battente con cremonese incassata e cerniere a scomparsa. | Opere da serramentista | Serramenti in legno e alluminio
Fornitura e posa in opera, di finestre a singola anta fissa realizzate in alluminio e vetro costruite con l'impiego di profilati in lega di alluminio EN AW 6060 tipo Schüco AWS 75 SI, Trasmittanza termica del serramento: Uw=1,3 W/m2K, isolamento acustico Rw=43 dB; finitura gamma RAL verniciature/ossidazioni standard Schüco da definire a scelta della DL, larghezza del telaio fisso pari a 75mm mentre l'anta a sormonto (all'interno) 85 mm. Profili, sia di telaio che di anta, realizzati secondo il principio delle 3 camere, costituiti cioè da profili interni ed esterni tubolari e dalla zona di isolamento, per garantire una buona resistenza meccanica e giunzioni a 45° e 90° stabili e ben allineate. Le ali di battuta dei profili di telaio fisso (L, T etc.) saranno alte 25 mm; I semiprofili esterni dei profili di cassa dovranno essere dotati di una sede dal lato muratura per consentire l'eventuale inserimento di coprifili per la finitura del raccordo. Il trattamento superficiale realizzato presso impianti omologati secondo le direttive tecniche del marchio di qualità Qualicoat per la verniciatura e Qualanod per l'ossidazione anodica. La verniciatura deve possedere le proprietà previste dalla norma UNI 9983, mentre l'ossidazione anodica quelle previste dalla UNI 10681. Isolamento termico: il collegamento tra la parte interna e quella esterna dei profili sarà realizzato in modo continuo e definitivo mediante listelli di materiale sintetico termicamente isolante (Polythermid o Poliammide). Il valore Uf di trasmittanza termica effettiva varierà in funzione del rapporto tra le superfici di alluminio in vista e la larghezza della zona di isolamento. Il medesimo verrà calcolato secondo UNI EN ISO 10077-2 o verificato in laboratorio secondo le norme UNI EN ISO 12412-2 e dovrà essere compreso tra 0.9 W/m²°K ≤ Uf ≤ 1,6 W/m²°K. I listelli isolanti dovranno essere dotati di due inserti in alluminio, posizionati in corrispondenza della zona di accoppiamento, per aumentare la resistenza allo scorrimento del giunto. I listelli avranno una larghezza di almeno 37,5 mm per le ante e 42,5 mm per i telai fissi, e saranno dotati di inserto in schiuma per ridurre la trasmissione termica per convezione e irraggiamento. Il listello di battuta sull' anta sarà realizzato anch'esso con triplice tubolarità. Accessori: le giunzioni a 45° e 90° saranno effettuate per mezzo di apposite squadrette e cavallotti in lega di alluminio dotate di canaline per la distribuzione della colla. L'incollaggio verrà così effettuato dopo aver assemblato i telai consentendo la corretta distribuzione della colla su tutta la giunzione e dove altro necessario. Saranno inoltre previsti elementi di allineamento e supporto alla sigillatura da montare dopo l'assiemaggio delle giunzioni. Nel caso di giunzioni con cavallotto, dovranno essere previsti particolari di tenuta realizzati in schiuma di gomma espansa da usare per la tenuta in corrispondenza dei listelli isolanti. Le giunzioni sia angolari che a T dovranno prevedere per entrambi i tubolari, interno ed esterno, squadrette o cavallotti montati con spine, viti o per deformazione. I particolari soggetti a logorio verranno montati e bloccati per contrasto onde consentire rapidamente una eventuale regolazione o sostituzione anche da personale non specializzato e senza lavorazioni meccaniche. Guarnizioni e sigillanti: tutte le giunzioni tra i profili saranno incollate e sigillate con colla per metalli poliuretanica a 2 componenti SCHÜCO. Vetraggio: vetro camera tipo AGC così costituito: Vetro esterno Stratophone 66.4 (6mm Planibel Clearvision +1,52 mm Acoustic PVB Clear + 6mm Stopray Vision-60 on Clearvision pos.2) Intercapedine: 20mm + Argon 90% Vetro interno Stratophone 44.4 (4mm Planibel Clearvision +1,52 mm Acoustic PVB Clear + 4mm Planibel Clearvision) i profili fermavetro dovranno garantire un inserimento del vetro di almeno 14 mm. I profili di fermavetro saranno inseriti mediante bloccaggi in plastica agganciati al fermavetro stesso, l'aggancio sarà così di assoluta sicurezza affinché, a seguito di aperture o per la spinta del vento il fermavetro non ceda elasticamente. I bloccaggi dovranno inoltre compensare le tolleranze dimensionali e gli spessori aggiunti, nel caso della verniciatura, per garantire un corretto aggancio in qualsiasi situazione. I fermavetri dovranno essere sagomati in modo tale da supportare a tutta altezza la guarnizione cingivetro interna per consentire una pressione ottimale sulla lastra di vetro. Il dente di aggancio della guarnizione sarà più arretrato rispetto al filo esterno del fermavetro in modo da ridurre la sezione in vista della guarnizione riducendo l'effetto cornice. Gli appoggi del vetro dovranno essere agganciati a scatto sui profili, avere una lunghezza di 100 mm ed essere realizzati in modo da non impedire il corretto drenaggio e ventilazione della sede del vetro. Un apposito profilo in schiuma di polietilene dovrà essere inserito perimetralmente in corrispondenza della sede di alloggiamento del vetro. Riferirsi al Capitolato tecnico "3600 ES E CC 01c" per ulteriori caratteristiche prestazionali, di movimentazione, drenaggio e ventilazione e i dettagli su guarnizioni e sigillanti. Nel prezzo si intendono compresi e compensati i disegni come costruito da sottoporre all'approvazione della D.L., gli oneri per la posa in opera nel rispetto delle prescrizioni UNCSAAL DT.16, la sigillatura tra serramento e contesto edile, eseguita mediante silicone neutro otikol, l'idonea campionatura completa di accessori che L'Appaltatore dovrà presentare prima dell'inizio dei lavori, la Certificazione in laboratorio e il collaudo acustico in opera nel rispetto di quanto indicato dalla normativa vigente e/o degli elaborati acustici, per la mano d'opera specializzata, le assistenze murarie, il rispetto della marcatura CE e la Dichiarazione di Produzione di Prodotto DOP per i prodotti di costruzione prevista dal Regolamento n. 305/2011 (UE) e quanto altro necessario per dare il lavoro finito a regola d'arte. NB: Si ritengono inclusi e compensati gli oneri relativi alle maggiorazioni per l'inserimento dell'allarme integrato e del raggiungimento del parametro di antivandalismo pari a P6B EN356 per i serramenti in corrispondenza del piano primo, all'interno del CED, tipologie F01, F02(tutte) e F03(Tutte), come da specifiche di capitolato Capitolato tecnico "3600 ES E CC 01c". PROFILO IN ALTERNATIVA: Serramento in estruso di alluminio tipo ALUK C77K composto da telaio fisso e telaio apribile costruiti con l'impiego di profilati in lega primaria di alluminio, verniciati colore RAL secondo indicazioni DL previa campionatura, larghezza del telaio fisso 77 mm, anta a sormonto (all'interno) 87 mm; i profili fermavetro dovranno garantire un inserimento del vetro di almeno 14 mm; il valore di trasmittanza termica Uw del serramento dovrà essere ≤ 1,30 W/m²°K, Potere fonoisolante (UNI EN ISO 10140-2 e UNI EN ISO 717-1) ≥ 43 dB Rw che dovrà essere determinato nel suo complesso per l'intero serramento a mezzo di prova di laboratorio secondo la metodologia descritta dalla norma UNI EN ISO 10140-2 tenendo conto dei criteri di estendibilità dei risultati previsti dalla norma UNI EN 14351-1 e dalla UNI TR 11469. Dovrà inoltre garantire le prestazioni acustiche secondo i dettagli tecnici descritti nell' elaborato grafico di progetto tavola "3600 - EKa0302cE". | Opere da serramentista | Serramenti in legno e alluminio
Fornitura e posa in opera, di finestre a singola anta fissa realizzate in alluminio e vetro costruite con l'impiego di profilati in lega di alluminio EN AW 6060 tipo Schüco AWS 75 SI, Trasmittanza termica del serramento: Uw=1,3 W/m2K, isolamento acustico Rw=43 dB; finitura gamma RAL verniciature/ossidazioni standard Schüco da definire a scelta della DL, larghezza del telaio fisso pari a 75mm mentre l'anta a sormonto (all'interno) 85 mm. Profili, sia di telaio che di anta, realizzati secondo il principio delle 3 camere, costituiti cioè da profili interni ed esterni tubolari e dalla zona di isolamento, per garantire una buona resistenza meccanica e giunzioni a 45° e 90° stabili e ben allineate. Le ali di battuta dei profili di telaio fisso (L, T etc.) saranno alte 25 mm; I semiprofili esterni dei profili di cassa dovranno essere dotati di una sede dal lato muratura per consentire l'eventuale inserimento di coprifili per la finitura del raccordo. Il trattamento superficiale realizzato presso impianti omologati secondo le direttive tecniche del marchio di qualità Qualicoat per la verniciatura e Qualanod per l'ossidazione anodica. La verniciatura deve possedere le proprietà previste dalla norma UNI 9983, mentre l'ossidazione anodica quelle previste dalla UNI 10681. Isolamento termico: il collegamento tra la parte interna e quella esterna dei profili sarà realizzato in modo continuo e definitivo mediante listelli di materiale sintetico termicamente isolante (Polythermid o Poliammide). | Opere da serramentista | Serramenti in legno e alluminio
PE05 - Fornitura e posa in opera di porta vetrata per esterno a doppio battente, dim. 75+75x250 cm realizzata in profili in alluminio a Taglio Termico sez. 62mm telaio/70mm anta, verniciati Ral standard (colore a scelta della D.L.), per formazione serramenti a Giunto Aperto, con accessori per una corretta chiusura, completi di guarnizioni di battuta e cingivetro in dutral, aggancio alla struttura con adeguati fissaggi; Trasmittanza termica media Uw = 1.30 W/mq k; Vetro camera stratificato 4+4.1 acustico / 16 gas / 10 temperato a controllo solare Ug=1.0 W/mqK Rw=41 dB g=35%. Porta dotata di: maniglione antipanico colore grigio e maniglia fissa a barra tipo fimet nevada q. 838q colore inox satinato; serratura, chiudiporta aereo e fermaporta a pavimento. Nel prezzo si intendo compresi e compensati la movimentazione e tiro in quota dei materiali, assistenze murarie alla posa, il rispetto della marcatura CE e la Dichiarazione di Produzione di Prodotto DOP per i prodotti di costruzione prevista dal Regolamento n. 305/2011 (UE) e quant'altro necessario per l'esecuzione a regola d'arte delle opere, oltre che conforme alle normative applicabili. | Opere da serramentista | Serramenti in legno e alluminio
PV01 - Sovrapprezzo per fornitura e posa in opera di porta singolo battente all'interno del sistema di parete vetrata tipo VetroIn, modello EvolvinWall, fatta da anta intelaiata, vetro doppio stratificato trasparente PVB 4.4.1, dim. 900xh.3000mm cerniera a pavimento, maniglia antinfortunio, modello da definire. Porta dotata di: chiudiporta aereo oleodinamico con fermo, fermaporta a pavimento, ghigliottina acustica con braccetto sotto porta per chiusura a scomparsa. Montanti e profili colore nero. Rw porta pari a 39 dB. Sono compresi e compensati i collegamenti elettrici, schede di programmazione, le assistenze per la posa in opera, il trasporto, il calo in alto del materiale in sicurezza, il rispetto della marcatura CE e la Dichiarazione di Produzione di Prodotto DOP per i prodotti di costruzione prevista dal Regolamento n. 305/2011 (UE) e quanto altro necessario per dare il lavoro finito a regola d'arte. | Opere da serramentista | Serramenti in legno e alluminio
Sola fornitura di serramento a taglio termico 72mm completo di vetrata isolante DGU selettiva (Ug 1.0/mq °K, Rw 46dB), completo di accessori. RAL da definire. Finestra ad anta fissa dim. 120x160cm. Nel prezzo si intendono compresi e compensati i disegni come costruito da sottoporre all'approvazione della D.L., il rispetto della marcatura CE e la Dichiarazione di Produzione di Prodotto DOP per i prodotti di costruzione prevista dal Regolamento n. 305/2011 (UE). Esclusa la posa in opera, questa computata a parte. | Opere da serramentista | Serramenti in legno e alluminio
CW - Sovrapprezzo per l'inserimento di modulo tecnico all'interno del sistema di pareti vetrate interne modello Citterio Vision. Si intendono inclusi e compensati tutti gli oneri per il trasporto, lo scarico, la movimentazione in area di cantiere, il tiro in alto e calo in basso, la livellatura, la saturazione ed ogni altra modalità esecutiva, il rispetto della marcatura CE e la Dichiarazione di Produzione di Prodotto DOP per i prodotti di costruzione prevista dal Regolamento n. 305/2011 (UE) e quanto altro necessario per dare il lavoro finito a regola d'arte. | Opere da serramentista | Serramenti in legno e alluminio
GD08 - Fornitura e posa in opera di porta singolo battente tipo Citterio, modello Vision, fatta da anta intelaiata, vetro doppio stratificato trasparente composto da due lastre dello spessore di 6mm, dim. 900xh.2400mm cerniera a pavimento, maniglia antinfortunio, modello da definire. Porta dotata di: chiudiporta aereo oleodinamico con fermo, fermaporta a pavimento, ghigliottina acustica con braccetto sotto porta per chiusura a scomparsa. | Opere da serramentista | Serramenti in legno e alluminio
Fornitura e posa in opera, di finestre a singola anta a ribalta realizzate in alluminio e vetro costruite con l'impiego di profilati in lega di alluminio EN AW 6060 tipo Schüco AWS 75 SI, Trasmittanza termica del serramento: Uw=1,3 W/m2K, isolamento acustico Rw=43 dB; finitura gamma RAL verniciature/ossidazioni standard Schüco da definire a scelta della DL, larghezza del telaio fisso pari a 75mm mentre l'anta a sormonto (all'interno) 85 mm. Profili, sia di telaio che di anta, realizzati secondo il principio delle 3 camere, costituiti cioè da profili interni ed esterni tubolari e dalla zona di isolamento, per garantire una buona resistenza meccanica e giunzioni a 45° e 90° stabili e ben allineate. Le ali di battuta dei profili di telaio fisso (L, T etc.) saranno alte 25 mm; I semiprofili esterni dei profili di cassa dovranno essere dotati di una sede dal lato muratura per consentire l'eventuale inserimento di coprifili per la finitura del raccordo. Il trattamento superficiale realizzato presso impianti omologati secondo le direttive tecniche del marchio di qualità Qualicoat per la verniciatura e Qualanod per l'ossidazione anodica. La verniciatura deve possedere le proprietà previste dalla norma UNI 9983, mentre l'ossidazione anodica quelle previste dalla UNI 10681. Isolamento termico: il collegamento tra la parte interna e quella esterna dei profili sarà realizzato in modo continuo e definitivo mediante listelli di materiale sintetico termicamente isolante (Polythermid o Poliammide). Il valore Uf di trasmittanza termica effettiva varierà in funzione del rapporto tra le superfici di alluminio in vista e la larghezza della zona di isolamento. Il medesimo verrà calcolato secondo UNI EN ISO 10077-2 o verificato in laboratorio secondo le norme UNI EN ISO 12412-2 e dovrà essere compreso tra 0.9 W/m²°K ≤ Uf ≤ 1,6 W/m²°K. I listelli isolanti dovranno essere dotati di due inserti in alluminio, posizionati in corrispondenza della zona di accoppiamento, per aumentare la resistenza allo scorrimento del giunto. | Opere da serramentista | Serramenti in legno e alluminio
Revisione dei serramenti esistenti Revisione di serramenti esistenti consistente nelle seguenti operazioni: la pulitura superficiale il consolidamento di piccole parti mediante l’utilizzo di apposita resina acrilica consolidante, la revisione di tutta la ferramenta compresa la sostituzione di elementi che risultassero danneggiati per altri di nuova fornitura con le stesse caratteristiche di quelle esistenti, previa campionatura da sottoporre all’approvazione ella D.L. | Opere da serramentista | Serramenti in legno e alluminio
Fornitura e posa in opera di porta singolo battente tipo Citterio, modello Vision, fatta da anta intelaiata, vetro doppio stratificato trasparente composto da due lastre dello spessore di 6mm, dim. 900xh.2400mm cerniera a pavimento, maniglia antinfortunio, modello da definire. Porta dotata di: chiudiporta aereo oleodinamico con fermo, fermaporta a pavimento, ghigliottina acustica con braccetto sotto porta per chiusura a scomparsa. Livello di prestazione acustica della porta Rw ≥ 39 dB, Rw complessivo sistema parete con porta vetrata ≥ 40 dB. Montanti e profili colore nero. | Opere da serramentista | Serramenti in legno e alluminio
Sola fornitura di serramento a taglio termico 72mm completo di vetrata isolante DGU selettiva (Ug 1.0/mq °K, Rw 46dB), completo di accessori. RAL da definire. Finestra ad anta fissa dim. 120x160cm. Nel prezzo si intendono compresi e compensati i disegni come costruito da sottoporre all'approvazione della D.L., il rispetto della marcatura CE e la Dichiarazione di Produzione di Prodotto DOP per i prodotti di costruzione prevista dal Regolamento n. 305/2011 (UE). Esclusa la posa in opera, questa computata a parte. | Opere da serramentista | Serramenti in legno e alluminio
PV01 - Sovrapprezzo per fornitura e posa in opera di porta singolo battente all'interno del sistema di parete vetrata tipo VetroIn, modello EvolvinWall, fatta da anta intelaiata, vetro doppio stratificato trasparente PVB 4.4.1, dim. 900xh.3000mm cerniera a pavimento, maniglia antinfortunio, modello da definire. Porta dotata di: chiudiporta aereo oleodinamico con fermo, fermaporta a pavimento, ghigliottina acustica con braccetto sotto porta per chiusura a scomparsa. Montanti e profili colore nero. Rw porta pari a 39 dB. | Opere da serramentista | Serramenti in legno e alluminio
Sovrapprezzo per fornitura e posa in opera di porta singolo battente all'interno del sistema di parete vetrata tipo VetroIn, modello EvolvinWall, fatta da anta intelaiata, vetro doppio stratificato trasparente PVB 4.4.1, dim. | Opere da serramentista | Serramenti in legno e alluminio
WI04 - Sola fornitura di serramento a taglio termico 72mm completo di vetrata isolante DGU selettiva (Ug 1.0/mq °K, Rw 46dB), completo di accessori. RAL da definire. Finestra a doppio battente dim. 150 (75+75)x90cm triplo vetro Rw ≥ 42dB, finestre motorizzate collegate al sistema IRAI. Nel prezzo si intendono compresi e compensati i disegni come costruito da sottoporre all'approvazione della D.L., il rispetto della marcatura CE e la Dichiarazione di Produzione di Prodotto DOP per i prodotti di costruzione prevista dal Regolamento n. 305/2011 (UE). Esclusa la posa in opera, questa computata a parte. | Opere da serramentista | Serramenti in legno e alluminio
PE05 - Fornitura e posa in opera di porta vetrata per esterno a doppio battente, dim. 75+75x250 cm realizzata in profili in alluminio a Taglio Termico sez. 62mm telaio/70mm anta, verniciati Ral standard (colore a scelta della D.L.), per formazione serramenti a Giunto Aperto, con accessori per una corretta chiusura, completi di guarnizioni di battuta e cingivetro in dutral, aggancio alla struttura con adeguati fissaggi; Trasmittanza termica media Uw = 1.30 W/mq k; Vetro camera stratificato 4+4.1 acustico / 16 gas / 10 temperato a controllo solare Ug=1.0 W/mqK Rw=41 dB g=35%. Porta dotata di: maniglione antipanico colore grigio e maniglia fissa a barra tipo fimet nevada q. | Opere da serramentista | Serramenti in legno e alluminio
PE07 - Fornitura e posa in opera di porta vetrata per esterno a singola anta battente, dim. | Opere da serramentista | Serramenti in legno e alluminio
CW02, GD03 - Fornitura e posa in opera di bussola di ingresso così costituita: Porte: - n. 1 Porta automatica scorrevole a doppia anta mobile realizzata con profili estrusi in alluminio sezione 35 mm (Freddo), Dimensioni Vano Muro: (LxH) 2780 mm x 2400 mm, Dimensioni Vano Passaggio: (LxH) 1153 mm x 2108 mm; - n. 1 Porta automatica scorrevole a doppia anta mobile realizzata con profili estrusi in alluminio sezione 35 mm (Freddo), Dimensioni Vano Muro: (LxH) 2440 mm x 2400 mm, Dimensioni Vano Passaggio: (LxH) 1153 mm x 2108 mm; - Ante predisposte per alloggiare vetri stratificati e vetri camera stratificati; - Finitura delle ante, della struttura e del cassonetto a mezzo ossidazione. - Automatismo tipo FAAC A1400RD con meccanismo ridondante montato su traversa. Serramenti: Profilo tipo FAAC TK35 caratterizzato da estrusi in lega di alluminio EN AW-6060 con sezione da 35mm, adatto per creare serramenti per ingressi automatici standard o telescopici; Vetro stratificato spessore 10mm montato con guarnizioni su serramento. Lama d'aria Tipo FAAC AIRSLIDE: Traversa con barriera d'aria incorporata, costituita da profili in estruso di alluminio in lega 6060 UNI 9006; Dimensioni compatte 182 x 252 m; Carter esterno apribile per ispezione e manutenzione autosostenuto con appositi accessori per evitarne la caduta a terra; Barriera a lama d'aria interna al carter costituita da motore monofase di adeguata potenza 230V~/50Hz, comprensivo di gruppo di ventilazione a mezzo ventole tangenziali in varie combinazioni; Funzionamento automatico al rilevamento dell'impulso di apertura della porta, e funzione di riposo (spento). Accessori: - n. 2 Tastiera funzioni tipo FAAC SDK EVO; - n. | Opere da serramentista | Serramenti in legno e alluminio
WI02 - Sola fornitura di serramento a taglio termico 72mm completo di vetrata isolante DGU selettiva (Ug 1.0/mq °K, Rw 46dB), completo di accessori. RAL da definire. | Opere da serramentista | Serramenti in legno e alluminio
Sovrapprezzo per l'inserimento di modulo tecnico all'interno del sistema di pareti vetrate interne modello Citterio Vision. Si intendono inclusi e compensati tutti gli oneri per il trasporto, lo scarico, la movimentazione in area di cantiere, il tiro in alto e calo in basso, la livellatura, la saturazione ed ogni altra modalità esecutiva, il rispetto della marcatura CE e la Dichiarazione di Produzione di Prodotto DOP per i prodotti di costruzione prevista dal Regolamento n. 305/2011 (UE) e quanto altro necessario per dare il lavoro finito a regola d'arte. | Opere da serramentista | Serramenti in legno e alluminio
Sola fornitura di serramento a taglio termico 72mm completo di vetrata isolante DGU selettiva (Ug 1.0/mq °K, Rw 46dB), completo di accessori. RAL da definire. Finestra a singolo battente dim. | Opere da serramentista | Serramenti in legno e alluminio
Sovrapprezzo per fornitura e posa in opera di modulo apribile, inserito all'interno del sistema facciata vetrata, tipo porta Schuco ADS 75 HD realizzato con profili metallici estrusi in lega primaria di alluminio EN AW-6060 appartenenti alla serie Schuco ADS 75 HD, larghezza telaio fisso 75mm e anta a sormonto 85 mm. Tutti i profili, sia di telaio che di anta, sono realizzati secondo il principio delle 3 camere, costituiti cioè da profili interni ed esterni tubolari e dalla zona di isolamento, per garantire una buona resistenza meccanica e giunzioni a 45° e 90° stabili e ben allineate. Isolamento termico: L'interruzione del ponte termico tra la parte strutturale interna e le copertine di chiusura esterne viene realizzato mediante l'impiego di particolari listelli in materiale sintetico ad alto isolamento termico. I listelli, applicati in modo continuo per tutta la lunghezza delle strutture di montante e di traverso, sono composti da un corpo rigido isolante in PET e da inserti in schiuma di PE. | Opere da serramentista | Serramenti in legno e alluminio
WI04 - Sola fornitura di serramento a taglio termico 72mm completo di vetrata isolante DGU selettiva (Ug 1.0/mq °K, Rw 46dB), completo di accessori. RAL da definire. Finestra a doppio battente dim. 150 (75+75)x90cm triplo vetro Rw ≥ 42dB, finestre motorizzate collegate al sistema IRAI. Nel prezzo si intendono compresi e compensati i disegni come costruito da sottoporre all'approvazione della D.L., il rispetto della marcatura CE e la Dichiarazione di Produzione di Prodotto DOP per i prodotti di costruzione prevista dal Regolamento n. 305/2011 (UE). Esclusa la posa in opera, questa computata a parte. | Opere da serramentista | Serramenti in legno e alluminio
Fornitura e posa in opera di porta vetrata per esterno a singola anta battente, dim. 120x220 cm, realizzata in profili in alluminio a Taglio Termico sez. 62mm telaio/70mm anta, verniciati Ral standard (colore a scelta della D.L.), per formazione serramenti a Giunto Aperto, con accessori per una corretta chiusura, completi di guarnizioni di battuta e cingivetro in dutral, aggancio alla struttura con adeguati fissaggi; Trasmittanza termica media Uw = 1.30 W/mq k; Vetro camera stratificato 4+4.1 acustico / 16 gas / 10 temperato a controllo solare Ug=1.0 W/mqK Rw=41 dB g=35%. Porta dotata di: maniglione antipanico colore grigio e maniglia fissa a barra tipo fimet nevada q. 838q colore inox satinato; serratura, chiudiporta aereo e fermaporta a pavimento. Nel prezzo si intendo compresi e compensati la movimentazione e tiro in quota dei materiali, assistenze murarie alla posa, il rispetto della marcatura CE e la Dichiarazione di Produzione di Prodotto DOP per i prodotti di costruzione prevista dal Regolamento n. | Opere da serramentista | Serramenti in legno e alluminio
PE04 - Fornitura e posa in opera di porta vetrata per esterno a singola anta battente, dim. 120x220 cm con sopraluce fisso dim. 118x143 cm, altezza totale del serramento 338 cm, realizzata in profili in alluminio a Taglio Termico sez. | Opere da serramentista | Serramenti in legno e alluminio
Sola fornitura di serramento a taglio termico 72mm completo di vetrata isolante DGU selettiva (Ug 1.0/mq °K, Rw 36dB), completo di accessori. RAL da definire. Finestra a doppio battente dim. 90x210cm. Finestre motorizzate collegate al sistema IRAI. Nel prezzo si intendono compresi e compensati i disegni come costruito da sottoporre all'approvazione della D.L., il rispetto della marcatura CE e la Dichiarazione di Produzione di Prodotto DOP per i prodotti di costruzione prevista dal Regolamento n. | Opere da serramentista | Serramenti in legno e alluminio
Fornitura e posa in opera di serramenti esterni ad anta ad apertura solo a vasistas, realizzati con profili in alluminio a Taglio Termico sez. 62mm telaio/70mm anta, verniciati Ral standard (colore a scelta della D.L.), per formazione serramenti a Giunto Aperto, con accessori per una corretta chiusura, completi di guarnizioni di battuta e cingivetro in dutral, aggancio alla struttura con adeguati fissaggi. | Opere da serramentista | Serramenti in legno e alluminio
WI02 - Sola fornitura di serramento a taglio termico 72mm completo di vetrata isolante DGU selettiva (Ug 1.0/mq °K, Rw 46dB), completo di accessori. RAL da definire. Finestra a singolo battente dim. 50x160cm. | Opere da serramentista | Serramenti in legno e alluminio
GD05 - Fornitura e posa in opera di porta singolo battente tipo Citterio, modello Vision, fatta da anta intelaiata, vetro doppio stratificato trasparente composto da due lastre dello spessore di 6mm, dim. 900xh.2700mm cerniera a pavimento, maniglia antinfortunio, modello da definire. | Opere da serramentista | Serramenti in legno e alluminio
Fornitura e posa in opera, di finestre a singola anta a ribalta realizzate in alluminio e vetro costruite con l'impiego di profilati in lega di alluminio EN AW 6060 tipo Schüco AWS 75 SI, Trasmittanza termica del serramento: Uw=1,3 W/m2K, isolamento acustico Rw=43 dB; finitura gamma RAL verniciature/ossidazioni standard Schüco da definire a scelta della DL, larghezza del telaio fisso pari a 75mm mentre l'anta a sormonto (all'interno) 85 mm. Profili, sia di telaio che di anta, realizzati secondo il principio delle 3 camere, costituiti cioè da profili interni ed esterni tubolari e dalla zona di isolamento, per garantire una buona resistenza meccanica e giunzioni a 45° e 90° stabili e ben allineate. | Opere da serramentista | Serramenti in legno e alluminio
PE01 - Fornitura e posa in opera di porta vetrata per esterno a doppio battente, dim. 75+75x240 cm realizzata in profili in alluminio a Taglio Termico sez. 62mm telaio/70mm anta, verniciati Ral standard (colore a scelta della D.L.), per formazione serramenti a Giunto Aperto, con accessori per una corretta chiusura, completi di guarnizioni di battuta e cingivetro in dutral, aggancio alla struttura con adeguati fissaggi; Trasmittanza termica media Uw = 1.30 W/mq k; Vetro camera stratificato 4+4.1 acustico / 16 gas / 10 temperato a controllo solare Ug=1.0 W/mqK Rw=41 dB g=35%. Porta dotata di: maniglione antipanico colore grigio e maniglia fissa a barra tipo fimet nevada q. | Opere da serramentista | Serramenti in legno e alluminio
NUOVE COSTRUZIONI EDILI. Prezzi per una nuova costruzione di edilizia civile. Per lavori con normali difficoltà di esecuzione. ISTALLAZIONE DI INFISSO ESTERNO. Posa su vano predisposto. Compreso: - sollevamento al piano; - movimentazione del materiale dal sistema di sollevamento al foro muro; - pulizia del vano predisposto; - materiali per la posa ed il fissaggio meccanico (viti a fissaggio diretto/turboviti oppure vite e tassello con spessori di distanziamento). - la riquadratura finale con appositi profili inclusi nella fornitura dell’infisso, quando necessaria La posa dovrà essere conforme alla UNI 10818 ed ai punti applicabili della UNI 11673-1 con riferimento al giunto primario e secondario. Escluso: fornitura dell’infisso ed accessori (da computare a parte). POSA IN OPERA DI FINESTRE E PORTEFINESTRE. In legno, pvc, alluminio, legno-alluminio e alluminio-legno, ad una o più ante. Compreso il materiale per la posa e sigillatura/isolamento del giunto secondario su 3 piani funzionali secondo criteri e requisiti 11673-1. Escluso il controtelaio e/o monoblocco. Sigillatura e isolamento del giunto secondario su tre piani funzionali per infissi scorrevoli o ad alzante scorrevole, con riferimento ad una superficie del vano finestra fino a 1,7 mq | Opere da serramentista | Serramenti in legno e alluminio
Fornitura e posa in opera, di finestre a singola anta a vasistas realizzate in alluminio e vetro costruite con l'impiego di profilati in lega di alluminio EN AW 6060 tipo Schüco AWS 75 SI, Trasmittanza termica del serramento: Uw=1,3 W/m2K, isolamento acustico Rw=43 dB; finitura gamma RAL verniciature/ossidazioni standard Schüco da definire a scelta della DL, larghezza del telaio fisso pari a 75mm mentre l'anta a sormonto (all'interno) 85 mm. Profili, sia di telaio che di anta, realizzati secondo il principio delle 3 camere, costituiti cioè da profili interni ed esterni tubolari e dalla zona di isolamento, per garantire una buona resistenza meccanica e giunzioni a 45° e 90° stabili e ben allineate. Le ali di battuta dei profili di telaio fisso (L, T etc.) saranno alte 25 mm; I semiprofili esterni dei profili di cassa dovranno essere dotati di una sede dal lato muratura per consentire l'eventuale inserimento di coprifili per la finitura del raccordo. Il trattamento superficiale realizzato presso impianti omologati secondo le direttive tecniche del marchio di qualità Qualicoat per la verniciatura e Qualanod per l'ossidazione anodica. La verniciatura deve possedere le proprietà previste dalla norma UNI 9983, mentre l'ossidazione anodica quelle previste dalla UNI 10681. Isolamento termico: il collegamento tra la parte interna e quella esterna dei profili sarà realizzato in modo continuo e definitivo mediante listelli di materiale sintetico termicamente isolante (Polythermid o Poliammide). Il valore Uf di trasmittanza termica effettiva varierà in funzione del rapporto tra le superfici di alluminio in vista e la larghezza della zona di isolamento. Il medesimo verrà calcolato secondo UNI EN ISO 10077-2 o verificato in laboratorio secondo le norme UNI EN ISO 12412-2 e dovrà essere compreso tra 0.9 W/m²°K ≤ Uf ≤ 1,6 W/m²°K. I listelli isolanti dovranno essere dotati di due inserti in alluminio, posizionati in corrispondenza della zona di accoppiamento, per aumentare la resistenza allo scorrimento del giunto. I listelli avranno una larghezza di almeno 37,5 mm per le ante e 42,5 mm per i telai fissi, e saranno dotati di inserto in schiuma per ridurre la trasmissione termica per convezione e irraggiamento. Il listello di battuta sull' anta sarà realizzato anch'esso con triplice tubolarità. Accessori: le giunzioni a 45° e 90° saranno effettuate per mezzo di apposite squadrette e cavallotti in lega di alluminio dotate di canaline per la distribuzione della colla. L'incollaggio verrà così effettuato dopo aver assemblato i telai consentendo la corretta distribuzione della colla su tutta la giunzione e dove altro necessario. Saranno inoltre previsti elementi di allineamento e supporto alla sigillatura da montare dopo l'assiemaggio delle giunzioni. Nel caso di giunzioni con cavallotto, dovranno essere previsti particolari di tenuta realizzati in schiuma di gomma espansa da usare per la tenuta in corrispondenza dei listelli isolanti. Le giunzioni sia angolari che a T dovranno prevedere per entrambi i tubolari, interno ed esterno, squadrette o cavallotti montati con spine, viti o per deformazione. I particolari soggetti a logorio verranno montati e bloccati per contrasto onde consentire rapidamente una eventuale regolazione o sostituzione anche da personale non specializzato e senza lavorazioni meccaniche. Guarnizioni e sigillanti: tutte le giunzioni tra i profili saranno incollate e sigillate con colla per metalli poliuretanica a 2 componenti SCHÜCO. Vetraggio:vetro camera tipo AGC così costituito: Vetro esterno Stratophone 66.4 (6mm Planibel Clearvision +1,52 mm Acoustic PVB Clear + 6mm Stopray Vision-60 on Clearvision pos.2) Intercapedine: 20mm + Argon 90% Vetro interno Stratophone 44.4 (4mm Planibel Clearvision +1,52 mm Acoustic PVB Clear + 4mm Planibel Clearvision) i profili fermavetro dovranno garantire un inserimento del vetro di almeno 14 mm. I profili di fermavetro saranno inseriti mediante bloccaggi in plastica agganciati al fermavetro stesso, l'aggancio sarà così di assoluta sicurezza affinché, a seguito di aperture o per la spinta del vento il fermavetro non ceda elasticamente. I bloccaggi dovranno inoltre compensare le tolleranze dimensionali e gli spessori aggiunti, nel caso della verniciatura, per garantire un corretto aggancio in qualsiasi situazione. I fermavetri dovranno essere sagomati in modo tale da supportare a tutta altezza la guarnizione cingivetro interna per consentire una pressione ottimale sulla lastra di vetro. Il dente di aggancio della guarnizione sarà più arretrato rispetto al filo esterno del fermavetro in modo da ridurre la sezione in vista della guarnizione riducendo l'effetto cornice. Gli appoggi del vetro dovranno essere agganciati a scatto sui profili, avere una lunghezza di 100 mm ed essere realizzati in modo da non impedire il corretto drenaggio e ventilazione della sede del vetro. Un apposito profilo in schiuma di polietilene dovrà essere inserito perimetralmente in corrispondenza della sede di alloggiamento del vetro. Riferirsi al Capitolato tecnico "3600 ES E CC 01c" per ulteriori caratteristiche prestazionali, di movimentazione, drenaggio e ventilazione e i dettagli su guarnizioni e sigillanti. Nel prezzo si intendono compresi e compensati i disegni come costruito da sottoporre all'approvazione della D.L., gli oneri per la posa in opera nel rispetto delle prescrizioni UNCSAAL DT.16, la sigillatura tra serramento e contesto edile, eseguita mediante silicone neutro otikol, l'idonea campionatura completa di accessori che L'Appaltatore dovrà presentare prima dell'inizio dei lavori, la Certificazione in laboratorio e il collaudo acustico in opera nel rispetto di quanto indicato dalla normativa vigente e/o degli elaborati acustici, per la mano d'opera specializzata, le assistenze murarie, il rispetto della marcatura CE e la Dichiarazione di Produzione di Prodotto DOP per i prodotti di costruzione prevista dal Regolamento n. 305/2011 (UE) e quanto altro necessario per dare il lavoro finito a regola d'arte, controtelaio escluso. NB: Si ritengono inclusi e compensati gli oneri relativi alle maggiorazioni per l'inserimento dell'allarme integrato, i fermavetri avvitati e non in plastica e del raggiungimento del parametro di antivandalismo pari a P4A EN356 per i serramenti in corrispondenza del piano terra, tipologie S17, S18, S19, S20(tutte), come da specifiche di Capitolato tecnico "3600 ES E CC 01c". PROFILO IN ALTERNATIVA: Serramento in estruso di alluminio tipo ALUK C77K composto da telaio fisso e telaio apribile costruiti con l'impiego di profilati in lega primaria di alluminio, verniciati colore RAL secondo indicazioni DL previa campionatura, larghezza del telaio fisso 77 mm, anta a sormonto (all'interno) 87 mm; i profili fermavetro dovranno garantire un inserimento del vetro di almeno 14 mm; il valore di trasmittanza termica Uw del serramento dovrà essere ≤ 1,30 W/m²°K, Potere fonoisolante (UNI EN ISO 10140-2 e UNI EN ISO 717-1) ≥ 43 dB Rw che dovrà essere determinato nel suo complesso per l'intero serramento a mezzo di prova di laboratorio secondo la metodologia descritta dalla norma UNI EN ISO 10140-2 tenendo conto dei criteri di estendibilità dei risultati previsti dalla norma UNI EN 14351-1 e dalla UNI TR 11469. Dovrà inoltre garantire le prestazioni acustiche secondo i dettagli tecnici descritti nell' elaborato grafico di progetto tavola "3600 - EKa0302cE". | Opere da serramentista | Serramenti in legno e alluminio
PV06 - Fornitura e posa in opera di porta a doppio battente tipo VetroIn, modello EvolvinWall, fatta da anta intelaiata, vetro doppio stratificato trasparente PVB 4.4.1, dim. complessive 1400xh.2700mm, con cerniera a pavimento, maniglia fissa a barra colore inox satinato, modello da definire. Porta dotata di: maniglione antipanico su entrambe le ante colore grigio, chiudiporta aereo oleodinamico con fermo, fermaporta a pavimento, ghigliottina acustica con braccetto sotto porta per chiusura a scomparsa. Montanti e profili colore nero. Rw porta pari a 39 dB. | Opere da serramentista | Serramenti in legno e alluminio
Fornitura e posa in opera di porta singolo battente marca e modello da definire fatta da anta intelaiata, vetro doppio stratificato trasparente, dim. 900xh.3000mm cerniera a pavimento, maniglia antinfortunio, modello da definire. Porta dotata di: maniglione antipanico, chiudiporta aereo oleodinamico con fermo, fermaporta a pavimento, ghigliottina acustica con braccetto sotto porta per chiusura a scomparsa. Montanti e profili colore nero. Sono compresi e compensati i collegamenti elettrici, schede di programmazione, le assistenze per la posa in opera, il trasporto, il calo in alto del materiale in sicurezza, il rispetto della marcatura CE e la Dichiarazione di Produzione di Prodotto DOP per i prodotti di costruzione prevista dal Regolamento n. 305/2011 (UE) e quanto altro necessario per dare il lavoro finito a regola d'arte. | Opere da serramentista | Serramenti in legno e alluminio
CW01, CW03, CW04 - Fornitura e posa in opera di parete vetrata tipo Citterio modello Vision vetro doppio stratificato 6+6.2a trasparente(pvb 0,6mm - rw 45db), giunzioni vetro/vetro ad h in policarbonato trasparente. struttura profili estrusi in alluminio colore nero R9005, sezione profilo parete l.66mm x h.48mm. Livello di prestazione acustica Rw pari a 45 dB. Incluso trattamento acustico con striscia in polietilene espanso biadesivo, sp. 3 mm, applicato su tutto il perimetro e per tutto lo spessore della parete come da dettagli acustici negli elaborati "3600_EK-0301-E" e "3600_EK-0302-E" Si intendono inclusi e compensati tutti gli oneri per il trasporto, lo scarico, la movimentazione in area di cantiere, il tiro in alto e calo in basso, la livellatura, la saturazione ed ogni altra modalità esecutiva, il rispetto della marcatura CE e la Dichiarazione di Produzione di Prodotto DOP per i prodotti di costruzione prevista dal Regolamento n. 305/2011 (UE) e quanto altro necessario per dare il lavoro finito a regola d'arte. | Opere da serramentista | Serramenti in legno e alluminio
GD11 - Fornitura e posa di porta interna in vetro satinato ad anta scorrevole, passaggio netto 80 cm, H 210 cm, dimensioni totali 70x210cm, colore e tipologia, da definire e campionare a scelta della DL e da sottoporre per approvazione. Serratura e maniglia inclusi, marca e modello da definire. Sono compresi gli oneri per il trasporto, per eventuali assistenze murarie, tutti gli accessori per idoneo fissaggio e quant'altro necessario per dare il lavoro finito a regola d'arte. | Opere da serramentista | Serramenti in legno e alluminio
Serramento realizzato con profili estrusi di pvc prodotti secondo la norma DIN 7748, esenti da cadmio, autoestinguenti, classe 1 di reazione al fuoco | Opere da serramentista | Serramenti in PVC
Serramento realizzato con profili estrusi di pvc prodotti secondo la norma DIN 7748, esenti da cadmio, autoestinguenti, classe 1 di reazione al fuoco. Sistema caratterizzato da profili formati da 6 camere interne, dimensione minima in profondità 76 mm, trasmittanza termica del nodo Uf = 1.00 W/mqK, rinforzati con profili in acciaio zincato spessore 15/10, a 3 guarnizioni in TPE coestruse e saldate negli angoli. Montato su controtelaio da computarsi a parte, compresi maniglie, cerniere, meccanismi di manovra, dispositivi di sicurezza contro le false manovre e quant'altro necessario per il funzionamento. Ferramenta anta- ribalta, con ribalta in 2 posizioni di cui una per la microventilazione, asta a leva monocomando con fungo antieffrazione centrale, inferiore e superiore anta dormiente, dispositivo di sicurezza anti-falsa manovra in ribalta, doppio riscontro antiscasso anta, con Carrello di sollevamento per agevolare la chiusura a battente, cerniere inferiori e superiori portata 130kg. simmetriche e quant’altro necessario per il funzionamento. Anta dormiente (no ribalta) con cerniere centrali a scomparsa per tenuta anta-telaio | Opere da serramentista | Serramenti in PVC
Serramento realizzato con profili estrusi di pvc prodotti secondo la norma DIN 7748, esenti da cadmio, autoestinguenti, classe 1 di reazione al fuoco. Sistema caratterizzato da profili formati da 6 camere interne, dimensione minima in profondità 76 mm, trasmittanza termica del nodo Uf = 1.00 W/mqK, rinforzati con profili in acciaio zincato spessore 15/10, a 3 guarnizioni in TPE coestruse e saldate negli angoli | Opere da serramentista | Serramenti in PVC
Serramento realizzato con profili estrusi di pvc prodotti secondo la norma DIN 7748, esenti da cadmio, autoestinguenti, classe 1 di reazione al fuoco. Sistema caratterizzato da profili formati da 6 camere interne, dimensione minima in profondità 76 mm, trasmittanza termica del nodo Uf = 1.00 W/mqK, rinforzati con profili in acciaio zincato spessore 15/10, a 3 guarnizioni in TPE coestruse e saldate negli angoli. Montato su controtelaio da computarsi a parte, compresi maniglie, cerniere, meccanismi di manovra, dispositivi di sicurezza contro le false manovre e quant'altro necessario per il funzionamento. Ferramenta anta- ribalta, con ribalta in 2 posizioni di cui una per la microventilazione, asta a leva monocomando con fungo antieffrazione centrale, inferiore e superiore anta dormiente, dispositivo di sicurezza anti-falsa manovra in ribalta, doppio riscontro antiscasso anta, con Carrello di sollevamento per agevolare la chiusura a battente, cerniere inferiori e superiori portata 130kg | Opere da serramentista | Serramenti in PVC
Serramento realizzato con profili estrusi di pvc prodotti secondo la norma DIN 7748, esenti da cadmio, autoestinguenti, classe 1 di reazione al fuoco. Sistema caratterizzato da profili formati da 5 camere interne, dimensione minima in profondità 70 mm, trasmittanza termica del nodo Uf = 1.30 W/mqK, rinforzati con profili in acciaio zincato spessore 15/10, a 2 guarnizioni in TPE coestruse e saldate negli angoli. Montato su controtelaio da computarsi a parte, compresi maniglie, cerniere, meccanismi di manovra, dispositivi di sicurezza contro le false manovre e quant'altro necessario per il funzionamento | Opere da serramentista | Serramenti in PVC
Serramento realizzato con profili estrusi di pvc prodotti secondo la norma DIN 7748, esenti da cadmio, autoestinguenti, classe 1 di reazione al fuoco. Sistema caratterizzato da profili formati da 6 camere interne, dimensione minima in profondità 76 mm, trasmittanza termica del nodo Uf = 1.00 W/mqK, rinforzati con profili in acciaio zincato spessore 15/10, a 3 guarnizioni in TPE coestruse e saldate negli angoli. Montato su controtelaio da computarsi a parte, compresi maniglie, cerniere, meccanismi di manovra, dispositivi di sicurezza contro le false manovre e quant'altro necessario per il funzionamento. Ferramenta anta- ribalta, con ribalta in 2 posizioni di cui una per la microventilazione, asta a leva monocomando con fungo antieffrazione centrale, inferiore e superiore anta dormiente, dispositivo di sicurezza anti-falsa manovra in ribalta, doppio riscontro antiscasso anta, con Carrello di sollevamento per agevolare la chiusura a battente, cerniere inferiori e superiori portata 130kg. simmetriche e quant’altro necessario per il funzionamento. Anta dormiente (no ribalta) con cerniere centrali a scomparsa per tenuta anta-telaio | Opere da serramentista | Serramenti in PVC
Serramento realizzato con profili estrusi di pvc prodotti secondo la norma DIN 7748, esenti da cadmio, autoestinguenti, classe 1 di reazione al fuoco. Sistema caratterizzato da profili formati da 6 camere interne, dimensione minima in profondità 76 mm, trasmittanza termica del nodo Uf = 1.00 W/mqK, rinforzati con profili in acciaio zincato spessore 15/10, a 3 guarnizioni in TPE coestruse e saldate negli angoli. Montato su controtelaio da computarsi a parte, compresi maniglie, cerniere, meccanismi di manovra, dispositivi di sicurezza contro le false manovre e quant'altro necessario per il funzionamento. Ferramenta anta- ribalta, con ribalta in 2 posizioni di cui una per la microventilazione, asta a leva monocomando con fungo antieffrazione centrale, inferiore e superiore anta dormiente, dispositivo di sicurezza anti-falsa manovra in ribalta, doppio riscontro antiscasso anta, con Carrello di sollevamento per agevolare la chiusura a battente, cerniere inferiori e superiori portata 130kg. simmetriche e quant’altro necessario per il funzionamento | Opere da serramentista | Serramenti in PVC
Serramento realizzato con profili estrusi di pvc prodotti secondo la norma DIN 7748, esenti da cadmio, autoestinguenti, classe 1 di reazione al fuoco. Sistema caratterizzato da profili formati da 5 camere interne, dimensione minima in profondità 70 mm, trasmittanza termica del nodo Uf = 1.30 W/mqK, rinforzati con profili in acciaio zincato spessore 15/10, a 2 guarnizioni in TPE coestruse e saldate negli angoli | Opere da serramentista | Serramenti in PVC
Serramento realizzato con profili estrusi di pvc prodotti secondo la norma DIN 7748, esenti da cadmio, autoestinguenti, classe 1 di reazione al fuoco. Sistema caratterizzato da profili formati da 6 camere interne, dimensione minima in profondità 76 mm, trasmittanza termica del nodo Uf = 1.00 W/mqK, rinforzati con profili in acciaio zincato spessore 15/10, a 3 guarnizioni in TPE coestruse e saldate negli angoli | Opere da serramentista | Serramenti in PVC
Serramento realizzato con profili estrusi di pvc prodotti secondo la norma DIN 7748, esenti da cadmio, autoestinguenti, classe 1 di reazione al fuoco. Sistema caratterizzato da profili formati da 5 camere interne, dimensione minima in profondità 70 mm, trasmittanza termica del nodo Uf = 1.30 W/mqK, rinforzati con profili in acciaio zincato spessore 15/10, a 2 guarnizioni in TPE coestruse e saldate negli angoli. Montato su controtelaio da computarsi a parte, compresi maniglie, cerniere, meccanismi di manovra, dispositivi di sicurezza contro le false manovre e quant'altro necessario per il funzionamento | Opere da serramentista | Serramenti in PVC
NUOVE COSTRUZIONI EDILI. Prezzi per una nuova costruzione edilizia civile. Per lavori con normali difficoltà esecuzione. ISTALLAZIONE DI INFISSO ESTERNO. installazione su vano predisposto. Compreso: - sollevamento al piano;- movimentazione materiale dal sistema sollevamento al foro muro;- pulizia vano predisposto;legno-alluminio e alluminio-legno,quando necessaria La installazione dovrà essere conforme alla UNI 10818 ed ai punti applicabili UNI 11673-1 con riferimento al giunto primario e secondario. Escluso: fornitura dell’infisso ed accessori (da computare a parte). installazione DI FINESTRE E PORTEFINESTRE. In legno,pvc,alluminio,- materiali per la installazione ed il fissaggio meccanico (viti a fissaggio diretto/turboviti oppure vite e tassello con spessori distanziamento). - la riquadratura finale con appositi profili inclusi nella fornitura dell’infisso,ad una o più ante. Compreso il materiale per la installazione e sigillatura/isolamento giunto secondario su 3 piani funzionali secondo criteri e requisiti 11673-1. Escluso il controtelaio e/o monoblocco. Per vani PORTAFINESTRA fino a 2,8 m e con apertura oscillobattente e/o vasistas | Opere da serramentista | Serramenti in PVC
Serramento realizzato con profili estrusi di pvc prodotti secondo la norma DIN 7748, esenti da cadmio, autoestinguenti, classe 1 di reazione al fuoco. Sistema caratterizzato da profili formati da 6 camere interne, dimensione minima in profondità 76 mm, trasmittanza termica del nodo Uf = 1.00 W/mqK, rinforzati con profili in acciaio zincato spessore 15/10, a 3 guarnizioni in TPE coestruse e saldate negli angoli. Montato su controtelaio da computarsi a parte, compresi maniglie, cerniere, meccanismi di manovra, dispositivi di sicurezza contro le false manovre e quant'altro necessario per il funzionamento. Ferramenta anta- ribalta, con ribalta in 2 posizioni di cui una per la microventilazione, asta a leva monocomando con fungo antieffrazione centrale, inferiore e superiore anta dormiente, dispositivo di sicurezza anti-falsa manovra in ribalta, doppio riscontro antiscasso anta, con Carrello di sollevamento per agevolare la chiusura a battente, cerniere inferiori e superiori portata 130kg. simmetriche e quant’altro necessario per il funzionamento. Anta dormiente (no ribalta) con cerniere centrali a scomparsa per tenuta anta-telaio. Serramento con vetrocamera doppio vetro con gas Argon e canalina a bordo caldo TGI, con prestazioni termiche e acustiche idonee, permeabilità all'aria classe 4 secondo la norma UNI EN 12207, tenuta all'acqua classe 7A secondo la norma UNI 12208, resistenza al vento classe B2 secondo la norma UNI 12210. (minimo da contabilizzare 1,50 mq) finestra a 1 anta, oscillobattente (anta-ribalta) | Opere da serramentista | Serramenti in PVC
NUOVE COSTRUZIONI EDILI. Prezzi per una nuova costruzione di edilizia civile. Per lavori con normali difficoltà di esecuzione. ISTALLAZIONE DI INFISSO ESTERNO. installazione su vano predisposto. Compreso: - sollevamento al piano; - movimentazione del materiale dal sistema di sollevamento al foro muro; - pulizia del vano predisposto; - materiali per la installazione ed il fissaggio meccanico (viti a fissaggio diretto/turboviti oppure vite e tassello con spessori di distanziamento). - la riquadratura finale con appositi profili inclusi nella fornitura dell’infisso, quando necessaria La installazione dovrà essere conforme alla UNI 10818 ed ai punti applicabili della UNI 11673-1 con riferimento al giunto primario e secondario. Escluso: fornitura dell’infisso ed accessori (da computare a parte). installazione DI FINESTRE E PORTEFINESTRE. In legno, pvc, alluminio, legno-alluminio e alluminio-legno, ad una o più ante. Compreso il materiale per la installazione e sigillatura/isolamento del giunto secondario su 3 piani funzionali secondo criteri e requisiti 11673-1. Escluso il controtelaio e/o monoblocco. Per vani PORTAFINESTRA superiori a 4,6 m e fino a 5,7 m e con apertura oscillobattente e/o vasistas. | Opere da serramentista | Serramenti in PVC
NUOVE COSTRUZIONI EDILI. Prezzi per una nuova costruzione di edilizia civile. Per lavori con normali difficoltà di esecuzione. ISTALLAZIONE DI INFISSO ESTERNO. installazione su vano predisposto. Compreso: - sollevamento al piano; - movimentazione del materiale dal sistema di sollevamento al foro muro; - pulizia del vano predisposto; - materiali per la installazione ed il fissaggio meccanico (viti a fissaggio diretto/turboviti oppure vite e tassello con spessori di distanziamento). - la riquadratura finale con appositi profili inclusi nella fornitura dell’infisso; quando necessaria La installazione dovrà essere conforme alla UNI 10818 ed ai punti applicabili della UNI 11673-1 con riferimento al giunto primario e secondario. Escluso: fornitura dell’infisso ed accessori (da computare a parte). installazione DI FINESTRE E PORTEFINESTRE. In legno; pvc; alluminio; legno-alluminio e alluminio-legno; ad una o più ante. Compreso il materiale per la installazione e sigillatura/isolamento del giunto secondario su 3 piani funzionali secondo criteri e requisiti 11673-1. Escluso il controtelaio e/o monoblocco. Per vani PORTAFINESTRA superiori a 4;8 m e fino a 6;5 m e con apertura oscillobattente e/o vasistas. | Opere da serramentista | Serramenti in PVC
RISTRUTTURAZIONI EDILI. Compresa MANUTENZIONE ORDINARIA E STRAORDINARIA, sia programmabile che non programmabile. Prezzi relativi ad una ristrutturazione di edilizia civile e per lavori con ordinaria difficoltà di esecuzione. SOSTITUZIONE DI INFISSO ESTERNO SU VANO ESISTENTE Compreso: - sollevamento e la discesa al piano; - movimentazione del materiale dal sistema di sollevamento al foro muro e viceversa; - pulizia del vano predisposto; - materiali per la installazione ed il fissaggio meccanico (viti a fissaggio diretto/turboviti oppure vite e tassello con spessori di distanziamento). - riquadratura finale con appositi profili inclusi nella fornitura dell’infisso (se non diversamente precisato) Escluso l’infisso (da computare a parte). La installazione dovrà essere conforme alla UNI 10818 ed ai punti applicabili della UNI 11673-1 con riferimento al giunto primario e secondario. SMONTAGGIO DI QUALUNQUE TIPO DI INFISSO E RIMONTAGGIO DI FINESTRE E PORTEFINESTRE in legno, pvc, alluminio, legnoalluminio e alluminiolegno, ad una o più ante. E’ compresa la rimozione dell'infisso e del telaio esistente, il materiale per la installazione e sigillatura/isolamento del giunto secondario su 3 piani funzionali secondo criteri e requisiti 11673-1, l'accatastamento dei materiali riutilizzabili e/o di risulta all’interno del cantiere, ed è esclusa la fornitura e installazione del controtelaio e/o monoblocco. Per vani PORTAFINESTRA fino a 2,5 m con apertura oscillobattente e/o vasistas | Opere da serramentista | Serramenti in PVC
Serramento realizzato con profili estrusi di pvc prodotti secondo la norma DIN 7748, esenti da cadmio, autoestinguenti, classe 1 di reazione al fuoco | Opere da serramentista | Serramenti in PVC
NUOVE COSTRUZIONI EDILI. Prezzi per una nuova costruzione edilizia civile. Per lavori con normali difficoltà esecuzione. ISTALLAZIONE DI INFISSO ESTERNO. installazione su vano predisposto. Compreso: - sollevamento al piano; - movimentazione materiale dal sistema sollevamento al foro muro; - pulizia vano predisposto; - materiali per la installazione ed il fissaggio meccanico (viti a fissaggio diretto/turboviti oppure vite e tassello con spessori distanziamento). - la riquadratura finale con appositi profili inclusi nella fornitura dell’infisso, quando necessaria La installazione dovrà essere conforme alla UNI 10818 ed ai punti applicabili UNI 11673-1 con riferimento al giunto primario e secondario. Escluso: fornitura dell’infisso ed accessori (da computare a parte). installazione DI FINESTRE E PORTEFINESTRE. In legno, pvc, alluminio, legno-alluminio e alluminio-legno, ad una o più ante. Compreso il materiale per la installazione e sigillatura/isolamento giunto secondario su 3 piani funzionali secondo criteri e requisiti 11673-1. Escluso il controtelaio e/o monoblocco. Per vani FINESTRA superiori a 2,7 m e fino a 3,7 m e con apertura oscillobattente e/o vasistas | Opere da serramentista | Serramenti in PVC
Serramento realizzato con profili estrusi di pvc prodotti secondo la norma DIN 7748, esenti da cadmio, autoestinguenti, classe 1 di reazione al fuoco | Opere da serramentista | Serramenti in PVC
Porte interne con telaio in alluminio anodizzato colore naturale per tav | Opere da serramentista | Serramenti in PVC
RISTRUTTURAZIONI EDILI. Compresa MANUTENZIONE ORDINARIA E STRAORDINARIA,sia programmabile che non programmabile. Prezzi relativi ad una ristrutturazione di edilizia civile e per lavori con ordinaria difficoltà di esecuzione. SOSTITUZIONE DI INFISSO ESTERNO SU VANO ESISTENTE Compreso: - sollevamento e la discesa al piano,- movimentazione del materiale dal sistema di sollevamento al foro muro e viceversa,- pulizia del vano predisposto,- materiali per la posa ed il fissaggio meccanico (viti a fissaggio diretto/turboviti oppure vite e tassello con spessori di distanziamento). - riquadratura finale con appositi profili inclusi nella fornitura dell’infisso (se non diversamente precisato) Escluso l’infisso (da computare a parte). La posa dovrà essere conforme alla UNI 10818 ed ai punti applicabili della UNI 11673-1 con riferimento al giunto primario e secondario. SMONTAGGIO DI QUALUNQUE TIPO DI INFISSO E RIMONTAGGIO DI FINESTRE E PORTEFINESTRE in legno,pvc,alluminio,legnoalluminio e alluminiolegno,8 m e fino a 2,il materiale per la posa e sigillatura/isolamento del giunto secondario su 3 piani funzionali secondo criteri e requisiti 11673-1,l'accatastamento dei materiali riutilizzabili e/o di risulta all’interno del cantiere,ed è esclusa la fornitura e posa del controtelaio e/o monoblocco. Per vani FINESTRA superiori a 1,ad una o più ante. E’ compresa la rimozione dell'infisso e del telaio esistente,8 m con apertura oscillobattente e/o vasistas | Opere da serramentista | Serramenti in PVC
Adeguamento di serramento Adeguamento di serramenti esistenti apribili con apertura a vasistas; come indicato negli elaborati grafici di progetto; consistente nella sostituzione delle cerniere ove non possibile prevedere sostituzione dell’infisso con un elemento con le stesse caratteristiche dell’esistente; previa campionatura da sottoporre all’approvazione ella D.L. | Opere da serramentista | Serramenti in PVC
Serramento realizzato con profili estrusi di pvc prodotti secondo la norma DIN 7748, esenti da cadmio, autoestinguenti, classe 1 di reazione al fuoco. Sistema caratterizzato da profili formati da 6 camere interne, dimensione minima in profondità 76 mm, trasmittanza termica del nodo Uf = 1.00 W/mqK, rinforzati con profili in acciaio zincato spessore 15/10, a 3 guarnizioni in TPE coestruse e saldate negli angoli | Opere da serramentista | Serramenti in PVC
Adeguamento di serramento Adeguamento di serramenti esistenti apribili con apertura a vasistas,consistente nella sostituzione delle cerniere ove non possibile prevedere sostituzione dell’infisso con un elemento con le stesse caratteristiche dell’esistente,come indicato negli elaborati grafici di progetto,previa campionatura da sottoporre all’approvazione ella D.L. | Opere da serramentista | Serramenti in PVC
Serramento realizzato con profili estrusi di pvc prodotti secondo la norma DIN 7748, esenti da cadmio, autoestinguenti, classe 1 di reazione al fuoco. Sistema caratterizzato da profili formati da 6 camere interne, dimensione minima in profondità 76 mm, trasmittanza termica del nodo Uf = 1.00 W/mqK, rinforzati con profili in acciaio zincato spessore 15/10, a 3 guarnizioni in TPE coestruse e saldate negli angoli. Montato su controtelaio da computarsi a parte, compresi maniglie, cerniere, meccanismi di manovra, dispositivi di sicurezza contro le false manovre e quant'altro necessario per il funzionamento. Ferramenta anta- ribalta, con ribalta in 2 posizioni di cui una per la microventilazione, asta a leva monocomando con fungo antieffrazione centrale, inferiore e superiore anta dormiente, dispositivo di sicurezza anti-falsa manovra in ribalta, doppio riscontro antiscasso anta, con Carrello di sollevamento per agevolare la chiusura a battente, cerniere inferiori e superiori portata 130kg. simmetriche e quant’altro necessario per il funzionamento. Anta dormiente (no ribalta) con cerniere centrali a scomparsa per tenuta anta-telaio. Serramento con vetrocamera doppio vetro con gas Argon e canalina a bordo caldo TGI, con prestazioni termiche e acustiche idonee, permeabilità all'aria classe 4 secondo la norma UNI EN 12207, tenuta all'acqua classe 7A secondo la norma UNI 12208, resistenza al vento classe B2 secondo la norma UNI 12210. (minimo da contabilizzare 1,50 mq) Serramento ad 1 specchiatura fissa con struttura a telaio semplice (senza anta riportata) | Opere da serramentista | Serramenti in PVC
NUOVE COSTRUZIONI EDILI. Prezzi per una nuova costruzione di edilizia civile. Per lavori con normali difficoltà di esecuzione. ISTALLAZIONE DI INFISSO ESTERNO. installazione su vano predisposto. Compreso: - sollevamento al piano,- movimentazione del materiale dal sistema di sollevamento al foro muro,- pulizia del vano predisposto,quando necessaria La installazione dovrà essere conforme alla UNI 10818 ed ai punti applicabili della UNI 11673-1 con riferimento al giunto primario e secondario. Escluso: fornitura dell’infisso ed accessori (da computare a parte). installazione DI FINESTRE E PORTEFINESTRE. In legno,- materiali per la installazione ed il fissaggio meccanico (viti a fissaggio diretto/turboviti oppure vite e tassello con spessori di distanziamento). - la riquadratura finale con appositi profili inclusi nella fornitura dell’infisso,pvc,alluminio,legno-alluminio e alluminio-legno,ad una o più ante. Compreso il materiale per la installazione e sigillatura/isolamento del giunto secondario su 3 piani funzionali secondo criteri e requisiti 11673-1. Escluso il controtelaio e/o monoblocco. Per vani FINESTRA fino a 1,7 m e con apertura oscillobattente e/o vasistas | Opere da serramentista | Serramenti in PVC
Serramento realizzato con profili estrusi di pvc prodotti secondo la norma DIN 7748, esenti da cadmio, autoestinguenti, classe 1 di reazione al fuoco | Opere da serramentista | Serramenti in PVC
Serramento realizzato con profili estrusi di pvc prodotti secondo la norma DIN 7748, esenti da cadmio, autoestinguenti, classe 1 di reazione al fuoco. Sistema caratterizzato da profili formati da 6 camere interne, dimensione minima in profondità 76 mm, trasmittanza termica del nodo Uf = 1.00 W/mqK, rinforzati con profili in acciaio zincato spessore 15/10, a 3 guarnizioni in TPE coestruse e saldate negli angoli. Montato su controtelaio da computarsi a parte, compresi maniglie, cerniere, meccanismi di manovra, dispositivi di sicurezza contro le false manovre e quant'altro necessario per il funzionamento | Opere da serramentista | Serramenti in PVC
NUOVE COSTRUZIONI EDILI. Prezzi per una nuova costruzione di edilizia civile. Per lavori con normali difficoltà di esecuzione. ISTALLAZIONE DI INFISSO ESTERNO. installazione su vano predisposto. Compreso: - sollevamento al piano; - movimentazione del materiale dal sistema di sollevamento al foro muro; - pulizia del vano predisposto; - materiali per la installazione ed il fissaggio meccanico (viti a fissaggio diretto/turboviti oppure vite e tassello con spessori di distanziamento). - la riquadratura finale con appositi profili inclusi nella fornitura dell’infisso, quando necessaria La installazione dovrà essere conforme alla UNI 10818 ed ai punti applicabili della UNI 11673-1 con riferimento al giunto primario e secondario. Escluso: fornitura dell’infisso ed accessori (da computare a parte). installazione DI FINESTRE E PORTEFINESTRE. In legno, pvc, alluminio, legno-alluminio e alluminio-legno, ad una o più ante. Compreso il materiale per la installazione e sigillatura/isolamento del giunto secondario su 3 piani funzionali secondo criteri e requisiti 11673-1. Escluso il controtelaio e/o monoblocco. Per vani FINESTRA superiori a 2,6 m e fino a 4,1 m e con apertura oscillobattente e/o vasistas | Opere da serramentista | Serramenti in PVC
Adeguamento di serramento Adeguamento di serramenti esistenti apribili con apertura a vasistas, come indicato negli elaborati grafici di progetto, consistente nella sostituzione delle cerniere ove non possibile prevedere sostituzione dell’infisso con un elemento con le stesse caratteristiche dell’esistente, previa campionatura da sottoporre all’approvazione ella D.L. | Opere da serramentista | Serramenti in PVC
Serramento realizzato con profili estrusi di pvc prodotti secondo la norma DIN 7748, esenti da cadmio, autoestinguenti, classe 1 di reazione al fuoco. Sistema caratterizzato da profili formati da 5 camere interne, dimensione minima in profondità 70 mm, trasmittanza termica del nodo Uf = 1.30 W/mqK, rinforzati con profili in acciaio zincato spessore 15/10, a 2 guarnizioni in TPE coestruse e saldate negli angoli. Montato su controtelaio da computarsi a parte, compresi maniglie, cerniere, meccanismi di manovra, dispositivi di sicurezza contro le false manovre e quant'altro necessario per il funzionamento. Ferramenta anta- ribalta, asta a leva monocomando, dispositivo di sicurezza anti-falsa manovra in ribalta, riscontro inferiore antiscasso, con carrello di sollevamento per agevolare la chiusura a battente, cerniere inferiori e superiori portata 130kg simmetriche e quant’altro necessario per il funzionamento. Anta dormiente (no ribalta) con cerniere centrali a scomparsa per tenuta anta-telaio | Opere da serramentista | Serramenti in PVC
Serramento realizzato con profili estrusi di pvc prodotti secondo la norma DIN 7748, esenti da cadmio, autoestinguenti, classe 1 di reazione al fuoco. Sistema caratterizzato da profili formati da 6 camere interne, dimensione minima in profondità 76 mm, trasmittanza termica del nodo Uf = 1.00 W/mqK, rinforzati con profili in acciaio zincato spessore 15/10, a 3 guarnizioni in TPE coestruse e saldate negli angoli. Montato su controtelaio da computarsi a parte, compresi maniglie, cerniere, meccanismi di manovra, dispositivi di sicurezza contro le false manovre e quant'altro necessario per il funzionamento. Ferramenta anta- ribalta, con ribalta in 2 posizioni di cui una per la microventilazione, asta a leva monocomando con fungo antieffrazione centrale, inferiore e superiore anta dormiente, dispositivo di sicurezza anti-falsa manovra in ribalta, doppio riscontro antiscasso anta, con Carrello di sollevamento per agevolare la chiusura a battente, cerniere inferiori e superiori portata 130kg. simmetriche e quant’altro necessario per il funzionamento. Anta dormiente (no ribalta) con cerniere centrali a scomparsa per tenuta anta-telaio. Serramento con vetrocamera doppio vetro con gas Argon e canalina a bordo caldo TGI, con prestazioni termiche e acustiche idonee, permeabilità all'aria classe 4 secondo la norma UNI EN 12207, tenuta all'acqua classe 7A secondo la norma UNI 12208, resistenza al vento classe B2 secondo la norma UNI 12210 | Opere da serramentista | Serramenti in PVC
Serramento realizzato con profili estrusi di pvc prodotti secondo la norma DIN 7748, esenti da cadmio, autoestinguenti, classe 1 di reazione al fuoco. Sistema caratterizzato da profili formati da 5 camere interne, dimensione minima in profondità 70 mm, trasmittanza termica del nodo Uf = 1.30 W/mqK, rinforzati con profili in acciaio zincato spessore 15/10, a 2 guarnizioni in TPE coestruse e saldate negli angoli. Montato su controtelaio da computarsi a parte, compresi maniglie, cerniere, meccanismi di manovra, dispositivi di sicurezza contro le false manovre e quant'altro necessario per il funzionamento. Ferramenta anta- ribalta, asta a leva monocomando, dispositivo di sicurezza anti-falsa manovra in ribalta, riscontro inferiore antiscasso, con carrello di sollevamento per agevolare la chiusura a battente, cerniere inferiori e superiori portata 130kg simmetriche e quant’altro necessario per il funzionamento. Anta dormiente (no ribalta) con cerniere centrali a scomparsa per tenuta anta-telaio | Opere da serramentista | Serramenti in PVC
NUOVE COSTRUZIONI EDILI. Prezzi per una nuova costruzione di edilizia civile. Per lavori con normali difficoltà di esecuzione. ISTALLAZIONE DI INFISSO ESTERNO. installazione su vano predisposto. Compreso: - sollevamento al piano;- movimentazione del materiale dal sistema di sollevamento al foro muro;- pulizia del vano predisposto;- materiali per la installazione ed il fissaggio meccanico (viti a fissaggio diretto/turboviti oppure vite e tassello con spessori di distanziamento). - la riquadratura finale con appositi profili inclusi nella fornitura dell’infisso;quando necessaria La installazione dovrà essere conforme alla UNI 10818 ed ai punti applicabili della UNI 11673-1 con riferimento al giunto primario e secondario. Escluso: fornitura dell’infisso ed accessori (da computare a parte). installazione DI FINESTRE E PORTEFINESTRE. In legno;pvc;alluminio;legno-alluminio e alluminio-legno;4 m e fino a 6;ad una o più ante. Compreso il materiale per la installazione e sigillatura/isolamento del giunto secondario su 3 piani funzionali secondo criteri e requisiti 11673-1. Escluso il controtelaio e/o monoblocco. Per vani PORTAFINESTRA superiori a 4;5 m e con apertura oscillobattente e/o vasistas. | Opere da serramentista | Serramenti in PVC
Serramento realizzato con profili estrusi di pvc prodotti secondo la norma DIN 7748, esenti da cadmio, autoestinguenti, classe 1 di reazione al fuoco. Sistema caratterizzato da profili formati da 5 camere interne, dimensione minima in profondità 70 mm, trasmittanza termica del nodo Uf = 1.30 W/mqK, rinforzati con profili in acciaio zincato spessore 15/10, a 2 guarnizioni in TPE coestruse e saldate negli angoli. Montato su controtelaio da computarsi a parte, compresi maniglie, cerniere, meccanismi di manovra, dispositivi di sicurezza contro le false manovre e quant'altro necessario per il funzionamento. Ferramenta anta- ribalta, asta a leva monocomando, dispositivo di sicurezza anti-falsa manovra in ribalta, riscontro inferiore antiscasso, con carrello di sollevamento per agevolare la chiusura a battente, cerniere inferiori e superiori portata 130kg simmetriche e quant’altro necessario per il funzionamento | Opere da serramentista | Serramenti in PVC
Serramento realizzato con profili estrusi di pvc prodotti secondo la norma DIN 7748, esenti da cadmio, autoestinguenti, classe 1 di reazione al fuoco. Sistema caratterizzato da profili formati da 5 camere interne, dimensione minima in profondità 70 mm, trasmittanza termica del nodo Uf = 1.30 W/mqK, rinforzati con profili in acciaio zincato spessore 15/10, a 2 guarnizioni in TPE coestruse e saldate negli angoli. Montato su controtelaio da computarsi a parte, compresi maniglie, cerniere, meccanismi di manovra, dispositivi di sicurezza contro le false manovre e quant'altro necessario per il funzionamento. Ferramenta anta- ribalta, asta a leva monocomando, dispositivo di sicurezza anti-falsa manovra in ribalta, riscontro inferiore antiscasso, con carrello di sollevamento per agevolare la chiusura a battente, cerniere inferiori e superiori portata 130kg simmetriche e quant’altro necessario per il funzionamento. Anta dormiente (no ribalta) con cerniere centrali a scomparsa per tenuta anta-telaio | Opere da serramentista | Serramenti in PVC
Adeguamento serramento Adeguamento serramenti esistenti apribili con apertura a vasistas, come indicato negli elaborati grafici progetto, consistente nella sostituzione cerniere ove non possibile prevedere sostituzione dell’infisso con un elemento con le stesse caratteristiche dell’esistente, previa campionatura da sottoporre all’approvazione ella D.L. | Opere da serramentista | Serramenti in PVC
Serramento realizzato con profili estrusi di pvc prodotti secondo la norma DIN 7748, esenti da cadmio, autoestinguenti, classe 1 di reazione al fuoco. Sistema caratterizzato da profili formati da 6 camere interne, dimensione minima in profondità 76 mm, trasmittanza termica del nodo Uf = 1.00 W/mqK, rinforzati con profili in acciaio zincato spessore 15/10, a 3 guarnizioni in TPE coestruse e saldate negli angoli | Opere da serramentista | Serramenti in PVC
Serramento realizzato con profili estrusi di pvc prodotti secondo la norma DIN 7748, esenti da cadmio, autoestinguenti, classe 1 di reazione al fuoco. Sistema caratterizzato da profili formati da 6 camere interne, dimensione minima in profondità 76 mm, trasmittanza termica del nodo Uf = 1.00 W/mqK, rinforzati con profili in acciaio zincato spessore 15/10, a 3 guarnizioni in TPE coestruse e saldate negli angoli. Montato su controtelaio da computarsi a parte, compresi maniglie, cerniere, meccanismi di manovra, dispositivi di sicurezza contro le false manovre e quant'altro necessario per il funzionamento. Ferramenta anta- ribalta, con ribalta in 2 posizioni di cui una per la microventilazione, asta a leva monocomando con fungo antieffrazione centrale, inferiore e superiore anta dormiente, dispositivo di sicurezza anti-falsa manovra in ribalta, doppio riscontro antiscasso anta, con Carrello di sollevamento per agevolare la chiusura a battente, cerniere inferiori e superiori portata 130kg. simmetriche e quant’altro necessario per il funzionamento. Anta dormiente (no ribalta) con cerniere centrali a scomparsa per tenuta anta-telaio | Opere da serramentista | Serramenti in PVC
NUOVE COSTRUZIONI EDILI. Prezzi per una nuova costruzione di edilizia civile. Per lavori con normali difficoltà di esecuzione. ISTALLAZIONE DI INFISSO ESTERNO. installazione su vano predisposto. Compreso: - sollevamento al piano; - movimentazione del materiale dal sistema di sollevamento al foro muro; - pulizia del vano predisposto; - materiali per la installazione ed il fissaggio meccanico (viti a fissaggio diretto/turboviti oppure vite e tassello con spessori di distanziamento). - la riquadratura finale con appositi profili inclusi nella fornitura dell’infisso, quando necessaria La installazione dovrà essere conforme alla UNI 10818 ed ai punti applicabili della UNI 11673-1 con riferimento al giunto primario e secondario. Escluso: fornitura dell’infisso ed accessori (da computare a parte). installazione DI FINESTRE E PORTEFINESTRE. In legno, pvc, alluminio, legno-alluminio e alluminio-legno, ad una o più ante. Compreso il materiale per la installazione e sigillatura/isolamento del giunto secondario su 3 piani funzionali secondo criteri e requisiti 11673-1. Escluso il controtelaio e/o monoblocco. Per vani PORTAFINESTRA superiori a 4,5 m e fino a 6,5 m e con apertura oscillobattente e/o vasistas. | Opere da serramentista | Serramenti in PVC
Serramento realizzato con profili estrusi di pvc prodotti secondo la norma DIN 7748, esenti da cadmio, autoestinguenti, classe 1 di reazione al fuoco. Sistema caratterizzato da profili formati da 5 camere interne, dimensione minima in profondità 70 mm, trasmittanza termica del nodo Uf = 1.30 W/mqK, rinforzati con profili in acciaio zincato spessore 15/10, a 2 guarnizioni in TPE coestruse e saldate negli angoli. Montato su controtelaio da computarsi a parte, compresi maniglie, cerniere, meccanismi di manovra, dispositivi di sicurezza contro le false manovre e quant'altro necessario per il funzionamento | Opere da serramentista | Serramenti in PVC
Serramento realizzato con profili estrusi di pvc prodotti secondo la norma DIN 7748, esenti da cadmio, autoestinguenti, classe 1 di reazione al fuoco. Sistema caratterizzato da profili formati da 5 camere interne, dimensione minima in profondità 70 mm, trasmittanza termica del nodo Uf = 1.30 W/mqK, rinforzati con profili in acciaio zincato spessore 15/10, a 2 guarnizioni in TPE coestruse e saldate negli angoli. Montato su controtelaio da computarsi a parte, compresi maniglie, cerniere, meccanismi di manovra, dispositivi di sicurezza contro le false manovre e quant'altro necessario per il funzionamento. Ferramenta anta- ribalta, asta a leva monocomando, dispositivo di sicurezza anti-falsa manovra in ribalta, riscontro inferiore antiscasso, con carrello di sollevamento per agevolare la chiusura a battente, cerniere inferiori e superiori portata 130kg simmetriche e quant’altro necessario per il funzionamento. Anta dormiente (no ribalta) con cerniere centrali a scomparsa per tenuta anta-telaio | Opere da serramentista | Serramenti in PVC
Serramento realizzato con profili estrusi di pvc prodotti secondo la norma DIN 7748, esenti da cadmio, autoestinguenti, classe 1 di reazione al fuoco. Sistema caratterizzato da profili formati da 6 camere interne, dimensione minima in profondità 76 mm, trasmittanza termica del nodo Uf = 1.00 W/mqK, rinforzati con profili in acciaio zincato spessore 15/10, a 3 guarnizioni in TPE coestruse e saldate negli angoli. Montato su controtelaio da computarsi a parte, compresi maniglie, cerniere, meccanismi di manovra, dispositivi di sicurezza contro le false manovre e quant'altro necessario per il funzionamento. Ferramenta anta- ribalta, con ribalta in 2 posizioni di cui una per la microventilazione, asta a leva monocomando con fungo antieffrazione centrale, inferiore e superiore anta dormiente, dispositivo di sicurezza anti-falsa manovra in ribalta, doppio riscontro antiscasso anta, con Carrello di sollevamento per agevolare la chiusura a battente, cerniere inferiori e superiori portata 130kg. simmetriche e quant’altro necessario per il funzionamento | Opere da serramentista | Serramenti in PVC
Serramento realizzato con profili estrusi di pvc prodotti secondo la norma DIN 7748, esenti da cadmio, autoestinguenti, classe 1 di reazione al fuoco. Sistema caratterizzato da profili formati da 6 camere interne, dimensione minima in profondità 76 mm, trasmittanza termica del nodo Uf = 1.00 W/mqK, rinforzati con profili in acciaio zincato spessore 15/10, a 3 guarnizioni in TPE coestruse e saldate negli angoli. Montato su controtelaio da computarsi a parte, compresi maniglie, cerniere, meccanismi di manovra, dispositivi di sicurezza contro le false manovre e quant'altro necessario per il funzionamento. Ferramenta anta- ribalta, con ribalta in 2 posizioni di cui una per la microventilazione, asta a leva monocomando con fungo antieffrazione centrale, inferiore e superiore anta dormiente, dispositivo di sicurezza anti-falsa manovra in ribalta, doppio riscontro antiscasso anta, con Carrello di sollevamento per agevolare la chiusura a battente, cerniere inferiori e superiori portata 130kg. simmetriche e quant’altro necessario per il funzionamento. Anta dormiente (no ribalta) con cerniere centrali a scomparsa per tenuta anta-telaio. Serramento con vetrocamera doppio vetro con gas Argon e canalina a bordo caldo TGI, con prestazioni termiche e acustiche idonee, permeabilità all'aria classe 4 secondo la norma UNI EN 12207, tenuta all'acqua classe 7A secondo la norma UNI 12208, resistenza al vento classe B2 secondo la norma UNI 12210. (minimo da contabilizzare 1,50 mq) Portoncino monobattente con serratura e soglia inferiore | Opere da serramentista | Serramenti in PVC
Serramento realizzato con profili estrusi di pvc prodotti secondo la norma DIN 7748, esenti da cadmio, autoestinguenti, classe 1 di reazione al fuoco | Opere da serramentista | Serramenti in PVC
RISTRUTTURAZIONI EDILI. Compresa MANUTENZIONE ORDINARIA E STRAORDINARIA, sia programmabile che non programmabile. Prezzi relativi ad una ristrutturazione di edilizia civile e per lavori con ordinaria difficoltà di esecuzione. SOSTITUZIONE DI INFISSO ESTERNO SU VANO ESISTENTE Compreso: - sollevamento e la discesa al piano; - movimentazione del materiale dal sistema di sollevamento al foro muro e viceversa; - pulizia del vano predisposto; - materiali per la installazione ed il fissaggio meccanico (viti a fissaggio diretto/turboviti oppure vite e tassello con spessori di distanziamento). - riquadratura finale con appositi profili inclusi nella fornitura dell’infisso (se non diversamente precisato) Escluso l’infisso (da computare a parte). La installazione dovrà essere conforme alla UNI 10818 ed ai punti applicabili della UNI 11673-1 con riferimento al giunto primario e secondario. SMONTAGGIO DI QUALUNQUE TIPO DI INFISSO E RIMONTAGGIO DI FINESTRE E PORTEFINESTRE in legno, pvc, alluminio, legnoalluminio e alluminiolegno, ad una o più ante. E’ compresa la rimozione dell'infisso e del telaio esistente, il materiale per la installazione e sigillatura/isolamento del giunto secondario su 3 piani funzionali secondo criteri e requisiti 11673-1, l'accatastamento dei materiali riutilizzabili e/o di risulta all’interno del cantiere, ed è esclusa la fornitura e installazione del controtelaio e/o monoblocco. Per vani FINESTRA superiori a 1,8 m e fino a 2,6 m con apertura oscillobattente e/o vasistas | Opere da serramentista | Serramenti in PVC
Serramento realizzato con profili estrusi di pvc prodotti secondo la norma DIN 7748, esenti da cadmio, autoestinguenti, classe 1 di reazione al fuoco | Opere da serramentista | Serramenti in PVC
Serramento realizzato con profili estrusi di pvc prodotti secondo la norma DIN 7748, esenti da cadmio, autoestinguenti, classe 1 di reazione al fuoco | Opere da serramentista | Serramenti in PVC
Serramento realizzato con profili estrusi di pvc prodotti secondo la norma DIN 7748, esenti da cadmio, autoestinguenti, classe 1 di reazione al fuoco. Sistema caratterizzato da profili formati da 5 camere interne, dimensione minima in profondità 70 mm, trasmittanza termica del nodo Uf = 1.30 W/mqK, rinforzati con profili in acciaio zincato spessore 15/10, a 2 guarnizioni in TPE coestruse e saldate negli angoli. Montato su controtelaio da computarsi a parte, compresi maniglie, cerniere, meccanismi di manovra, dispositivi di sicurezza contro le false manovre e quant'altro necessario per il funzionamento. Ferramenta anta- ribalta, asta a leva monocomando, dispositivo di sicurezza anti-falsa manovra in ribalta, riscontro inferiore antiscasso, con carrello di sollevamento per agevolare la chiusura a battente, cerniere inferiori e superiori portata 130kg simmetriche e quant’altro necessario per il funzionamento | Opere da serramentista | Serramenti in PVC
NUOVE COSTRUZIONI EDILI. Prezzi per una nuova costruzione di edilizia civile. Per lavori con normali difficoltà di esecuzione. ISTALLAZIONE DI INFISSO ESTERNO. installazione su vano predisposto. Compreso: - sollevamento al piano; - movimentazione del materiale dal sistema di sollevamento al foro muro; - pulizia del vano predisposto; - materiali per la installazione ed il fissaggio meccanico (viti a fissaggio diretto/turboviti oppure vite e tassello con spessori di distanziamento). - la riquadratura finale con appositi profili inclusi nella fornitura dell’infisso; quando necessaria La installazione dovrà essere conforme alla UNI 10818 ed ai punti applicabili della UNI 11673-1 con riferimento al giunto primario e secondario. Escluso: fornitura dell’infisso ed accessori (da computare a parte). installazione DI FINESTRE E PORTEFINESTRE. In legno; pvc; alluminio; legno-alluminio e alluminio-legno; ad una o più ante. Compreso il materiale per la installazione e sigillatura/isolamento del giunto secondario su 3 piani funzionali secondo criteri e requisiti 11673-1. Escluso il controtelaio e/o monoblocco. Per vani FINESTRA fino a 1;7 mq e con apertura oscillobattente e/o vasistas | Opere da serramentista | Serramenti in PVC
Serramento realizzato con profili estrusi di pvc prodotti secondo la norma DIN 7748, esenti da cadmio, autoestinguenti, classe 1 di reazione al fuoco | Opere da serramentista | Serramenti in PVC
NUOVE COSTRUZIONI EDILI. Prezzi per una nuova costruzione di edilizia civile. Per lavori con normali difficoltà di esecuzione. ISTALLAZIONE DI INFISSO ESTERNO. installazione su vano predisposto. Compreso: - sollevamento al piano; - movimentazione del materiale dal sistema di sollevamento al foro muro; - pulizia del vano predisposto; - materiali per la installazione ed il fissaggio meccanico (viti a fissaggio diretto/turboviti oppure vite e tassello con spessori di distanziamento). - la riquadratura finale con appositi profili inclusi nella fornitura dell’infisso, quando necessaria La installazione dovrà essere conforme alla UNI 10818 ed ai punti applicabili della UNI 11673-1 con riferimento al giunto primario e secondario. Escluso: fornitura dell’infisso ed accessori (da computare a parte). installazione DI FINESTRE E PORTEFINESTRE. In legno, pvc, alluminio, legno-alluminio e alluminio-legno, ad una o più ante. Compreso il materiale per la installazione e sigillatura/isolamento del giunto secondario su 3 piani funzionali secondo criteri e requisiti 11673-1. Escluso il controtelaio e/o monoblocco. Per vani FINESTRA superiori a 2,7 m e fino a 3,9 m e con apertura oscillobattente e/o vasistas | Opere da serramentista | Serramenti in PVC
NUOVE COSTRUZIONI EDILI. Prezzi per una nuova costruzione di edilizia civile. Per lavori con normali difficoltà di esecuzione. ISTALLAZIONE DI INFISSO ESTERNO. Posa su vano predisposto. Compreso: - sollevamento al piano; - movimentazione del materiale dal sistema di sollevamento al foro muro; - pulizia del vano predisposto; - materiali per la posa ed il fissaggio meccanico (viti a fissaggio diretto/turboviti oppure vite e tassello con spessori di distanziamento). - la riquadratura finale con appositi profili inclusi nella fornitura dell’infisso, quando necessaria La posa dovrà essere conforme alla UNI 10818 ed ai punti applicabili della UNI 11673-1 con riferimento al giunto primario e secondario. Escluso: fornitura dell’infisso ed accessori (da computare a parte). POSA IN OPERA DI FINESTRE E PORTEFINESTRE. In legno, pvc, alluminio, legno-alluminio e alluminio-legno, ad una o più ante. Compreso il materiale per la posa e sigillatura/isolamento del giunto secondario su 3 piani funzionali secondo criteri e requisiti 11673-1. Escluso il controtelaio e/o monoblocco. Per vani PORTAFINESTRA superiori a 4,6 mq e fino a 6 mq e con apertura oscillobattente e/o vasistas. | Opere da serramentista | Serramenti in PVC
Serramento realizzato con profili estrusi di pvc prodotti secondo la norma DIN 7748, esenti da cadmio, autoestinguenti, classe 1 di reazione al fuoco. Sistema caratterizzato da profili formati da 5 camere interne, dimensione minima in profondità 70 mm, trasmittanza termica del nodo Uf = 1.30 W/mqK, rinforzati con profili in acciaio zincato spessore 15/10, a 2 guarnizioni in TPE coestruse e saldate negli angoli. Montato su controtelaio da computarsi a parte, compresi maniglie, cerniere, meccanismi di manovra, dispositivi di sicurezza contro le false manovre e quant'altro necessario per il funzionamento. Ferramenta anta- ribalta, asta a leva monocomando, dispositivo di sicurezza anti-falsa manovra in ribalta, riscontro inferiore antiscasso, con carrello di sollevamento per agevolare la chiusura a battente, cerniere inferiori e superiori portata 130kg simmetriche e quant’altro necessario per il funzionamento. Anta dormiente (no ribalta) con cerniere centrali a scomparsa per tenuta anta-telaio. Serramento con vetrocamera doppio vetro con gas Argon e canalina a bordo caldo TGI, con prestazioni termiche e acustiche idonee, permeabilità all'aria classe 4 secondo la norma UNI EN 12207, tenuta all'acqua classe 7A secondo la norma UNI 12208, resistenza al vento classe B2 secondo la norma UNI 12210.(minimo da contabilizzare 1,50 mq) Serramento ad 1 specchiatura fissa con struttura a telaio semplice (senza anta riportata) | Opere da serramentista | Serramenti in PVC
NUOVE COSTRUZIONI EDILI. Prezzi per una nuova costruzione di edilizia civile. Per lavori con normali difficoltà di esecuzione. ISTALLAZIONE DI INFISSO ESTERNO. Posa su vano predisposto. Compreso: - sollevamento al piano; - movimentazione del materiale dal sistema di sollevamento al foro muro; - pulizia del vano predisposto; - materiali per la posa ed il fissaggio meccanico (viti a fissaggio diretto/turboviti oppure vite e tassello con spessori di distanziamento). - la riquadratura finale con appositi profili inclusi nella fornitura dell’infisso, quando necessaria La posa dovrà essere conforme alla UNI 10818 ed ai punti applicabili della UNI 11673-1 con riferimento al giunto primario e secondario. Escluso: fornitura dell’infisso ed accessori (da computare a parte). POSA IN OPERA DI FINESTRE E PORTEFINESTRE. In legno, pvc, alluminio, legno-alluminio e alluminio-legno, ad una o più ante. Compreso il materiale per la posa e sigillatura/isolamento del giunto secondario su 3 piani funzionali secondo criteri e requisiti 11673-1. Escluso il controtelaio e/o monoblocco. Per vani FINESTRA superiori a 2,8 mq e fino a 4 mq e con apertura oscillobattente e/o vasistas | Opere da serramentista | Serramenti in PVC
NUOVE COSTRUZIONI EDILI. Prezzi per una nuova costruzione di edilizia civile. Per lavori con normali difficoltà di esecuzione. ISTALLAZIONE DI INFISSO ESTERNO. installazione su vano predisposto. Compreso: - sollevamento al piano, - movimentazione del materiale dal sistema di sollevamento al foro muro, - pulizia del vano predisposto, - materiali per la installazione ed il fissaggio meccanico (viti a fissaggio diretto/turboviti oppure vite e tassello con spessori di distanziamento). - la riquadratura finale con appositi profili inclusi nella fornitura dell’infisso, quando necessaria La installazione dovrà essere conforme alla UNI 10818 ed ai punti applicabili della UNI 11673-1 con riferimento al giunto primario e secondario. Escluso: fornitura dell’infisso ed accessori (da computare a parte). installazione DI FINESTRE E PORTEFINESTRE. In legno, pvc, alluminio, legno-alluminio e alluminio-legno, ad una o più ante. Compreso il materiale per la installazione e sigillatura/isolamento del giunto secondario su 3 piani funzionali secondo criteri e requisiti 11673-1. Escluso il controtelaio e/o monoblocco. Sigillatura e isolamento del giunto secondario su tre piani funzionali per infissi con apertura oscillobattente e/o vasistas, con riferimento ad una superficie del vano finestra fino a 1,7 m | Opere da serramentista | Serramenti in PVC
Serramento realizzato con profili estrusi di pvc prodotti secondo la norma DIN 7748, esenti da cadmio, autoestinguenti, classe 1 di reazione al fuoco | Opere da serramentista | Serramenti in PVC
Serramento realizzato con profili estrusi di pvc prodotti secondo la norma DIN 7748, esenti da cadmio, autoestinguenti, classe 1 di reazione al fuoco. Sistema caratterizzato da profili formati da 6 camere interne, dimensione minima in profondità 76 mm, trasmittanza termica del nodo Uf = 1.00 W/mqK, rinforzati con profili in acciaio zincato spessore 15/10, a 3 guarnizioni in TPE coestruse e saldate negli angoli. Montato su controtelaio da computarsi a parte, compresi maniglie, cerniere, meccanismi di manovra, dispositivi di sicurezza contro le false manovre e quant'altro necessario per il funzionamento. Ferramenta anta- ribalta, con ribalta in 2 posizioni di cui una per la microventilazione, asta a leva monocomando con fungo antieffrazione centrale, inferiore e superiore anta dormiente, dispositivo di sicurezza anti-falsa manovra in ribalta, doppio riscontro antiscasso anta, con Carrello di sollevamento per agevolare la chiusura a battente, cerniere inferiori e superiori portata 130kg. simmetriche e quant’altro necessario per il funzionamento. Anta dormiente (no ribalta) con cerniere centrali a scomparsa per tenuta anta-telaio. Serramento con vetrocamera doppio vetro con gas Argon e canalina a bordo caldo TGI, con prestazioni termiche e acustiche idonee, permeabilità all'aria classe 4 secondo la norma UNI EN 12207, tenuta all'acqua classe 7A secondo la norma UNI 12208, resistenza al vento classe B2 secondo la norma UNI 12210. (minimo da contabilizzare 1,50 mq) Portoncino a doppiobattente con serratura e soglia inferiore | Opere da serramentista | Serramenti in PVC
Serramento realizzato con profili estrusi di pvc prodotti secondo la norma DIN 7748, esenti da cadmio, autoestinguenti, classe 1 di reazione al fuoco. Sistema caratterizzato da profili formati da 5 camere interne, dimensione minima in profondità 70 mm, trasmittanza termica del nodo Uf = 1.30 W/mqK, rinforzati con profili in acciaio zincato spessore 15/10, a 2 guarnizioni in TPE coestruse e saldate negli angoli. Montato su controtelaio da computarsi a parte, compresi maniglie, cerniere, meccanismi di manovra, dispositivi di sicurezza contro le false manovre e quant'altro necessario per il funzionamento | Opere da serramentista | Serramenti in PVC
NUOVE COSTRUZIONI EDILI. Prezzi per una nuova costruzione di edilizia civile. Per lavori con normali difficoltà di esecuzione. ISTALLAZIONE DI INFISSO ESTERNO. installazione su vano predisposto. Compreso: - sollevamento al piano; - movimentazione del materiale dal sistema di sollevamento al foro muro; - pulizia del vano predisposto; - materiali per la installazione ed il fissaggio meccanico (viti a fissaggio diretto/turboviti oppure vite e tassello con spessori di distanziamento). - la riquadratura finale con appositi profili inclusi nella fornitura dell’infisso, quando necessaria La installazione dovrà essere conforme alla UNI 10818 ed ai punti applicabili della UNI 11673-1 con riferimento al giunto primario e secondario. Escluso: fornitura dell’infisso ed accessori (da computare a parte). installazione DI FINESTRE E PORTEFINESTRE. In legno, pvc, alluminio, legno-alluminio e alluminio-legno, ad una o più ante. Compreso il materiale per la installazione e sigillatura/isolamento del giunto secondario su 3 piani funzionali secondo criteri e requisiti 11673-1. Escluso il controtelaio e/o monoblocco. Per vani PORTAFINESTRA superiori a 4,6 mq e fino a 6 mq e con apertura oscillobattente e/o vasistas. | Opere da serramentista | Serramenti in PVC
NUOVE COSTRUZIONI EDILI. Prezzi per una nuova costruzione di edilizia civile. Per lavori con normali difficoltà di esecuzione. ISTALLAZIONE DI INFISSO ESTERNO. installazione su vano predisposto. Compreso: - sollevamento al piano; - movimentazione del materiale dal sistema di sollevamento al foro muro; - pulizia del vano predisposto; - materiali per la installazione ed il fissaggio meccanico (viti a fissaggio diretto/turboviti oppure vite e tassello con spessori di distanziamento). - la riquadratura finale con appositi profili inclusi nella fornitura dell’infisso, quando necessaria La installazione dovrà essere conforme alla UNI 10818 ed ai punti applicabili della UNI 11673-1 con riferimento al giunto primario e secondario. Escluso: fornitura dell’infisso ed accessori (da computare a parte). installazione DI FINESTRE E PORTEFINESTRE. In legno, pvc, alluminio, legno-alluminio e alluminio-legno, ad una o più ante. Compreso il materiale per la installazione e sigillatura/isolamento del giunto secondario su 3 piani funzionali secondo criteri e requisiti 11673-1. Escluso il controtelaio e/o monoblocco. Per vani FINESTRA superiori a 2,8 mq e fino a 4 mq e con apertura oscillobattente e/o vasistas | Opere da serramentista | Serramenti in PVC
Serramento realizzato con profili estrusi di pvc prodotti secondo la norma DIN 7748, esenti da cadmio, autoestinguenti, classe 1 di reazione al fuoco. Sistema caratterizzato da profili formati da 6 camere interne, dimensione minima in profondità 76 mm, trasmittanza termica del nodo Uf = 1.00 W/mqK, rinforzati con profili in acciaio zincato spessore 15/10, a 3 guarnizioni in TPE coestruse e saldate negli angoli. Montato su controtelaio da computarsi a parte, compresi maniglie, cerniere, meccanismi di manovra, dispositivi di sicurezza contro le false manovre e quant'altro necessario per il funzionamento. Ferramenta anta- ribalta, con ribalta in 2 posizioni di cui una per la microventilazione, asta a leva monocomando con fungo antieffrazione centrale, inferiore e superiore anta dormiente, dispositivo di sicurezza anti-falsa manovra in ribalta, doppio riscontro antiscasso anta, con Carrello di sollevamento per agevolare la chiusura a battente, cerniere inferiori e superiori portata 130kg. simmetriche e quant’altro necessario per il funzionamento. Anta dormiente (no ribalta) con cerniere centrali a scomparsa per tenuta anta-telaio. Serramento con vetrocamera doppio vetro con gas Argon e canalina a bordo caldo TGI, con prestazioni termiche e acustiche idonee, permeabilità all'aria classe 4 secondo la norma UNI EN 12207, tenuta all'acqua classe 7A secondo la norma UNI 12208, resistenza al vento classe B2 secondo la norma UNI 12210. (minimo da contabilizzare 1,50 mq) Portafinestra a 1 anta SOLO A BATTENTE | Opere da serramentista | Serramenti in PVC
Serramento realizzato con profili estrusi di pvc prodotti secondo la norma DIN 7748, esenti da cadmio, autoestinguenti, classe 1 di reazione al fuoco. Sistema caratterizzato da profili formati da 6 camere interne, dimensione minima in profondità 76 mm, trasmittanza termica del nodo Uf = 1.00 W/mqK, rinforzati con profili in acciaio zincato spessore 15/10, a 3 guarnizioni in TPE coestruse e saldate negli angoli | Opere da serramentista | Serramenti in PVC
Serramento realizzato con profili estrusi di pvc prodotti secondo la norma DIN 7748, esenti da cadmio, autoestinguenti, classe 1 di reazione al fuoco. Sistema caratterizzato da profili formati da 6 camere interne, dimensione minima in profondità 76 mm, trasmittanza termica del nodo Uf = 1.00 W/mqK, rinforzati con profili in acciaio zincato spessore 15/10, a 3 guarnizioni in TPE coestruse e saldate negli angoli. Montato su controtelaio da computarsi a parte, compresi maniglie, cerniere, meccanismi di manovra, dispositivi di sicurezza contro le false manovre e quant'altro necessario per il funzionamento. Ferramenta anta- ribalta, con ribalta in 2 posizioni di cui una per la microventilazione, asta a leva monocomando con fungo antieffrazione centrale, inferiore e superiore anta dormiente, dispositivo di sicurezza anti-falsa manovra in ribalta, doppio riscontro antiscasso anta, con Carrello di sollevamento per agevolare la chiusura a battente, cerniere inferiori e superiori portata 130kg. simmetriche e quant’altro necessario per il funzionamento | Opere da serramentista | Serramenti in PVC
come indicato negli elaborati grafici di progetto,Adeguamento di serramento Adeguamento di serramenti esistenti apribili con apertura a vasistas,consistente nella sostituzione delle cerniere ove non possibile prevedere sostituzione dell’infisso con un elemento con le stesse caratteristiche dell’esistente,previa campionatura da sottoporre all’approvazione ella D.L. | Opere da serramentista | Serramenti in PVC
Serramento realizzato con profili estrusi di pvc prodotti secondo la norma DIN 7748, esenti da cadmio, autoestinguenti, classe 1 di reazione al fuoco. Sistema caratterizzato da profili formati da 5 camere interne, dimensione minima in profondità 70 mm, trasmittanza termica del nodo Uf = 1.30 W/mqK, rinforzati con profili in acciaio zincato spessore 15/10, a 2 guarnizioni in TPE coestruse e saldate negli angoli. Montato su controtelaio da computarsi a parte, compresi maniglie, cerniere, meccanismi di manovra, dispositivi di sicurezza contro le false manovre e quant'altro necessario per il funzionamento. Ferramenta anta- ribalta, asta a leva monocomando, dispositivo di sicurezza anti-falsa manovra in ribalta, riscontro inferiore antiscasso, con carrello di sollevamento per agevolare la chiusura a battente, cerniere inferiori e superiori portata 130kg simmetriche e quant’altro necessario per il funzionamento. Anta dormiente (no ribalta) con cerniere centrali a scomparsa per tenuta anta-telaio | Opere da serramentista | Serramenti in PVC
Serramento realizzato con profili estrusi di pvc prodotti secondo la norma DIN 7748, esenti da cadmio, autoestinguenti, classe 1 di reazione al fuoco. Sistema caratterizzato da profili formati da 6 camere interne, dimensione minima in profondità 76 mm, trasmittanza termica del nodo Uf = 1.00 W/mqK, rinforzati con profili in acciaio zincato spessore 15/10, a 3 guarnizioni in TPE coestruse e saldate negli angoli. Montato su controtelaio da computarsi a parte, compresi maniglie, cerniere, meccanismi di manovra, dispositivi di sicurezza contro le false manovre e quant'altro necessario per il funzionamento. Ferramenta anta- ribalta, con ribalta in 2 posizioni di cui una per la microventilazione, asta a leva monocomando con fungo antieffrazione centrale, inferiore e superiore anta dormiente, dispositivo di sicurezza anti-falsa manovra in ribalta, doppio riscontro antiscasso anta, con Carrello di sollevamento per agevolare la chiusura a battente, cerniere inferiori e superiori portata 130kg. simmetriche e quant’altro necessario per il funzionamento. Anta dormiente (no ribalta) con cerniere centrali a scomparsa per tenuta anta-telaio. Serramento con vetrocamera doppio vetro con gas Argon e canalina a bordo caldo TGI, con prestazioni termiche e acustiche idonee, permeabilità all'aria classe 4 secondo la norma UNI EN 12207, tenuta all'acqua classe 7A secondo la norma UNI 12208, resistenza al vento classe B2 secondo la norma UNI 12210 | Opere da serramentista | Serramenti in PVC
Serramento realizzato con profili estrusi di pvc prodotti secondo la norma DIN 7748, esenti da cadmio, autoestinguenti, classe 1 di reazione al fuoco | Opere da serramentista | Serramenti in PVC
Serramento realizzato con profili estrusi di pvc prodotti secondo la norma DIN 7748, esenti da cadmio, autoestinguenti, classe 1 di reazione al fuoco. Sistema caratterizzato da profili formati da 6 camere interne, dimensione minima in profondità 76 mm, trasmittanza termica del nodo Uf = 1.00 W/mqK, rinforzati con profili in acciaio zincato spessore 15/10, a 3 guarnizioni in TPE coestruse e saldate negli angoli. Montato su controtelaio da computarsi a parte, compresi maniglie, cerniere, meccanismi di manovra, dispositivi di sicurezza contro le false manovre e quant'altro necessario per il funzionamento. Ferramenta anta- ribalta, con ribalta in 2 posizioni di cui una per la microventilazione, asta a leva monocomando con fungo antieffrazione centrale, inferiore e superiore anta dormiente, dispositivo di sicurezza anti-falsa manovra in ribalta, doppio riscontro antiscasso anta, con Carrello di sollevamento per agevolare la chiusura a battente, cerniere inferiori e superiori portata 130kg. simmetriche e quant’altro necessario per il funzionamento. Anta dormiente (no ribalta) con cerniere centrali a scomparsa per tenuta anta-telaio | Opere da serramentista | Serramenti in PVC
NUOVE COSTRUZIONI EDILI. Prezzi per una nuova costruzione di edilizia civile. Per lavori con normali difficoltà di esecuzione. ISTALLAZIONE DI INFISSO ESTERNO. installazione su vano predisposto. Compreso: - sollevamento al piano; - movimentazione del materiale dal sistema di sollevamento al foro muro; - pulizia del vano predisposto; - materiali per la installazione ed il fissaggio meccanico (viti a fissaggio diretto/turboviti oppure vite e tassello con spessori di distanziamento). - la riquadratura finale con appositi profili inclusi nella fornitura dell’infisso, quando necessaria La installazione dovrà essere conforme alla UNI 10818 ed ai punti applicabili della UNI 11673-1 con riferimento al giunto primario e secondario. Escluso: fornitura dell’infisso ed accessori (da computare a parte). installazione DI FINESTRE E PORTEFINESTRE. In legno, pvc, alluminio, legno-alluminio e alluminio-legno, ad una o più ante. Compreso il materiale per la installazione e sigillatura/isolamento del giunto secondario su 3 piani funzionali secondo criteri e requisiti 11673-1. Escluso il controtelaio e/o monoblocco. Per vani FINESTRA fino a 1,6 m e con apertura oscillobattente e/o vasistas | Opere da serramentista | Serramenti in PVC
Serramento realizzato con profili estrusi di pvc prodotti secondo la norma DIN 7748, esenti da cadmio, autoestinguenti, classe 1 di reazione al fuoco. Sistema caratterizzato da profili formati da 6 camere interne, dimensione minima in profondità 76 mm, trasmittanza termica del nodo Uf = 1.00 W/mqK, rinforzati con profili in acciaio zincato spessore 15/10, a 3 guarnizioni in TPE coestruse e saldate negli angoli. Montato su controtelaio da computarsi a parte, compresi maniglie, cerniere, meccanismi di manovra, dispositivi di sicurezza contro le false manovre e quant'altro necessario per il funzionamento | Opere da serramentista | Serramenti in PVC
NUOVE COSTRUZIONI EDILI. Prezzi per una nuova costruzione di edilizia civile. Per lavori con normali difficoltà di esecuzione. ISTALLAZIONE DI INFISSO ESTERNO. Posa su vano predisposto. Compreso: - sollevamento al piano; - movimentazione del materiale dal sistema di sollevamento al foro muro; - pulizia del vano predisposto; - materiali per la posa ed il fissaggio meccanico (viti a fissaggio diretto/turboviti oppure vite e tassello con spessori di distanziamento). - la riquadratura finale con appositi profili inclusi nella fornitura dell’infisso, quando necessaria La posa dovrà essere conforme alla UNI 10818 ed ai punti applicabili della UNI 11673-1 con riferimento al giunto primario e secondario. Escluso: fornitura dell’infisso ed accessori (da computare a parte). POSA IN OPERA DI FINESTRE E PORTEFINESTRE. In legno, pvc, alluminio, legno-alluminio e alluminio-legno, ad una o più ante. Compreso il materiale per la posa e sigillatura/isolamento del giunto secondario su 3 piani funzionali secondo criteri e requisiti 11673-1. Escluso il controtelaio e/o monoblocco. Per vani PORTAFINESTRA fino a 2,8 mq e con apertura oscillobattente e/o vasistas | Opere da serramentista | Serramenti in PVC
Serramento realizzato con profili estrusi di pvc prodotti secondo la norma DIN 7748, esenti da cadmio, autoestinguenti, classe 1 di reazione al fuoco. Portafinestra a 1 anta SOLO A BATTENTE | Opere da serramentista | Serramenti in PVC
Serramento realizzato con profili estrusi di pvc prodotti secondo la norma DIN 7748, esenti da cadmio, autoestinguenti, classe 1 di reazione al fuoco. Sistema caratterizzato da profili formati da 5 camere interne, dimensione minima in profondità 70 mm, trasmittanza termica del nodo Uf = 1.30 W/mqK, rinforzati con profili in acciaio zincato spessore 15/10, a 2 guarnizioni in TPE coestruse e saldate negli angoli. Montato su controtelaio da computarsi a parte, compresi maniglie, cerniere, meccanismi di manovra, dispositivi di sicurezza contro le false manovre e quant'altro necessario per il funzionamento. Ferramenta anta- ribalta, asta a leva monocomando, dispositivo di sicurezza anti-falsa manovra in ribalta, riscontro inferiore antiscasso, con carrello di sollevamento per agevolare la chiusura a battente, cerniere inferiori e superiori portata 130kg simmetriche e quant’altro necessario per il funzionamento. Anta dormiente (no ribalta) con cerniere centrali a scomparsa per tenuta anta-telaio. Serramento con vetrocamera doppio vetro con gas Argon e canalina a bordo caldo TGI, con prestazioni termiche e acustiche idonee, permeabilità all'aria classe 4 secondo la norma UNI EN 12207, tenuta all'acqua classe 7A secondo la norma UNI 12208, resistenza al vento classe B2 secondo la norma UNI 12210.(minimo da contabilizzare 1,50 mq) Portafinestra a 1 anta SOLO A BATTENTE | Opere da serramentista | Serramenti in PVC
Serramento realizzato con profili estrusi di pvc prodotti secondo la norma DIN 7748, esenti da cadmio, autoestinguenti, classe 1 di reazione al fuoco. Sistema caratterizzato da profili formati da 6 camere interne, dimensione minima in profondità 76 mm, trasmittanza termica del nodo Uf = 1.00 W/mqK, rinforzati con profili in acciaio zincato spessore 15/10, a 3 guarnizioni in TPE coestruse e saldate negli angoli | Opere da serramentista | Serramenti in PVC
Serramento realizzato con profili estrusi di pvc prodotti secondo la norma DIN 7748, esenti da cadmio, autoestinguenti, classe 1 di reazione al fuoco. Sistema caratterizzato da profili formati da 6 camere interne, dimensione minima in profondità 76 mm, trasmittanza termica del nodo Uf = 1.00 W/mqK, rinforzati con profili in acciaio zincato spessore 15/10, a 3 guarnizioni in TPE coestruse e saldate negli angoli. Montato su controtelaio da computarsi a parte, compresi maniglie, cerniere, meccanismi di manovra, dispositivi di sicurezza contro le false manovre e quant'altro necessario per il funzionamento. Ferramenta anta- ribalta, con ribalta in 2 posizioni di cui una per la microventilazione, asta a leva monocomando con fungo antieffrazione centrale, inferiore e superiore anta dormiente, dispositivo di sicurezza anti-falsa manovra in ribalta, doppio riscontro antiscasso anta, con Carrello di sollevamento per agevolare la chiusura a battente, cerniere inferiori e superiori portata 130kg | Opere da serramentista | Serramenti in PVC
Serramento realizzato con profili estrusi di pvc prodotti secondo la norma DIN 7748, esenti da cadmio, autoestinguenti, classe 1 di reazione al fuoco. Sistema caratterizzato da profili formati da 6 camere interne, dimensione minima in profondità 76 mm, trasmittanza termica del nodo Uf = 1.00 W/mqK, rinforzati con profili in acciaio zincato spessore 15/10, a 3 guarnizioni in TPE coestruse e saldate negli angoli. Montato su controtelaio da computarsi a parte, compresi maniglie, cerniere, meccanismi di manovra, dispositivi di sicurezza contro le false manovre e quant'altro necessario per il funzionamento. Ferramenta anta- ribalta, con ribalta in 2 posizioni di cui una per la microventilazione, asta a leva monocomando con fungo antieffrazione centrale, inferiore e superiore anta dormiente, dispositivo di sicurezza anti-falsa manovra in ribalta, doppio riscontro antiscasso anta, con Carrello di sollevamento per agevolare la chiusura a battente, cerniere inferiori e superiori portata 130kg. simmetriche e quant’altro necessario per il funzionamento. Anta dormiente (no ribalta) con cerniere centrali a scomparsa per tenuta anta-telaio | Opere da serramentista | Serramenti in PVC
Serramento realizzato con profili estrusi di pvc prodotti secondo la norma DIN 7748, esenti da cadmio, autoestinguenti, classe 1 di reazione al fuoco. Sistema caratterizzato da profili formati da 6 camere interne, dimensione minima in profondità 76 mm, trasmittanza termica del nodo Uf = 1.00 W/mqK, rinforzati con profili in acciaio zincato spessore 15/10, a 3 guarnizioni in TPE coestruse e saldate negli angoli. Montato su controtelaio da computarsi a parte, compresi maniglie, cerniere, meccanismi di manovra, dispositivi di sicurezza contro le false manovre e quant'altro necessario per il funzionamento. Ferramenta anta- ribalta, con ribalta in 2 posizioni di cui una per la microventilazione, asta a leva monocomando con fungo antieffrazione centrale, inferiore e superiore anta dormiente, dispositivo di sicurezza anti-falsa manovra in ribalta, doppio riscontro antiscasso anta, con Carrello di sollevamento per agevolare la chiusura a battente, cerniere inferiori e superiori portata 130kg | Opere da serramentista | Serramenti in PVC
Adeguamento di serramento Adeguamento di serramenti esistenti apribili con apertura a vasistas, come indicato negli elaborati grafici di progetto, consistente nella sostituzione delle cerniere ove non possibile prevedere sostituzione dell’infisso con un elemento con le stesse caratteristiche dell’esistente, previa campionatura da sottoporre all’approvazione ella D.L. Sono comprese inoltre le opere provvisionali per l’esecuzione dei lavori in sicurezza e successivo smontaggio, il calo in basso, il trasporto degli infissi da restaurare in laboratorio e il trasporto, gli elementi di ferramenta, le assistenze murarie, la pulizia a lavori conclusi e quanto altro necessario per dare il lavoro finito a regola d’arte. | Opere da serramentista | Serramenti in PVC
Serramento realizzato con profili estrusi di pvc prodotti secondo la norma DIN 7748, esenti da cadmio, autoestinguenti, classe 1 di reazione al fuoco. Sistema caratterizzato da profili formati da 5 camere interne, dimensione minima in profondità 70 mm, trasmittanza termica del nodo Uf = 1.30 W/mqK, rinforzati con profili in acciaio zincato spessore 15/10, a 2 guarnizioni in TPE coestruse e saldate negli angoli. Montato su controtelaio da computarsi a parte, compresi maniglie, cerniere, meccanismi di manovra, dispositivi di sicurezza contro le false manovre e quant'altro necessario per il funzionamento. Ferramenta anta- ribalta, asta a leva monocomando, dispositivo di sicurezza anti-falsa manovra in ribalta, riscontro inferiore antiscasso, con carrello di sollevamento per agevolare la chiusura a battente, cerniere inferiori e superiori portata 130kg simmetriche e quant’altro necessario per il funzionamento | Opere da serramentista | Serramenti in PVC
NUOVE COSTRUZIONI EDILI. Prezzi per una nuova costruzione di edilizia civile. Per lavori con normali difficoltà di esecuzione. ISTALLAZIONE DI INFISSO ESTERNO. installazione su vano predisposto. Compreso: - sollevamento al piano; - movimentazione del materiale dal sistema di sollevamento al foro muro; - pulizia del vano predisposto; - materiali per la installazione ed il fissaggio meccanico (viti a fissaggio diretto/turboviti oppure vite e tassello con spessori di distanziamento). - la riquadratura finale con appositi profili inclusi nella fornitura dell’infisso; quando necessaria La installazione dovrà essere conforme alla UNI 10818 ed ai punti applicabili della UNI 11673-1 con riferimento al giunto primario e secondario. Escluso: fornitura dell’infisso ed accessori (da computare a parte). installazione DI FINESTRE E PORTEFINESTRE. In legno; pvc; alluminio; legno-alluminio e alluminio-legno; ad una o più ante. Compreso il materiale per la installazione e sigillatura/isolamento del giunto secondario su 3 piani funzionali secondo criteri e requisiti 11673-1. Escluso il controtelaio e/o monoblocco. Per vani FINESTRA fino a 1;6 m e con apertura oscillobattente e/o vasistas | Opere da serramentista | Serramenti in PVC
NUOVE COSTRUZIONI EDILI. Prezzi per una nuova costruzione di edilizia civile. Per lavori con normali difficoltà di esecuzione. ISTALLAZIONE DI INFISSO ESTERNO. installazione su vano predisposto. Compreso: - sollevamento al piano; - movimentazione del materiale dal sistema di sollevamento al foro muro; - pulizia del vano predisposto; - materiali per la installazione ed il fissaggio meccanico (viti a fissaggio diretto/turboviti oppure vite e tassello con spessori di distanziamento). - la riquadratura finale con appositi profili inclusi nella fornitura dell’infisso, quando necessaria La installazione dovrà essere conforme alla UNI 10818 ed ai punti applicabili della UNI 11673-1 con riferimento al giunto primario e secondario. Escluso: fornitura dell’infisso ed accessori (da computare a parte). installazione DI FINESTRE E PORTEFINESTRE. In legno, pvc, alluminio, legno-alluminio e alluminio-legno, ad una o più ante. Compreso il materiale per la installazione e sigillatura/isolamento del giunto secondario su 3 piani funzionali secondo criteri e requisiti 11673-1. Escluso il controtelaio e/o monoblocco. Per vani PORTAFINESTRA superiori a 5 m e fino a 6,6 m e con apertura oscillobattente e/o vasistas. | Opere da serramentista | Serramenti in PVC
Serramento realizzato con profili estrusi di pvc prodotti secondo la norma DIN 7748, esenti da cadmio, autoestinguenti, classe 1 di reazione al fuoco. Sistema caratterizzato da profili formati da 6 camere interne, dimensione minima in profondità 76 mm, trasmittanza termica del nodo Uf = 1.00 W/mqK, rinforzati con profili in acciaio zincato spessore 15/10, a 3 guarnizioni in TPE coestruse e saldate negli angoli. Montato su controtelaio da computarsi a parte, compresi maniglie, cerniere, meccanismi di manovra, dispositivi di sicurezza contro le false manovre e quant'altro necessario per il funzionamento | Opere da serramentista | Serramenti in PVC
Serramento realizzato con profili estrusi di pvc prodotti secondo la norma DIN 7748, esenti da cadmio, autoestinguenti, classe 1 di reazione al fuoco. Sistema caratterizzato da profili formati da 6 camere interne, dimensione minima in profondità 76 mm, trasmittanza termica del nodo Uf = 1.00 W/mqK, rinforzati con profili in acciaio zincato spessore 15/10, a 3 guarnizioni in TPE coestruse e saldate negli angoli. Montato su controtelaio da computarsi a parte, compresi maniglie, cerniere, meccanismi di manovra, dispositivi di sicurezza contro le false manovre e quant'altro necessario per il funzionamento. Ferramenta anta- ribalta, con ribalta in 2 posizioni di cui una per la microventilazione, asta a leva monocomando con fungo antieffrazione centrale, inferiore e superiore anta dormiente, dispositivo di sicurezza anti-falsa manovra in ribalta, doppio riscontro antiscasso anta, con Carrello di sollevamento per agevolare la chiusura a battente, cerniere inferiori e superiori portata 130kg. simmetriche e quant’altro necessario per il funzionamento. Anta dormiente (no ribalta) con cerniere centrali a scomparsa per tenuta anta-telaio. Serramento con vetrocamera doppio vetro con gas Argon e canalina a bordo caldo TGI, con prestazioni termiche e acustiche idonee, permeabilità all'aria classe 4 secondo la norma UNI EN 12207, tenuta all'acqua classe 7A secondo la norma UNI 12208, resistenza al vento classe B2 secondo la norma UNI 12210 | Opere da serramentista | Serramenti in PVC
Adeguamento serramento Adeguamento serramenti esistenti apribili con apertura a vasistas, come indicato negli elaborati grafici progetto, consistente nella sostituzione cerniere ove non possibile prevedere sostituzione dell’infisso con un elemento con le stesse caratteristiche dell’esistente, previa campionatura da sottoporre all’approvazione ella D.L. Sono comprese inoltre le opere provvisionali per l’esecuzione lavori in sicurezza e successivo smontaggio, il calo in basso, il trasporto degli infissi da restaurare in laboratorio e il trasporto, gli elementi ferramenta, le assistenze murarie, la pulizia a lavori conclusi e quanto altro necessario per dare il lavoro finito a regola d’arte. | Opere da serramentista | Serramenti in PVC
NUOVE COSTRUZIONI EDILI. Prezzi per una nuova costruzione di edilizia civile. Per lavori con normali difficoltà di esecuzione. ISTALLAZIONE DI INFISSO ESTERNO. installazione su vano predisposto. Compreso: - sollevamento al piano;- movimentazione del materiale dal sistema di sollevamento al foro muro;- pulizia del vano predisposto;legno-alluminio e alluminio-legno,quando necessaria La installazione dovrà essere conforme alla UNI 10818 ed ai punti applicabili della UNI 11673-1 con riferimento al giunto primario e secondario. Escluso: fornitura dell’infisso ed accessori (da computare a parte). installazione DI FINESTRE E PORTEFINESTRE. In legno,pvc,alluminio,- materiali per la installazione ed il fissaggio meccanico (viti a fissaggio diretto/turboviti oppure vite e tassello con spessori di distanziamento). - la riquadratura finale con appositi profili inclusi nella fornitura dell’infisso,ad una o più ante. Compreso il materiale per la installazione e sigillatura/isolamento del giunto secondario su 3 piani funzionali secondo criteri e requisiti 11673-1. Escluso il controtelaio e/o monoblocco. Per vani FINESTRA fino a 1,8 m e con apertura oscillobattente e/o vasistas | Opere da serramentista | Serramenti in PVC
Serramento realizzato con profili estrusi di pvc prodotti secondo la norma DIN 7748, esenti da cadmio, autoestinguenti, classe 1 di reazione al fuoco. Sistema caratterizzato da profili formati da 6 camere interne, dimensione minima in profondità 76 mm, trasmittanza termica del nodo Uf = 1.00 W/mqK, rinforzati con profili in acciaio zincato spessore 15/10, a 3 guarnizioni in TPE coestruse e saldate negli angoli. Montato su controtelaio da computarsi a parte, compresi maniglie, cerniere, meccanismi di manovra, dispositivi di sicurezza contro le false manovre e quant'altro necessario per il funzionamento. Ferramenta anta- ribalta, con ribalta in 2 posizioni di cui una per la microventilazione, asta a leva monocomando con fungo antieffrazione centrale, inferiore e superiore anta dormiente, dispositivo di sicurezza anti-falsa manovra in ribalta, doppio riscontro antiscasso anta, con Carrello di sollevamento per agevolare la chiusura a battente, cerniere inferiori e superiori portata 130kg. simmetriche e quant’altro necessario per il funzionamento. Anta dormiente (no ribalta) con cerniere centrali a scomparsa per tenuta anta-telaio. Serramento con vetrocamera doppio vetro con gas Argon e canalina a bordo caldo TGI, con prestazioni termiche e acustiche idonee, permeabilità all'aria classe 4 secondo la norma UNI EN 12207, tenuta all'acqua classe 7A secondo la norma UNI 12208, resistenza al vento classe B2 secondo la norma UNI 12210 | Opere da serramentista | Serramenti in PVC
Adeguamento di serramento Adeguamento di serramenti esistenti apribili con apertura a vasistas,consistente nella sostituzione delle cerniere ove non possibile prevedere sostituzione dell’infisso con un elemento con le stesse caratteristiche dell’esistente,come indicato negli elaborati grafici di progetto,previa campionatura da sottoporre all’approvazione ella D.L. | Opere da serramentista | Serramenti in PVC
Serramento realizzato con profili estrusi di pvc prodotti secondo la norma DIN 7748, esenti da cadmio, autoestinguenti, classe 1 di reazione al fuoco. Sistema caratterizzato da profili formati da 5 camere interne, dimensione minima in profondità 70 mm, trasmittanza termica del nodo Uf = 1.30 W/mqK, rinforzati con profili in acciaio zincato spessore 15/10, a 2 guarnizioni in TPE coestruse e saldate negli angoli. Montato su controtelaio da computarsi a parte, compresi maniglie, cerniere, meccanismi di manovra, dispositivi di sicurezza contro le false manovre e quant'altro necessario per il funzionamento. Ferramenta anta- ribalta, asta a leva monocomando, dispositivo di sicurezza anti-falsa manovra in ribalta, riscontro inferiore antiscasso, con carrello di sollevamento per agevolare la chiusura a battente, cerniere inferiori e superiori portata 130kg simmetriche e quant’altro necessario per il funzionamento | Opere da serramentista | Serramenti in PVC
Serramento realizzato con profili estrusi di pvc prodotti secondo la norma DIN 7748, esenti da cadmio, autoestinguenti, classe 1 di reazione al fuoco. Sistema caratterizzato da profili formati da 6 camere interne, dimensione minima in profondità 76 mm, trasmittanza termica del nodo Uf = 1.00 W/mqK, rinforzati con profili in acciaio zincato spessore 15/10, a 3 guarnizioni in TPE coestruse e saldate negli angoli. Montato su controtelaio da computarsi a parte, compresi maniglie, cerniere, meccanismi di manovra, dispositivi di sicurezza contro le false manovre e quant'altro necessario per il funzionamento. Ferramenta anta- ribalta, con ribalta in 2 posizioni di cui una per la microventilazione, asta a leva monocomando con fungo antieffrazione centrale, inferiore e superiore anta dormiente, dispositivo di sicurezza anti-falsa manovra in ribalta, doppio riscontro antiscasso anta, con Carrello di sollevamento per agevolare la chiusura a battente, cerniere inferiori e superiori portata 130kg. simmetriche e quant’altro necessario per il funzionamento. Anta dormiente (no ribalta) con cerniere centrali a scomparsa per tenuta anta-telaio | Opere da serramentista | Serramenti in PVC
RISTRUTTURAZIONI EDILI. Compresa MANUTENZIONE ORDINARIA E STRAORDINARIA, sia programmabile che non programmabile. Prezzi relativi ad una ristrutturazione di edilizia civile e per lavori con ordinaria difficoltà di esecuzione. SOSTITUZIONE DI INFISSO ESTERNO SU VANO ESISTENTE Compreso: - sollevamento e la discesa al piano; - movimentazione del materiale dal sistema di sollevamento al foro muro e viceversa; - pulizia del vano predisposto; - materiali per la posa ed il fissaggio meccanico (viti a fissaggio diretto/turboviti oppure vite e tassello con spessori di distanziamento). - riquadratura finale con appositi profili inclusi nella fornitura dell’infisso (se non diversamente precisato) Escluso l’infisso (da computare a parte). La posa dovrà essere conforme alla UNI 10818 ed ai punti applicabili della UNI 11673-1 con riferimento al giunto primario e secondario. SMONTAGGIO DI QUALUNQUE TIPO DI INFISSO E RIMONTAGGIO DI FINESTRE E PORTEFINESTRE in legno, pvc, alluminio, legnoalluminio e alluminiolegno, ad una o più ante. E’ compresa la rimozione dell'infisso e del telaio esistente, il materiale per la posa e sigillatura/isolamento del giunto secondario su 3 piani funzionali secondo criteri e requisiti 11673-1, l'accatastamento dei materiali riutilizzabili e/o di risulta all’interno del cantiere, ed è esclusa la fornitura e posa del controtelaio e/o monoblocco. Per vani PORTAFINESTRA fino a 2,8 m con apertura oscillobattente e/o vasistas | Opere da serramentista | Serramenti in PVC
Serramento realizzato con profili estrusi di pvc prodotti secondo la norma DIN 7748, esenti da cadmio, autoestinguenti, classe 1 di reazione al fuoco. Sistema caratterizzato da profili formati da 6 camere interne, dimensione minima in profondità 76 mm, trasmittanza termica del nodo Uf = 1.00 W/mqK, rinforzati con profili in acciaio zincato spessore 15/10, a 3 guarnizioni in TPE coestruse e saldate negli angoli. Montato su controtelaio da computarsi a parte, compresi maniglie, cerniere, meccanismi di manovra, dispositivi di sicurezza contro le false manovre e quant'altro necessario per il funzionamento | Opere da serramentista | Serramenti in PVC
Porte interne con telaio in alluminio anodizzato colore naturale per tav. fino a 0,11 m, due cerniere in alluminio, serratura con chiave normale, maniglia in ottone o in alluminio anodizzato, battente ad una specchiatura a vetro formato da profilati estrusi in alluminio anodizzato colore naturale spessore complessivo 40/45 mm, con fermavetro in alluminio: un'anta luce 0,80x2,10 m | Opere da serramentista | Serramenti in PVC
Serramento realizzato con profili estrusi di pvc prodotti secondo la norma DIN 7748, esenti da cadmio, autoestinguenti, classe 1 di reazione al fuoco. Sistema caratterizzato da profili formati da 6 camere interne, dimensione minima in profondità 76 mm, trasmittanza termica del nodo Uf = 1.00 W/mqK, rinforzati con profili in acciaio zincato spessore 15/10, a 3 guarnizioni in TPE coestruse e saldate negli angoli. Montato su controtelaio da computarsi a parte, compresi maniglie, cerniere, meccanismi di manovra, dispositivi di sicurezza contro le false manovre e quant'altro necessario per il funzionamento | Opere da serramentista | Serramenti in PVC
NUOVE COSTRUZIONI EDILI. Prezzi per una nuova costruzione di edilizia civile. Per lavori con normali difficoltà di esecuzione. ISTALLAZIONE DI INFISSO ESTERNO. installazione su vano predisposto. Compreso: - sollevamento al piano; - movimentazione del materiale dal sistema di sollevamento al foro muro; - pulizia del vano predisposto; - materiali per la installazione ed il fissaggio meccanico (viti a fissaggio diretto/turboviti oppure vite e tassello con spessori di distanziamento). - la riquadratura finale con appositi profili inclusi nella fornitura dell’infisso, quando necessaria La installazione dovrà essere conforme alla UNI 10818 ed ai punti applicabili della UNI 11673-1 con riferimento al giunto primario e secondario. Escluso: fornitura dell’infisso ed accessori (da computare a parte). installazione DI FINESTRE E PORTEFINESTRE. In legno, pvc, alluminio, legno-alluminio e alluminio-legno, ad una o più ante. Compreso il materiale per la installazione e sigillatura/isolamento del giunto secondario su 3 piani funzionali secondo criteri e requisiti 11673-1. Escluso il controtelaio e/o monoblocco. Sigillatura e isolamento del giunto secondario su tre piani funzionali per infissi con apertura oscillobattente e/o vasistas, con riferimento ad una superficie del vano finestra fino a 1,7 m | Opere da serramentista | Serramenti in PVC
Serramento realizzato con profili estrusi di pvc prodotti secondo la norma DIN 7748, esenti da cadmio, autoestinguenti, classe 1 di reazione al fuoco | Opere da serramentista | Serramenti in PVC
Serramento realizzato con profili estrusi di pvc prodotti secondo la norma DIN 7748, esenti da cadmio, autoestinguenti, classe 1 di reazione al fuoco. Sistema caratterizzato da profili formati da 6 camere interne, dimensione minima in profondità 76 mm, trasmittanza termica del nodo Uf = 1.00 W/mqK, rinforzati con profili in acciaio zincato spessore 15/10, a 3 guarnizioni in TPE coestruse e saldate negli angoli. Montato su controtelaio da computarsi a parte, compresi maniglie, cerniere, meccanismi di manovra, dispositivi di sicurezza contro le false manovre e quant'altro necessario per il funzionamento | Opere da serramentista | Serramenti in PVC
Adeguamento di serramento Adeguamento di serramenti esistenti apribili con apertura a vasistas, come indicato negli elaborati grafici di progetto, consistente nella sostituzione delle cerniere ove non possibile prevedere sostituzione dell’infisso con un elemento con le stesse caratteristiche dell’esistente, previa campionatura da sottoporre all’approvazione ella D.L. Sono comprese inoltre le opere provvisionali per l’esecuzione dei lavori in sicurezza e successivo smontaggio, il calo in basso, il trasporto degli infissi da restaurare in laboratorio e il trasporto, gli elementi di ferramenta, le assistenze murarie, la pulizia a lavori conclusi e quanto altro necessario per dare il lavoro finito a regola d’arte. | Opere da serramentista | Serramenti in PVC
Serramento realizzato con profili estrusi di pvc prodotti secondo la norma DIN 7748, esenti da cadmio, autoestinguenti, classe 1 di reazione al fuoco. Sistema caratterizzato da profili formati da 6 camere interne, dimensione minima in profondità 76 mm, trasmittanza termica del nodo Uf = 1.00 W/mqK, rinforzati con profili in acciaio zincato spessore 15/10, a 3 guarnizioni in TPE coestruse e saldate negli angoli. Montato su controtelaio da computarsi a parte, compresi maniglie, cerniere, meccanismi di manovra, dispositivi di sicurezza contro le false manovre e quant'altro necessario per il funzionamento. Ferramenta anta- ribalta, con ribalta in 2 posizioni di cui una per la microventilazione, asta a leva monocomando con fungo antieffrazione centrale, inferiore e superiore anta dormiente, dispositivo di sicurezza anti-falsa manovra in ribalta, doppio riscontro antiscasso anta, con Carrello di sollevamento per agevolare la chiusura a battente, cerniere inferiori e superiori portata 130kg. simmetriche e quant’altro necessario per il funzionamento. Anta dormiente (no ribalta) con cerniere centrali a scomparsa per tenuta anta-telaio | Opere da serramentista | Serramenti in PVC
- pulizia del vano predisposto;- movimentazione del materiale dal sistema di sollevamento al foro muro;NUOVE COSTRUZIONI EDILI. Prezzi per una nuova costruzione di edilizia civile. Per lavori con normali difficoltà di esecuzione. ISTALLAZIONE DI INFISSO ESTERNO. installazione su vano predisposto. Compreso: - sollevamento al piano;- materiali per la installazione ed il fissaggio meccanico (viti a fissaggio diretto/turboviti oppure vite e tassello con spessori di distanziamento). - la riquadratura finale con appositi profili inclusi nella fornitura dell’infisso,quando necessaria La installazione dovrà essere conforme alla UNI 10818 ed ai punti applicabili della UNI 11673-1 con riferimento al giunto primario e secondario. Escluso: fornitura dell’infisso ed accessori (da computare a parte). installazione DI FINESTRE E PORTEFINESTRE. In legno,pvc,alluminio,legno-alluminio e alluminio-legno,ad una o più ante. Compreso il materiale per la installazione e sigillatura/isolamento del giunto secondario su 3 piani funzionali secondo criteri e requisiti 11673-1. Escluso il controtelaio e/o monoblocco. Per vani FINESTRA superiori a 2,8 mq e fino a 4 mq e con apertura oscillobattente e/o vasistas | Opere da serramentista | Serramenti in PVC
Serramento realizzato con profili estrusi di pvc prodotti secondo la norma DIN 7748, esenti da cadmio, autoestinguenti, classe 1 di reazione al fuoco. Sistema caratterizzato da profili formati da 5 camere interne, dimensione minima in profondità 70 mm, trasmittanza termica del nodo Uf = 1.30 W/mqK, rinforzati con profili in acciaio zincato spessore 15/10, a 2 guarnizioni in TPE coestruse e saldate negli angoli | Opere da serramentista | Serramenti in PVC
Serramento realizzato con profili estrusi di pvc prodotti secondo la norma DIN 7748, esenti da cadmio, autoestinguenti, classe 1 di reazione al fuoco. Sistema caratterizzato da profili formati da 6 camere interne, dimensione minima in profondità 76 mm, trasmittanza termica del nodo Uf = 1.00 W/mqK, rinforzati con profili in acciaio zincato spessore 15/10, a 3 guarnizioni in TPE coestruse e saldate negli angoli. Montato su controtelaio da computarsi a parte, compresi maniglie, cerniere, meccanismi di manovra, dispositivi di sicurezza contro le false manovre e quant'altro necessario per il funzionamento. Ferramenta anta- ribalta, con ribalta in 2 posizioni di cui una per la microventilazione, asta a leva monocomando con fungo antieffrazione centrale, inferiore e superiore anta dormiente, dispositivo di sicurezza anti-falsa manovra in ribalta, doppio riscontro antiscasso anta, con Carrello di sollevamento per agevolare la chiusura a battente, cerniere inferiori e superiori portata 130kg. simmetriche e quant’altro necessario per il funzionamento. Anta dormiente (no ribalta) con cerniere centrali a scomparsa per tenuta anta-telaio. Serramento con vetrocamera doppio vetro con gas Argon e canalina a bordo caldo TGI, con prestazioni termiche e acustiche idonee, permeabilità all'aria classe 4 secondo la norma UNI EN 12207, tenuta all'acqua classe 7A secondo la norma UNI 12208, resistenza al vento classe B2 secondo la norma UNI 12210. (minimo da contabilizzare 1,50 mq) finestra scorrevole complanare (ribalta-scorri) a 2 ante | Opere da serramentista | Serramenti in PVC
Serramento realizzato con profili estrusi di pvc prodotti secondo la norma DIN 7748, esenti da cadmio, autoestinguenti, classe 1 di reazione al fuoco. Sistema caratterizzato da profili formati da 5 camere interne, dimensione minima in profondità 70 mm, trasmittanza termica del nodo Uf = 1.30 W/mqK, rinforzati con profili in acciaio zincato spessore 15/10, a 2 guarnizioni in TPE coestruse e saldate negli angoli. Montato su controtelaio da computarsi a parte, compresi maniglie, cerniere, meccanismi di manovra, dispositivi di sicurezza contro le false manovre e quant'altro necessario per il funzionamento. Ferramenta anta- ribalta, asta a leva monocomando, dispositivo di sicurezza anti-falsa manovra in ribalta, riscontro inferiore antiscasso, con carrello di sollevamento per agevolare la chiusura a battente, cerniere inferiori e superiori portata 130kg simmetriche e quant’altro necessario per il funzionamento. Anta dormiente (no ribalta) con cerniere centrali a scomparsa per tenuta anta-telaio. Serramento con vetrocamera doppio vetro con gas Argon e canalina a bordo caldo TGI, con prestazioni termiche e acustiche idonee, permeabilità all'aria classe 4 secondo la norma UNI EN 12207, tenuta all'acqua classe 7A secondo la norma UNI 12208, resistenza al vento classe B2 secondo la norma UNI 12210.(minimo da contabilizzare 1,50 mq) Portoncino monobattente con serratura e soglia inferiore | Opere da serramentista | Serramenti in PVC
Serramento realizzato con profili estrusi di pvc prodotti secondo la norma DIN 7748, esenti da cadmio, autoestinguenti, classe 1 di reazione al fuoco. Sistema caratterizzato da profili formati da 6 camere interne, dimensione minima in profondità 76 mm, trasmittanza termica del nodo Uf = 1.00 W/mqK, rinforzati con profili in acciaio zincato spessore 15/10, a 3 guarnizioni in TPE coestruse e saldate negli angoli. Montato su controtelaio da computarsi a parte, compresi maniglie, cerniere, meccanismi di manovra, dispositivi di sicurezza contro le false manovre e quant'altro necessario per il funzionamento. Ferramenta anta- ribalta, con ribalta in 2 posizioni di cui una per la microventilazione, asta a leva monocomando con fungo antieffrazione centrale, inferiore e superiore anta dormiente, dispositivo di sicurezza anti-falsa manovra in ribalta, doppio riscontro antiscasso anta, con Carrello di sollevamento per agevolare la chiusura a battente, cerniere inferiori e superiori portata 130kg. simmetriche e quant’altro necessario per il funzionamento. Anta dormiente (no ribalta) con cerniere centrali a scomparsa per tenuta anta-telaio. Serramento con vetrocamera doppio vetro con gas Argon e canalina a bordo caldo TGI, con prestazioni termiche e acustiche idonee, permeabilità all'aria classe 4 secondo la norma UNI EN 12207, tenuta all'acqua classe 7A secondo la norma UNI 12208, resistenza al vento classe B2 secondo la norma UNI 12210 | Opere da serramentista | Serramenti in PVC
Porte interne con telaio in alluminio anodizzato colore naturale per tav | Opere da serramentista | Serramenti in PVC
NUOVE COSTRUZIONI EDILI. Prezzi per una nuova costruzione di edilizia civile. Per lavori con normali difficoltà di esecuzione. ISTALLAZIONE DI INFISSO ESTERNO. installazione su vano predisposto. Compreso: - sollevamento al piano;pvc;- pulizia del vano predisposto;- materiali per la installazione ed il fissaggio meccanico (viti a fissaggio diretto/turboviti oppure vite e tassello con spessori di distanziamento). - la riquadratura finale con appositi profili inclusi nella fornitura dell’infisso,quando necessaria La installazione dovrà essere conforme alla UNI 10818 ed ai punti applicabili della UNI 11673-1 con riferimento al giunto primario e secondario. Escluso: fornitura dell’infisso ed accessori (da computare a parte). installazione DI FINESTRE E PORTEFINESTRE. In legno,- movimentazione del materiale dal sistema di sollevamento al foro muro,alluminio,legno-alluminio e alluminio-legno,ad una o più ante. Compreso il materiale per la installazione e sigillatura/isolamento del giunto secondario su 3 piani funzionali secondo criteri e requisiti 11673-1. Escluso il controtelaio e/o monoblocco. Per vani FINESTRA fino a 1,7 m e con apertura oscillobattente e/o vasistas | Opere da serramentista | Serramenti in PVC
RISTRUTTURAZIONI EDILI. Compresa MANUTENZIONE ORDINARIA E STRAORDINARIA, sia programmabile che non programmabile. Prezzi relativi ad una ristrutturazione di edilizia civile e per lavori con ordinaria difficoltà di esecuzione. SOSTITUZIONE DI INFISSO ESTERNO SU VANO ESISTENTE Compreso: - sollevamento e la discesa al piano; - movimentazione del materiale dal sistema di sollevamento al foro muro e viceversa; - pulizia del vano predisposto; - materiali per la installazione ed il fissaggio meccanico (viti a fissaggio diretto/turboviti oppure vite e tassello con spessori di distanziamento). - riquadratura finale con appositi profili inclusi nella fornitura dell’infisso (se non diversamente precisato) Escluso l’infisso (da computare a parte). La installazione dovrà essere conforme alla UNI 10818 ed ai punti applicabili della UNI 11673-1 con riferimento al giunto primario e secondario. SMONTAGGIO DI QUALUNQUE TIPO DI INFISSO E RIMONTAGGIO DI FINESTRE E PORTEFINESTRE in legno, pvc, alluminio, legnoalluminio e alluminiolegno, ad una o più ante. E’ compresa la rimozione dell'infisso e del telaio esistente, il materiale per la installazione e sigillatura/isolamento del giunto secondario su 3 piani funzionali secondo criteri e requisiti 11673-1, l'accatastamento dei materiali riutilizzabili e/o di risulta all’interno del cantiere, ed è esclusa la fornitura e installazione del controtelaio e/o monoblocco. Per vani PORTAFINESTRA fino a 2,8 m con apertura oscillobattente e/o vasistas | Opere da serramentista | Serramenti in PVC
NUOVE COSTRUZIONI EDILI. Prezzi per una nuova costruzione edilizia civile. Per lavori con normali difficoltà esecuzione. ISTALLAZIONE DI INFISSO ESTERNO. installazione su vano predisposto. Compreso: - sollevamento al piano; - movimentazione materiale dal sistema sollevamento al foro muro; - pulizia vano predisposto; - materiali per la installazione ed il fissaggio meccanico (viti a fissaggio diretto/turboviti oppure vite e tassello con spessori distanziamento). - la riquadratura finale con appositi profili inclusi nella fornitura dell’infisso, quando necessaria La installazione dovrà essere conforme alla UNI 10818 ed ai punti applicabili UNI 11673-1 con riferimento al giunto primario e secondario. Escluso: fornitura dell’infisso ed accessori (da computare a parte). installazione DI FINESTRE E PORTEFINESTRE. In legno, pvc, alluminio, legno-alluminio e alluminio-legno, ad una o più ante. Compreso il materiale per la installazione e sigillatura/isolamento giunto secondario su 3 piani funzionali secondo criteri e requisiti 11673-1. Escluso il controtelaio e/o monoblocco. Per vani PORTAFINESTRA superiori a 4,5 m e fino a 5,7 m e con apertura oscillobattente e/o vasistas. | Opere da serramentista | Serramenti in PVC
Adeguamento di serramento Adeguamento di serramenti esistenti apribili con apertura a vasistas, come indicato negli elaborati grafici di progetto, consistente nella sostituzione delle cerniere ove non possibile prevedere sostituzione dell’infisso con un elemento con le stesse caratteristiche dell’esistente, previa campionatura da sottoporre all’approvazione ella D.L. Sono comprese inoltre le opere provvisionali per l’esecuzione dei lavori in sicurezza e successivo smontaggio, il calo in basso, il trasporto degli infissi da restaurare in laboratorio e il trasporto, gli elementi di ferramenta, le assistenze murarie, la pulizia a lavori conclusi e quanto altro necessario per dare il lavoro finito a regola d’arte. | Opere da serramentista | Serramenti in PVC
Serramento realizzato con profili estrusi di pvc prodotti secondo la norma DIN 7748, esenti da cadmio, autoestinguenti, classe 1 di reazione al fuoco. Sistema caratterizzato da profili formati da 5 camere interne, dimensione minima in profondità 70 mm, trasmittanza termica del nodo Uf = 1.30 W/mqK, rinforzati con profili in acciaio zincato spessore 15/10, a 2 guarnizioni in TPE coestruse e saldate negli angoli | Opere da serramentista | Serramenti in PVC
Serramento realizzato con profili estrusi di pvc prodotti secondo la norma DIN 7748, esenti da cadmio, autoestinguenti, classe 1 di reazione al fuoco. Sistema caratterizzato da profili formati da 5 camere interne, dimensione minima in profondità 70 mm, trasmittanza termica del nodo Uf = 1.30 W/mqK, rinforzati con profili in acciaio zincato spessore 15/10, a 2 guarnizioni in TPE coestruse e saldate negli angoli | Opere da serramentista | Serramenti in PVC
Serramento realizzato con profili estrusi di pvc prodotti secondo la norma DIN 7748, esenti da cadmio, autoestinguenti, classe 1 di reazione al fuoco. Sistema caratterizzato da profili formati da 5 camere interne, dimensione minima in profondità 70 mm, trasmittanza termica del nodo Uf = 1.30 W/mqK, rinforzati con profili in acciaio zincato spessore 15/10, a 2 guarnizioni in TPE coestruse e saldate negli angoli. Montato su controtelaio da computarsi a parte, compresi maniglie, cerniere, meccanismi di manovra, dispositivi di sicurezza contro le false manovre e quant'altro necessario per il funzionamento | Opere da serramentista | Serramenti in PVC
Serramento realizzato con profili estrusi di pvc prodotti secondo la norma DIN 7748, esenti da cadmio, autoestinguenti, classe 1 di reazione al fuoco. Sistema caratterizzato da profili formati da 5 camere interne, dimensione minima in profondità 70 mm, trasmittanza termica del nodo Uf = 1.30 W/mqK, rinforzati con profili in acciaio zincato spessore 15/10, a 2 guarnizioni in TPE coestruse e saldate negli angoli. Montato su controtelaio da computarsi a parte, compresi maniglie, cerniere, meccanismi di manovra, dispositivi di sicurezza contro le false manovre e quant'altro necessario per il funzionamento | Opere da serramentista | Serramenti in PVC
Serramento realizzato con profili estrusi di pvc prodotti secondo la norma DIN 7748, esenti da cadmio, autoestinguenti, classe 1 di reazione al fuoco | Opere da serramentista | Serramenti in PVC
alluminio;- movimentazione del materiale dal sistema di sollevamento al foro muro;- pulizia del vano predisposto;- materiali per la posa ed il fissaggio meccanico (viti a fissaggio diretto/turboviti oppure vite e tassello con spessori di distanziamento). - la riquadratura finale con appositi profili inclusi nella fornitura dell’infisso;quando necessaria La posa dovrà essere conforme alla UNI 10818 ed ai punti applicabili della UNI 11673-1 con riferimento al giunto primario e secondario. Escluso: fornitura dell’infisso ed accessori (da computare a parte). POSA IN OPERA DI FINESTRE E PORTEFINESTRE. In legno;pvc;NUOVE COSTRUZIONI EDILI. Prezzi per una nuova costruzione di edilizia civile. Per lavori con normali difficoltà di esecuzione. ISTALLAZIONE DI INFISSO ESTERNO. Posa su vano predisposto. Compreso: - sollevamento al piano;legno-alluminio e alluminio-legno;ad una o più ante. Compreso il materiale per la posa e sigillatura/isolamento del giunto secondario su 3 piani funzionali secondo criteri e requisiti 11673-1. Escluso il controtelaio e/o monoblocco. Per vani FINESTRA fino a 1;8 m e con apertura oscillobattente e/o vasistas | Opere da serramentista | Serramenti in PVC
Serramento realizzato con profili estrusi di pvc prodotti secondo la norma DIN 7748, esenti da cadmio, autoestinguenti, classe 1 di reazione al fuoco | Opere da serramentista | Serramenti in PVC
Serramento realizzato con profili estrusi di pvc prodotti secondo la norma DIN 7748, esenti da cadmio, autoestinguenti, classe 1 di reazione al fuoco. Sistema caratterizzato da profili formati da 6 camere interne, dimensione minima in profondità 76 mm, trasmittanza termica del nodo Uf = 1.00 W/mqK, rinforzati con profili in acciaio zincato spessore 15/10, a 3 guarnizioni in TPE coestruse e saldate negli angoli. Montato su controtelaio da computarsi a parte, compresi maniglie, cerniere, meccanismi di manovra, dispositivi di sicurezza contro le false manovre e quant'altro necessario per il funzionamento. Ferramenta anta- ribalta, con ribalta in 2 posizioni di cui una per la microventilazione, asta a leva monocomando con fungo antieffrazione centrale, inferiore e superiore anta dormiente, dispositivo di sicurezza anti-falsa manovra in ribalta, doppio riscontro antiscasso anta, con Carrello di sollevamento per agevolare la chiusura a battente, cerniere inferiori e superiori portata 130kg. simmetriche e quant’altro necessario per il funzionamento | Opere da serramentista | Serramenti in PVC
Serramento realizzato con profili estrusi di pvc prodotti secondo la norma DIN 7748, esenti da cadmio, autoestinguenti, classe 1 di reazione al fuoco. Portoncino a doppiobattente con serratura e soglia inferiore | Opere da serramentista | Serramenti in PVC
Serramento realizzato con profili estrusi di pvc prodotti secondo la norma DIN 7748, esenti da cadmio, autoestinguenti, classe 1 di reazione al fuoco | Opere da serramentista | Serramenti in PVC
Serramento realizzato con profili estrusi di pvc prodotti secondo la norma DIN 7748, esenti da cadmio, autoestinguenti, classe 1 di reazione al fuoco. Sistema caratterizzato da profili formati da 6 camere interne, dimensione minima in profondità 76 mm, trasmittanza termica del nodo Uf = 1.00 W/mqK, rinforzati con profili in acciaio zincato spessore 15/10, a 3 guarnizioni in TPE coestruse e saldate negli angoli. Montato su controtelaio da computarsi a parte, compresi maniglie, cerniere, meccanismi di manovra, dispositivi di sicurezza contro le false manovre e quant'altro necessario per il funzionamento. Ferramenta anta- ribalta, con ribalta in 2 posizioni di cui una per la microventilazione, asta a leva monocomando con fungo antieffrazione centrale, inferiore e superiore anta dormiente, dispositivo di sicurezza anti-falsa manovra in ribalta, doppio riscontro antiscasso anta, con Carrello di sollevamento per agevolare la chiusura a battente, cerniere inferiori e superiori portata 130kg. simmetriche e quant’altro necessario per il funzionamento. Anta dormiente (no ribalta) con cerniere centrali a scomparsa per tenuta anta-telaio. Serramento con vetrocamera doppio vetro con gas Argon e canalina a bordo caldo TGI, con prestazioni termiche e acustiche idonee, permeabilità all'aria classe 4 secondo la norma UNI EN 12207, tenuta all'acqua classe 7A secondo la norma UNI 12208, resistenza al vento classe B2 secondo la norma UNI 12210 | Opere da serramentista | Serramenti in PVC
Serramento realizzato con profili estrusi di pvc prodotti secondo la norma DIN 7748, esenti da cadmio, autoestinguenti, classe 1 di reazione al fuoco. Portoncino monobattente con serratura e soglia inferiore | Opere da serramentista | Serramenti in PVC
Serramento realizzato con profili estrusi di pvc prodotti secondo la norma DIN 7748, esenti da cadmio, autoestinguenti, classe 1 di reazione al fuoco | Opere da serramentista | Serramenti in PVC
Serramento realizzato con profili estrusi di pvc prodotti secondo la norma DIN 7748, esenti da cadmio, autoestinguenti, classe 1 di reazione al fuoco. Sistema caratterizzato da profili formati da 5 camere interne, dimensione minima in profondità 70 mm, trasmittanza termica del nodo Uf = 1.30 W/mqK, rinforzati con profili in acciaio zincato spessore 15/10, a 2 guarnizioni in TPE coestruse e saldate negli angoli. Montato su controtelaio da computarsi a parte, compresi maniglie, cerniere, meccanismi di manovra, dispositivi di sicurezza contro le false manovre e quant'altro necessario per il funzionamento. Ferramenta anta- ribalta, asta a leva monocomando, dispositivo di sicurezza anti-falsa manovra in ribalta, riscontro inferiore antiscasso, con carrello di sollevamento per agevolare la chiusura a battente, cerniere inferiori e superiori portata 130kg simmetriche e quant’altro necessario per il funzionamento | Opere da serramentista | Serramenti in PVC
Serramento realizzato con profili estrusi di pvc prodotti secondo la norma DIN 7748, esenti da cadmio, autoestinguenti, classe 1 di reazione al fuoco. Sistema caratterizzato da profili formati da 5 camere interne, dimensione minima in profondità 70 mm, trasmittanza termica del nodo Uf = 1.30 W/mqK, rinforzati con profili in acciaio zincato spessore 15/10, a 2 guarnizioni in TPE coestruse e saldate negli angoli | Opere da serramentista | Serramenti in PVC
Serramento realizzato con profili estrusi di pvc prodotti secondo la norma DIN 7748, esenti da cadmio, autoestinguenti, classe 1 di reazione al fuoco | Opere da serramentista | Serramenti in PVC
Serramento realizzato con profili estrusi di pvc prodotti secondo la norma DIN 7748, esenti da cadmio, autoestinguenti, classe 1 di reazione al fuoco. Sistema caratterizzato da profili formati da 6 camere interne, dimensione minima in profondità 76 mm, trasmittanza termica del nodo Uf = 1.00 W/mqK, rinforzati con profili in acciaio zincato spessore 15/10, a 3 guarnizioni in TPE coestruse e saldate negli angoli. Montato su controtelaio da computarsi a parte, compresi maniglie, cerniere, meccanismi di manovra, dispositivi di sicurezza contro le false manovre e quant'altro necessario per il funzionamento. Ferramenta anta- ribalta, con ribalta in 2 posizioni di cui una per la microventilazione, asta a leva monocomando con fungo antieffrazione centrale, inferiore e superiore anta dormiente, dispositivo di sicurezza anti-falsa manovra in ribalta, doppio riscontro antiscasso anta, con Carrello di sollevamento per agevolare la chiusura a battente, cerniere inferiori e superiori portata 130kg. simmetriche e quant’altro necessario per il funzionamento. Anta dormiente (no ribalta) con cerniere centrali a scomparsa per tenuta anta-telaio. Serramento con vetrocamera doppio vetro con gas Argon e canalina a bordo caldo TGI, con prestazioni termiche e acustiche idonee, permeabilità all'aria classe 4 secondo la norma UNI EN 12207, tenuta all'acqua classe 7A secondo la norma UNI 12208, resistenza al vento classe B2 secondo la norma UNI 12210 | Opere da serramentista | Serramenti in PVC
Serramento realizzato con profili estrusi di pvc prodotti secondo la norma DIN 7748, esenti da cadmio, autoestinguenti, classe 1 di reazione al fuoco | Opere da serramentista | Serramenti in PVC
Serramento realizzato con profili estrusi di pvc prodotti secondo la norma DIN 7748, esenti da cadmio, autoestinguenti, classe 1 di reazione al fuoco | Opere da serramentista | Serramenti in PVC
Serramento realizzato con profili estrusi di pvc prodotti secondo la norma DIN 7748, esenti da cadmio, autoestinguenti, classe 1 di reazione al fuoco. Sistema caratterizzato da profili formati da 5 camere interne, dimensione minima in profondità 70 mm, trasmittanza termica del nodo Uf = 1.30 W/mqK, rinforzati con profili in acciaio zincato spessore 15/10, a 2 guarnizioni in TPE coestruse e saldate negli angoli. Montato su controtelaio da computarsi a parte, compresi maniglie, cerniere, meccanismi di manovra, dispositivi di sicurezza contro le false manovre e quant'altro necessario per il funzionamento. Ferramenta anta- ribalta, asta a leva monocomando, dispositivo di sicurezza anti-falsa manovra in ribalta, riscontro inferiore antiscasso, con carrello di sollevamento per agevolare la chiusura a battente, cerniere inferiori e superiori portata 130kg simmetriche e quant’altro necessario per il funzionamento | Opere da serramentista | Serramenti in PVC
Serramento realizzato con profili estrusi di pvc prodotti secondo la norma DIN 7748, esenti da cadmio, autoestinguenti, classe 1 di reazione al fuoco. Sistema caratterizzato da profili formati da 5 camere interne, dimensione minima in profondità 70 mm, trasmittanza termica del nodo Uf = 1.30 W/mqK, rinforzati con profili in acciaio zincato spessore 15/10, a 2 guarnizioni in TPE coestruse e saldate negli angoli. Montato su controtelaio da computarsi a parte, compresi maniglie, cerniere, meccanismi di manovra, dispositivi di sicurezza contro le false manovre e quant'altro necessario per il funzionamento. Ferramenta anta- ribalta, asta a leva monocomando, dispositivo di sicurezza anti-falsa manovra in ribalta, riscontro inferiore antiscasso, con carrello di sollevamento per agevolare la chiusura a battente, cerniere inferiori e superiori portata 130kg simmetriche e quant’altro necessario per il funzionamento | Opere da serramentista | Serramenti in PVC
Serramento realizzato con profili estrusi di pvc prodotti secondo la norma DIN 7748, esenti da cadmio, autoestinguenti, classe 1 di reazione al fuoco. Sistema caratterizzato da profili formati da 6 camere interne, dimensione minima in profondità 76 mm, trasmittanza termica del nodo Uf = 1.00 W/mqK, rinforzati con profili in acciaio zincato spessore 15/10, a 3 guarnizioni in TPE coestruse e saldate negli angoli. Montato su controtelaio da computarsi a parte, compresi maniglie, cerniere, meccanismi di manovra, dispositivi di sicurezza contro le false manovre e quant'altro necessario per il funzionamento | Opere da serramentista | Serramenti in PVC
Serramento realizzato con profili estrusi di pvc prodotti secondo la norma DIN 7748, esenti da cadmio, autoestinguenti, classe 1 di reazione al fuoco. Sistema caratterizzato da profili formati da 5 camere interne, dimensione minima in profondità 70 mm, trasmittanza termica del nodo Uf = 1.30 W/mqK, rinforzati con profili in acciaio zincato spessore 15/10, a 2 guarnizioni in TPE coestruse e saldate negli angoli. Montato su controtelaio da computarsi a parte, compresi maniglie, cerniere, meccanismi di manovra, dispositivi di sicurezza contro le false manovre e quant'altro necessario per il funzionamento | Opere da serramentista | Serramenti in PVC
Serramento realizzato con profili estrusi di pvc prodotti secondo la norma DIN 7748, esenti da cadmio, autoestinguenti, classe 1 di reazione al fuoco. Sistema caratterizzato da profili formati da 6 camere interne, dimensione minima in profondità 76 mm, trasmittanza termica del nodo Uf = 1.00 W/mqK, rinforzati con profili in acciaio zincato spessore 15/10, a 3 guarnizioni in TPE coestruse e saldate negli angoli. Montato su controtelaio da computarsi a parte, compresi maniglie, cerniere, meccanismi di manovra, dispositivi di sicurezza contro le false manovre e quant'altro necessario per il funzionamento. Ferramenta anta- ribalta, con ribalta in 2 posizioni di cui una per la microventilazione, asta a leva monocomando con fungo antieffrazione centrale, inferiore e superiore anta dormiente, dispositivo di sicurezza anti-falsa manovra in ribalta, doppio riscontro antiscasso anta, con Carrello di sollevamento per agevolare la chiusura a battente, cerniere inferiori e superiori portata 130kg. simmetriche e quant’altro necessario per il funzionamento. Anta dormiente (no ribalta) con cerniere centrali a scomparsa per tenuta anta-telaio. Serramento con vetrocamera doppio vetro con gas Argon e canalina a bordo caldo TGI, con prestazioni termiche e acustiche idonee, permeabilità all'aria classe 4 secondo la norma UNI EN 12207, tenuta all'acqua classe 7A secondo la norma UNI 12208, resistenza al vento classe B2 secondo la norma UNI 12210. (minimo da contabilizzare 1,50 mq) finestra a 2 ante, oscillobattente (anta-ribalta) | Opere da serramentista | Serramenti in PVC
RISTRUTTURAZIONI EDILI. Compresa MANUTENZIONE ORDINARIA E STRAORDINARIA, sia programmabile che non programmabile. Prezzi relativi ad una ristrutturazione di edilizia civile e per lavori con ordinaria difficoltà di esecuzione. SOSTITUZIONE DI INFISSO ESTERNO SU VANO ESISTENTE Compreso: - sollevamento e la discesa al piano; - movimentazione del materiale dal sistema di sollevamento al foro muro e viceversa; - pulizia del vano predisposto; - materiali per la installazione ed il fissaggio meccanico (viti a fissaggio diretto/turboviti oppure vite e tassello con spessori di distanziamento). - riquadratura finale con appositi profili inclusi nella fornitura dell’infisso (se non diversamente precisato) Escluso l’infisso (da computare a parte). La installazione dovrà essere conforme alla UNI 10818 ed ai punti applicabili della UNI 11673-1 con riferimento al giunto primario e secondario. SMONTAGGIO DI QUALUNQUE TIPO DI INFISSO E RIMONTAGGIO DI FINESTRE E PORTEFINESTRE in legno, pvc, alluminio, legnoalluminio e alluminiolegno, ad una o più ante. E’ compresa la rimozione dell'infisso e del telaio esistente, il materiale per la installazione e sigillatura/isolamento del giunto secondario su 3 piani funzionali secondo criteri e requisiti 11673-1, l'accatastamento dei materiali riutilizzabili e/o di risulta all’interno del cantiere, ed è esclusa la fornitura e installazione del controtelaio e/o monoblocco. Per vani FINESTRA superiori a 1,8 m e fino a 2,7 m con apertura oscillobattente e/o vasistas | Opere da serramentista | Serramenti in PVC
Serramento realizzato con profili estrusi di pvc prodotti secondo la norma DIN 7748, esenti da cadmio, autoestinguenti, classe 1 di reazione al fuoco. Sistema caratterizzato da profili formati da 6 camere interne, dimensione minima in profondità 76 mm, trasmittanza termica del nodo Uf = 1.00 W/mqK, rinforzati con profili in acciaio zincato spessore 15/10, a 3 guarnizioni in TPE coestruse e saldate negli angoli. Montato su controtelaio da computarsi a parte, compresi maniglie, cerniere, meccanismi di manovra, dispositivi di sicurezza contro le false manovre e quant'altro necessario per il funzionamento. Ferramenta anta- ribalta, con ribalta in 2 posizioni di cui una per la microventilazione, asta a leva monocomando con fungo antieffrazione centrale, inferiore e superiore anta dormiente, dispositivo di sicurezza anti-falsa manovra in ribalta, doppio riscontro antiscasso anta, con Carrello di sollevamento per agevolare la chiusura a battente, cerniere inferiori e superiori portata 130kg | Opere da serramentista | Serramenti in PVC
Serramento realizzato con profili estrusi di pvc prodotti secondo la norma DIN 7748, esenti da cadmio, autoestinguenti, classe 1 di reazione al fuoco. Sistema caratterizzato da profili formati da 5 camere interne, dimensione minima in profondità 70 mm, trasmittanza termica del nodo Uf = 1.30 W/mqK, rinforzati con profili in acciaio zincato spessore 15/10, a 2 guarnizioni in TPE coestruse e saldate negli angoli. Montato su controtelaio da computarsi a parte, compresi maniglie, cerniere, meccanismi di manovra, dispositivi di sicurezza contro le false manovre e quant'altro necessario per il funzionamento. Ferramenta anta- ribalta, asta a leva monocomando, dispositivo di sicurezza anti-falsa manovra in ribalta, riscontro inferiore antiscasso, con carrello di sollevamento per agevolare la chiusura a battente, cerniere inferiori e superiori portata 130kg simmetriche e quant’altro necessario per il funzionamento. Anta dormiente (no ribalta) con cerniere centrali a scomparsa per tenuta anta-telaio | Opere da serramentista | Serramenti in PVC
Serramento realizzato con profili estrusi di pvc prodotti secondo la norma DIN 7748, esenti da cadmio, autoestinguenti, classe 1 di reazione al fuoco. Sistema caratterizzato da profili formati da 6 camere interne, dimensione minima in profondità 76 mm, trasmittanza termica del nodo Uf = 1.00 W/mqK, rinforzati con profili in acciaio zincato spessore 15/10, a 3 guarnizioni in TPE coestruse e saldate negli angoli. Montato su controtelaio da computarsi a parte, compresi maniglie, cerniere, meccanismi di manovra, dispositivi di sicurezza contro le false manovre e quant'altro necessario per il funzionamento. Ferramenta anta- ribalta, con ribalta in 2 posizioni di cui una per la microventilazione, asta a leva monocomando con fungo antieffrazione centrale, inferiore e superiore anta dormiente, dispositivo di sicurezza anti-falsa manovra in ribalta, doppio riscontro antiscasso anta, con Carrello di sollevamento per agevolare la chiusura a battente, cerniere inferiori e superiori portata 130kg. simmetriche e quant’altro necessario per il funzionamento | Opere da serramentista | Serramenti in PVC
Adeguamento di serramento Adeguamento di serramenti esistenti apribili con apertura a vasistas, come indicato negli elaborati grafici di progetto, consistente nella sostituzione delle cerniere ove non possibile prevedere sostituzione dell’infisso con un elemento con le stesse caratteristiche dell’esistente, previa campionatura da sottoporre all’approvazione ella D.L. Sono comprese inoltre le opere provvisionali per l’esecuzione dei lavori in sicurezza e successivo smontaggio, il calo in basso, il trasporto degli infissi da restaurare in laboratorio e il trasporto, gli elementi di ferramenta, le assistenze murarie, la pulizia a lavori conclusi e quanto altro necessario per dare il lavoro finito a regola d’arte. | Opere da serramentista | Serramenti in PVC
Serramento realizzato con profili estrusi di pvc prodotti secondo la norma DIN 7748, esenti da cadmio, autoestinguenti, classe 1 di reazione al fuoco | Opere da serramentista | Serramenti in PVC
Serramento realizzato con profili estrusi di pvc prodotti secondo la norma DIN 7748, esenti da cadmio, autoestinguenti, classe 1 di reazione al fuoco. Sistema caratterizzato da profili formati da 6 camere interne, dimensione minima in profondità 76 mm, trasmittanza termica del nodo Uf = 1.00 W/mqK, rinforzati con profili in acciaio zincato spessore 15/10, a 3 guarnizioni in TPE coestruse e saldate negli angoli. Montato su controtelaio da computarsi a parte, compresi maniglie, cerniere, meccanismi di manovra, dispositivi di sicurezza contro le false manovre e quant'altro necessario per il funzionamento. Ferramenta anta- ribalta, con ribalta in 2 posizioni di cui una per la microventilazione, asta a leva monocomando con fungo antieffrazione centrale, inferiore e superiore anta dormiente, dispositivo di sicurezza anti-falsa manovra in ribalta, doppio riscontro antiscasso anta, con Carrello di sollevamento per agevolare la chiusura a battente, cerniere inferiori e superiori portata 130kg | Opere da serramentista | Serramenti in PVC
Serramento realizzato con profili estrusi di pvc prodotti secondo la norma DIN 7748, esenti da cadmio, autoestinguenti, classe 1 di reazione al fuoco. finestra scorrevole complanare (ribalta-scorri) a 2 ante | Opere da serramentista | Serramenti in PVC
Serramento realizzato con profili estrusi di pvc prodotti secondo la norma DIN 7748, esenti da cadmio, autoestinguenti, classe 1 di reazione al fuoco. Sistema caratterizzato da profili formati da 6 camere interne, dimensione minima in profondità 76 mm, trasmittanza termica del nodo Uf = 1.00 W/mqK, rinforzati con profili in acciaio zincato spessore 15/10, a 3 guarnizioni in TPE coestruse e saldate negli angoli. Montato su controtelaio da computarsi a parte, compresi maniglie, cerniere, meccanismi di manovra, dispositivi di sicurezza contro le false manovre e quant'altro necessario per il funzionamento. Ferramenta anta- ribalta, con ribalta in 2 posizioni di cui una per la microventilazione, asta a leva monocomando con fungo antieffrazione centrale, inferiore e superiore anta dormiente, dispositivo di sicurezza anti-falsa manovra in ribalta, doppio riscontro antiscasso anta, con Carrello di sollevamento per agevolare la chiusura a battente, cerniere inferiori e superiori portata 130kg. simmetriche e quant’altro necessario per il funzionamento | Opere da serramentista | Serramenti in PVC
RISTRUTTURAZIONI EDILI. Compresa MANUTENZIONE ORDINARIA E STRAORDINARIA, sia programmabile che non programmabile. Prezzi relativi ad una ristrutturazione di edilizia civile e per lavori con ordinaria difficoltà di esecuzione. SOSTITUZIONE DI INFISSO ESTERNO SU VANO ESISTENTE Compreso: - sollevamento e la discesa al piano; - movimentazione del materiale dal sistema di sollevamento al foro muro e viceversa; - pulizia del vano predisposto; - materiali per la installazione ed il fissaggio meccanico (viti a fissaggio diretto/turboviti oppure vite e tassello con spessori di distanziamento). - riquadratura finale con appositi profili inclusi nella fornitura dell’infisso (se non diversamente precisato) Escluso l’infisso (da computare a parte). La installazione dovrà essere conforme alla UNI 10818 ed ai punti applicabili della UNI 11673-1 con riferimento al giunto primario e secondario. SMONTAGGIO DI QUALUNQUE TIPO DI INFISSO E RIMONTAGGIO DI FINESTRE E PORTEFINESTRE in legno, pvc, alluminio, legnoalluminio e alluminiolegno, ad una o più ante. E’ compresa la rimozione dell'infisso e del telaio esistente, il materiale per la installazione e sigillatura/isolamento del giunto secondario su 3 piani funzionali secondo criteri e requisiti 11673-1, l'accatastamento dei materiali riutilizzabili e/o di risulta all’interno del cantiere, ed è esclusa la fornitura e installazione del controtelaio e/o monoblocco. Per vani PORTAFINESTRA fino a 3,1 m con apertura oscillobattente e/o vasistas | Opere da serramentista | Serramenti in PVC
Serramento realizzato con profili estrusi di pvc prodotti secondo la norma DIN 7748, esenti da cadmio, autoestinguenti, classe 1 di reazione al fuoco. Sistema caratterizzato da profili formati da 6 camere interne, dimensione minima in profondità 76 mm, trasmittanza termica del nodo Uf = 1.00 W/mqK, rinforzati con profili in acciaio zincato spessore 15/10, a 3 guarnizioni in TPE coestruse e saldate negli angoli. Montato su controtelaio da computarsi a parte, compresi maniglie, cerniere, meccanismi di manovra, dispositivi di sicurezza contro le false manovre e quant'altro necessario per il funzionamento. Ferramenta anta- ribalta, con ribalta in 2 posizioni di cui una per la microventilazione, asta a leva monocomando con fungo antieffrazione centrale, inferiore e superiore anta dormiente, dispositivo di sicurezza anti-falsa manovra in ribalta, doppio riscontro antiscasso anta, con Carrello di sollevamento per agevolare la chiusura a battente, cerniere inferiori e superiori portata 130kg. simmetriche e quant’altro necessario per il funzionamento. Anta dormiente (no ribalta) con cerniere centrali a scomparsa per tenuta anta-telaio. Serramento con vetrocamera doppio vetro con gas Argon e canalina a bordo caldo TGI, con prestazioni termiche e acustiche idonee, permeabilità all'aria classe 4 secondo la norma UNI EN 12207, tenuta all'acqua classe 7A secondo la norma UNI 12208, resistenza al vento classe B2 secondo la norma UNI 12210. (minimo da contabilizzare 1,50 mq) portafinestra scorrevole alzante a 2 ante COPRIFILI SU 2 LATI | Opere da serramentista | Serramenti in PVC
Serramento realizzato con profili estrusi di pvc prodotti secondo la norma DIN 7748, esenti da cadmio, autoestinguenti, classe 1 di reazione al fuoco. Sistema caratterizzato da profili formati da 6 camere interne, dimensione minima in profondità 76 mm, trasmittanza termica del nodo Uf = 1.00 W/mqK, rinforzati con profili in acciaio zincato spessore 15/10, a 3 guarnizioni in TPE coestruse e saldate negli angoli. Montato su controtelaio da computarsi a parte, compresi maniglie, cerniere, meccanismi di manovra, dispositivi di sicurezza contro le false manovre e quant'altro necessario per il funzionamento. Ferramenta anta- ribalta, con ribalta in 2 posizioni di cui una per la microventilazione, asta a leva monocomando con fungo antieffrazione centrale, inferiore e superiore anta dormiente, dispositivo di sicurezza anti-falsa manovra in ribalta, doppio riscontro antiscasso anta, con Carrello di sollevamento per agevolare la chiusura a battente, cerniere inferiori e superiori portata 130kg. simmetriche e quant’altro necessario per il funzionamento. Anta dormiente (no ribalta) con cerniere centrali a scomparsa per tenuta anta-telaio. Serramento con vetrocamera doppio vetro con gas Argon e canalina a bordo caldo TGI, con prestazioni termiche e acustiche idonee, permeabilità all'aria classe 4 secondo la norma UNI EN 12207, tenuta all'acqua classe 7A secondo la norma UNI 12208, resistenza al vento classe B2 secondo la norma UNI 12210 | Opere da serramentista | Serramenti in PVC
Adeguamento serramento Adeguamento serramenti esistenti apribili con apertura a vasistas, come indicato negli elaborati grafici progetto, consistente nella sostituzione cerniere ove non possibile prevedere sostituzione dell’infisso con un elemento con le stesse caratteristiche dell’esistente, previa campionatura da sottoporre all’approvazione ella D.L. Sono comprese inoltre le opere provvisionali per l’esecuzione lavori in sicurezza e successivo smontaggio, il calo in basso, il trasporto degli infissi da restaurare in laboratorio e il trasporto, gli elementi ferramenta, le assistenze murarie, la pulizia a lavori conclusi e quanto altro necessario per dare il lavoro finito a regola d’arte. | Opere da serramentista | Serramenti in PVC
Serramento realizzato con profili estrusi di pvc prodotti secondo la norma DIN 7748, esenti da cadmio, autoestinguenti, classe 1 di reazione al fuoco | Opere da serramentista | Serramenti in PVC
Serramento realizzato con profili estrusi di pvc prodotti secondo la norma DIN 7748, esenti da cadmio, autoestinguenti, classe 1 di reazione al fuoco. Sistema caratterizzato da profili formati da 5 camere interne, dimensione minima in profondità 70 mm, trasmittanza termica del nodo Uf = 1.30 W/mqK, rinforzati con profili in acciaio zincato spessore 15/10, a 2 guarnizioni in TPE coestruse e saldate negli angoli. Montato su controtelaio da computarsi a parte, compresi maniglie, cerniere, meccanismi di manovra, dispositivi di sicurezza contro le false manovre e quant'altro necessario per il funzionamento. Ferramenta anta- ribalta, asta a leva monocomando, dispositivo di sicurezza anti-falsa manovra in ribalta, riscontro inferiore antiscasso, con carrello di sollevamento per agevolare la chiusura a battente, cerniere inferiori e superiori portata 130kg simmetriche e quant’altro necessario per il funzionamento. Anta dormiente (no ribalta) con cerniere centrali a scomparsa per tenuta anta-telaio. Serramento con vetrocamera doppio vetro con gas Argon e canalina a bordo caldo TGI, con prestazioni termiche e acustiche idonee, permeabilità all'aria classe 4 secondo la norma UNI EN 12207, tenuta all'acqua classe 7A secondo la norma UNI 12208, resistenza al vento classe B2 secondo la norma UNI 12210.(minimo da contabilizzare 1,50 mq) Portoncino a doppiobattente con serratura e soglia inferiore | Opere da serramentista | Serramenti in PVC
Serramento realizzato con profili estrusi di pvc prodotti secondo la norma DIN 7748, esenti da cadmio, autoestinguenti, classe 1 di reazione al fuoco. Sistema caratterizzato da profili formati da 6 camere interne, dimensione minima in profondità 76 mm, trasmittanza termica del nodo Uf = 1.00 W/mqK, rinforzati con profili in acciaio zincato spessore 15/10, a 3 guarnizioni in TPE coestruse e saldate negli angoli. Montato su controtelaio da computarsi a parte, compresi maniglie, cerniere, meccanismi di manovra, dispositivi di sicurezza contro le false manovre e quant'altro necessario per il funzionamento. Ferramenta anta- ribalta, con ribalta in 2 posizioni di cui una per la microventilazione, asta a leva monocomando con fungo antieffrazione centrale, inferiore e superiore anta dormiente, dispositivo di sicurezza anti-falsa manovra in ribalta, doppio riscontro antiscasso anta, con Carrello di sollevamento per agevolare la chiusura a battente, cerniere inferiori e superiori portata 130kg | Opere da serramentista | Serramenti in PVC
Adeguamento di serramento Adeguamento di serramenti esistenti apribili con apertura a vasistas, come indicato negli elaborati grafici di progetto, consistente nella sostituzione delle cerniere ove non possibile prevedere sostituzione dell’infisso con un elemento con le stesse caratteristiche dell’esistente, previa campionatura da sottoporre all’approvazione ella D.L. Sono comprese inoltre le opere provvisionali per l’esecuzione dei lavori in sicurezza e successivo smontaggio, il calo in basso, il trasporto degli infissi da restaurare in laboratorio e il trasporto, gli elementi di ferramenta, le assistenze murarie, la pulizia a lavori conclusi e quanto altro necessario per dare il lavoro finito a regola d’arte. | Opere da serramentista | Serramenti in PVC
Serramento realizzato con profili estrusi di pvc prodotti secondo la norma DIN 7748, esenti da cadmio, autoestinguenti, classe 1 di reazione al fuoco. Sistema caratterizzato da profili formati da 6 camere interne, dimensione minima in profondità 76 mm, trasmittanza termica del nodo Uf = 1.00 W/mqK, rinforzati con profili in acciaio zincato spessore 15/10, a 3 guarnizioni in TPE coestruse e saldate negli angoli. Montato su controtelaio da computarsi a parte, compresi maniglie, cerniere, meccanismi di manovra, dispositivi di sicurezza contro le false manovre e quant'altro necessario per il funzionamento. Ferramenta anta- ribalta, con ribalta in 2 posizioni di cui una per la microventilazione, asta a leva monocomando con fungo antieffrazione centrale, inferiore e superiore anta dormiente, dispositivo di sicurezza anti-falsa manovra in ribalta, doppio riscontro antiscasso anta, con Carrello di sollevamento per agevolare la chiusura a battente, cerniere inferiori e superiori portata 130kg. simmetriche e quant’altro necessario per il funzionamento. Anta dormiente (no ribalta) con cerniere centrali a scomparsa per tenuta anta-telaio. Serramento con vetrocamera doppio vetro con gas Argon e canalina a bordo caldo TGI, con prestazioni termiche e acustiche idonee, permeabilità all'aria classe 4 secondo la norma UNI EN 12207, tenuta all'acqua classe 7A secondo la norma UNI 12208, resistenza al vento classe B2 secondo la norma UNI 12210 | Opere da serramentista | Serramenti in PVC
Serramento realizzato con profili estrusi di pvc prodotti secondo la norma DIN 7748, esenti da cadmio, autoestinguenti, classe 1 di reazione al fuoco | Opere da serramentista | Serramenti in PVC
Serramento realizzato con profili estrusi di pvc prodotti secondo la norma DIN 7748, esenti da cadmio, autoestinguenti, classe 1 di reazione al fuoco | Opere da serramentista | Serramenti in PVC
Serramento realizzato con profili estrusi di pvc prodotti secondo la norma DIN 7748, esenti da cadmio, autoestinguenti, classe 1 di reazione al fuoco. Sistema caratterizzato da profili formati da 5 camere interne, dimensione minima in profondità 70 mm, trasmittanza termica del nodo Uf = 1.30 W/mqK, rinforzati con profili in acciaio zincato spessore 15/10, a 2 guarnizioni in TPE coestruse e saldate negli angoli. Montato su controtelaio da computarsi a parte, compresi maniglie, cerniere, meccanismi di manovra, dispositivi di sicurezza contro le false manovre e quant'altro necessario per il funzionamento. Ferramenta anta- ribalta, asta a leva monocomando, dispositivo di sicurezza anti-falsa manovra in ribalta, riscontro inferiore antiscasso, con carrello di sollevamento per agevolare la chiusura a battente, cerniere inferiori e superiori portata 130kg simmetriche e quant’altro necessario per il funzionamento. Anta dormiente (no ribalta) con cerniere centrali a scomparsa per tenuta anta-telaio. Serramento con vetrocamera doppio vetro con gas Argon e canalina a bordo caldo TGI, con prestazioni termiche e acustiche idonee, permeabilità all'aria classe 4 secondo la norma UNI EN 12207, tenuta all'acqua classe 7A secondo la norma UNI 12208, resistenza al vento classe B2 secondo la norma UNI 12210.(minimo da contabilizzare 1,50 mq) portafinestra scorrevole alzante a 2 ante COPRIFILI SU 2 LATI | Opere da serramentista | Serramenti in PVC
NUOVE COSTRUZIONI EDILI. Prezzi per una nuova costruzione di edilizia civile. Per lavori con normali difficoltà di esecuzione. ISTALLAZIONE DI INFISSO ESTERNO. installazione su vano predisposto. Compreso: - sollevamento al piano; - movimentazione del materiale dal sistema di sollevamento al foro muro; - pulizia del vano predisposto; - materiali per la installazione ed il fissaggio meccanico (viti a fissaggio diretto/turboviti oppure vite e tassello con spessori di distanziamento). - la riquadratura finale con appositi profili inclusi nella fornitura dell’infisso, quando necessaria La installazione dovrà essere conforme alla UNI 10818 ed ai punti applicabili della UNI 11673-1 con riferimento al giunto primario e secondario. Escluso: fornitura dell’infisso ed accessori (da computare a parte). installazione DI FINESTRE E PORTEFINESTRE. In legno, pvc, alluminio, legno-alluminio e alluminio-legno, ad una o più ante. Compreso il materiale per la installazione e sigillatura/isolamento del giunto secondario su 3 piani funzionali secondo criteri e requisiti 11673-1. Escluso il controtelaio e/o monoblocco. Per vani PORTAFINESTRA superiori a 4,6 m e fino a 5,9 m e con apertura oscillobattente e/o vasistas. | Opere da serramentista | Serramenti in PVC
Serramento realizzato con profili estrusi di pvc prodotti secondo la norma DIN 7748, esenti da cadmio, autoestinguenti, classe 1 di reazione al fuoco. Sistema caratterizzato da profili formati da 5 camere interne, dimensione minima in profondità 70 mm, trasmittanza termica del nodo Uf = 1.30 W/mqK, rinforzati con profili in acciaio zincato spessore 15/10, a 2 guarnizioni in TPE coestruse e saldate negli angoli. Montato su controtelaio da computarsi a parte, compresi maniglie, cerniere, meccanismi di manovra, dispositivi di sicurezza contro le false manovre e quant'altro necessario per il funzionamento. Ferramenta anta- ribalta, asta a leva monocomando, dispositivo di sicurezza anti-falsa manovra in ribalta, riscontro inferiore antiscasso, con carrello di sollevamento per agevolare la chiusura a battente, cerniere inferiori e superiori portata 130kg simmetriche e quant’altro necessario per il funzionamento. Anta dormiente (no ribalta) con cerniere centrali a scomparsa per tenuta anta-telaio. Serramento con vetrocamera doppio vetro con gas Argon e canalina a bordo caldo TGI, con prestazioni termiche e acustiche idonee, permeabilità all'aria classe 4 secondo la norma UNI EN 12207, tenuta all'acqua classe 7A secondo la norma UNI 12208, resistenza al vento classe B2 secondo la norma UNI 12210.(minimo da contabilizzare 1,50 mq) finestra scorrevole complanare (ribalta-scorri) a 2 ante | Opere da serramentista | Serramenti in PVC
Serramento realizzato con profili estrusi di pvc prodotti secondo la norma DIN 7748, esenti da cadmio, autoestinguenti, classe 1 di reazione al fuoco. Sistema caratterizzato da profili formati da 5 camere interne, dimensione minima in profondità 70 mm, trasmittanza termica del nodo Uf = 1.30 W/mqK, rinforzati con profili in acciaio zincato spessore 15/10, a 2 guarnizioni in TPE coestruse e saldate negli angoli. Montato su controtelaio da computarsi a parte, compresi maniglie, cerniere, meccanismi di manovra, dispositivi di sicurezza contro le false manovre e quant'altro necessario per il funzionamento | Opere da serramentista | Serramenti in PVC
NUOVE COSTRUZIONI EDILI. Prezzi per una nuova costruzione di edilizia civile. Per lavori con normali difficoltà di esecuzione. ISTALLAZIONE DI INFISSO ESTERNO. Posa su vano predisposto. Compreso: - sollevamento al piano;ad una o più ante. Compreso il materiale per la posa e sigillatura/isolamento del giunto secondario su 3 piani funzionali secondo criteri e requisiti 11673-1. Escluso il controtelaio e/o monoblocco. Per vani FINESTRA fino a 1;- pulizia del vano predisposto;- materiali per la posa ed il fissaggio meccanico (viti a fissaggio diretto/turboviti oppure vite e tassello con spessori di distanziamento). - la riquadratura finale con appositi profili inclusi nella fornitura dell’infisso,quando necessaria La posa dovrà essere conforme alla UNI 10818 ed ai punti applicabili della UNI 11673-1 con riferimento al giunto primario e secondario. Escluso: fornitura dell’infisso ed accessori (da computare a parte). POSA IN OPERA DI FINESTRE E PORTEFINESTRE. In legno,pvc,alluminio,legno-alluminio e alluminio-legno,- movimentazione del materiale dal sistema di sollevamento al foro muro,7 mq e con apertura oscillobattente e/o vasistas | Opere da serramentista | Serramenti in PVC
NUOVE COSTRUZIONI EDILI. Prezzi per una nuova costruzione edilizia civile. Per lavori con normali difficoltà esecuzione. ISTALLAZIONE DI INFISSO ESTERNO. installazione su vano predisposto. Compreso: - sollevamento al piano; - movimentazione materiale dal sistema sollevamento al foro muro; - pulizia vano predisposto; - materiali per la installazione ed il fissaggio meccanico (viti a fissaggio diretto/turboviti oppure vite e tassello con spessori distanziamento). - la riquadratura finale con appositi profili inclusi nella fornitura dell’infisso, quando necessaria La installazione dovrà essere conforme alla UNI 10818 ed ai punti applicabili UNI 11673-1 con riferimento al giunto primario e secondario. Escluso: fornitura dell’infisso ed accessori (da computare a parte). installazione DI FINESTRE E PORTEFINESTRE. In legno, pvc, alluminio, legno-alluminio e alluminio-legno, ad una o più ante. Compreso il materiale per la installazione e sigillatura/isolamento giunto secondario su 3 piani funzionali secondo criteri e requisiti 11673-1. Escluso il controtelaio e/o monoblocco. Per vani PORTAFINESTRA superiori a 4,8 m e fino a 5,5 m e con apertura oscillobattente e/o vasistas. | Opere da serramentista | Serramenti in PVC
Serramento realizzato con profili estrusi di pvc prodotti secondo la norma DIN 7748, esenti da cadmio, autoestinguenti, classe 1 di reazione al fuoco. Sistema caratterizzato da profili formati da 5 camere interne, dimensione minima in profondità 70 mm, trasmittanza termica del nodo Uf = 1.30 W/mqK, rinforzati con profili in acciaio zincato spessore 15/10, a 2 guarnizioni in TPE coestruse e saldate negli angoli. Montato su controtelaio da computarsi a parte, compresi maniglie, cerniere, meccanismi di manovra, dispositivi di sicurezza contro le false manovre e quant'altro necessario per il funzionamento. Ferramenta anta- ribalta, asta a leva monocomando, dispositivo di sicurezza anti-falsa manovra in ribalta, riscontro inferiore antiscasso, con carrello di sollevamento per agevolare la chiusura a battente, cerniere inferiori e superiori portata 130kg simmetriche e quant’altro necessario per il funzionamento | Opere da serramentista | Serramenti in PVC
RISTRUTTURAZIONI EDILI. Compresa MANUTENZIONE ORDINARIA E STRAORDINARIA, sia programmabile che non programmabile. Prezzi relativi ad una ristrutturazione di edilizia civile e per lavori con ordinaria difficoltà di esecuzione. SOSTITUZIONE DI INFISSO ESTERNO SU VANO ESISTENTE Compreso: - sollevamento e la discesa al piano; - movimentazione del materiale dal sistema di sollevamento al foro muro e viceversa; - pulizia del vano predisposto; - materiali per la posa ed il fissaggio meccanico (viti a fissaggio diretto/turboviti oppure vite e tassello con spessori di distanziamento). - riquadratura finale con appositi profili inclusi nella fornitura dell’infisso (se non diversamente precisato) Escluso l’infisso (da computare a parte). La posa dovrà essere conforme alla UNI 10818 ed ai punti applicabili della UNI 11673-1 con riferimento al giunto primario e secondario. SMONTAGGIO DI QUALUNQUE TIPO DI INFISSO E RIMONTAGGIO DI FINESTRE E PORTEFINESTRE in legno, pvc, alluminio, legnoalluminio e alluminiolegno, ad una o più ante. E’ compresa la rimozione dell'infisso e del telaio esistente, il materiale per la posa e sigillatura/isolamento del giunto secondario su 3 piani funzionali secondo criteri e requisiti 11673-1, l'accatastamento dei materiali riutilizzabili e/o di risulta all’interno del cantiere, ed è esclusa la fornitura e posa del controtelaio e/o monoblocco. Per vani FINESTRA superiori a 1,7 m² e fino a 2,8 m² con apertura oscillobattente e/o vasistas | Opere da serramentista | Serramenti in PVC
NUOVE COSTRUZIONI EDILI. Prezzi per una nuova costruzione di edilizia civile. Per lavori con normali difficoltà di esecuzione. ISTALLAZIONE DI INFISSO ESTERNO. Posa su vano predisposto. Compreso: - sollevamento al piano; - movimentazione del materiale dal sistema di sollevamento al foro muro; - pulizia del vano predisposto; - materiali per la posa ed il fissaggio meccanico (viti a fissaggio diretto/turboviti oppure vite e tassello con spessori di distanziamento). - la riquadratura finale con appositi profili inclusi nella fornitura dell’infisso, quando necessaria La posa dovrà essere conforme alla UNI 10818 ed ai punti applicabili della UNI 11673-1 con riferimento al giunto primario e secondario. Escluso: fornitura dell’infisso ed accessori (da computare a parte). POSA IN OPERA DI FINESTRE E PORTEFINESTRE. In legno, pvc, alluminio, legno-alluminio e alluminio-legno, ad una o più ante. Compreso il materiale per la posa e sigillatura/isolamento del giunto secondario su 3 piani funzionali secondo criteri e requisiti 11673-1. Escluso il controtelaio e/o monoblocco. Per vani PORTAFINESTRA superiori a 4,8 m e fino a 6,2 m e con apertura oscillobattente e/o vasistas. | Opere da serramentista | Serramenti in PVC
Serramento realizzato con profili estrusi di pvc prodotti secondo la norma DIN 7748, esenti da cadmio, autoestinguenti, classe 1 di reazione al fuoco | Opere da serramentista | Serramenti in PVC
RISTRUTTURAZIONI EDILI. Compresa MANUTENZIONE ORDINARIA E STRAORDINARIA, sia programmabile che non programmabile. Prezzi relativi ad una ristrutturazione di edilizia civile e per lavori con ordinaria difficoltà di esecuzione. SOSTITUZIONE DI INFISSO ESTERNO SU VANO ESISTENTE Compreso: - sollevamento e la discesa al piano; - movimentazione del materiale dal sistema di sollevamento al foro muro e viceversa; - pulizia del vano predisposto; - materiali per la posa ed il fissaggio meccanico (viti a fissaggio diretto/turboviti oppure vite e tassello con spessori di distanziamento). - riquadratura finale con appositi profili inclusi nella fornitura dell’infisso (se non diversamente precisato) Escluso l’infisso (da computare a parte). La posa dovrà essere conforme alla UNI 10818 ed ai punti applicabili della UNI 11673-1 con riferimento al giunto primario e secondario. SMONTAGGIO DI QUALUNQUE TIPO DI INFISSO E RIMONTAGGIO DI FINESTRE E PORTEFINESTRE in legno, pvc, alluminio, legnoalluminio e alluminiolegno, ad una o più ante. E’ compresa la rimozione dell'infisso e del telaio esistente, il materiale per la posa e sigillatura/isolamento del giunto secondario su 3 piani funzionali secondo criteri e requisiti 11673-1, l'accatastamento dei materiali riutilizzabili e/o di risulta all’interno del cantiere, ed è esclusa la fornitura e posa del controtelaio e/o monoblocco. Per vani PORTAFINESTRA fino a 2,8 m² con apertura oscillobattente e/o vasistas | Opere da serramentista | Serramenti in PVC
NUOVE COSTRUZIONI EDILI. Prezzi per una nuova costruzione di edilizia civile. Per lavori con normali difficoltà di esecuzione. ISTALLAZIONE DI INFISSO ESTERNO. installazione su vano predisposto. Compreso: - sollevamento al piano; - movimentazione del materiale dal sistema di sollevamento al foro muro; - pulizia del vano predisposto; - materiali per la installazione ed il fissaggio meccanico (viti a fissaggio diretto/turboviti oppure vite e tassello con spessori di distanziamento). - la riquadratura finale con appositi profili inclusi nella fornitura dell’infisso, quando necessaria La installazione dovrà essere conforme alla UNI 10818 ed ai punti applicabili della UNI 11673-1 con riferimento al giunto primario e secondario. Escluso: fornitura dell’infisso ed accessori (da computare a parte). installazione DI FINESTRE E PORTEFINESTRE. In legno, pvc, alluminio, legno-alluminio e alluminio-legno, ad una o più ante. Compreso il materiale per la installazione e sigillatura/isolamento del giunto secondario su 3 piani funzionali secondo criteri e requisiti 11673-1. Escluso il controtelaio e/o monoblocco. Per vani FINESTRA superiori a 2,6 m e fino a 3,9 m e con apertura oscillobattente e/o vasistas | Opere da serramentista | Serramenti in PVC
Serramento realizzato con profili estrusi di pvc prodotti secondo la norma DIN 7748, esenti da cadmio, autoestinguenti, classe 1 di reazione al fuoco. Sistema caratterizzato da profili formati da 6 camere interne, dimensione minima in profondità 76 mm, trasmittanza termica del nodo Uf = 1.00 W/mqK, rinforzati con profili in acciaio zincato spessore 15/10, a 3 guarnizioni in TPE coestruse e saldate negli angoli. Montato su controtelaio da computarsi a parte, compresi maniglie, cerniere, meccanismi di manovra, dispositivi di sicurezza contro le false manovre e quant'altro necessario per il funzionamento. Ferramenta anta- ribalta, con ribalta in 2 posizioni di cui una per la microventilazione, asta a leva monocomando con fungo antieffrazione centrale, inferiore e superiore anta dormiente, dispositivo di sicurezza anti-falsa manovra in ribalta, doppio riscontro antiscasso anta, con Carrello di sollevamento per agevolare la chiusura a battente, cerniere inferiori e superiori portata 130kg. simmetriche e quant’altro necessario per il funzionamento | Opere da serramentista | Serramenti in PVC
il materiale per la installazione e sigillatura/isolamento del giunto secondario su 3 piani funzionali secondo criteri e requisiti 11673-1;sia programmabile che non programmabile. Prezzi relativi ad una ristrutturazione di edilizia civile e per lavori con ordinaria difficoltà di esecuzione. SOSTITUZIONE DI INFISSO ESTERNO SU VANO ESISTENTE Compreso: - sollevamento e la discesa al piano;- movimentazione del materiale dal sistema di sollevamento al foro muro e viceversa;- pulizia del vano predisposto;- materiali per la installazione ed il fissaggio meccanico (viti a fissaggio diretto/turboviti oppure vite e tassello con spessori di distanziamento). - riquadratura finale con appositi profili inclusi nella fornitura dell’infisso (se non diversamente precisato) Escluso l’infisso (da computare a parte). La installazione dovrà essere conforme alla UNI 10818 ed ai punti applicabili della UNI 11673-1 con riferimento al giunto primario e secondario. SMONTAGGIO DI QUALUNQUE TIPO DI INFISSO E RIMONTAGGIO DI FINESTRE E PORTEFINESTRE in legno;pvc;alluminio;legnoalluminio e alluminiolegno;ad una o più ante. E’ compresa la rimozione dell'infisso e del telaio esistente;RISTRUTTURAZIONI EDILI. Compresa MANUTENZIONE ORDINARIA E STRAORDINARIA;l'accatastamento dei materiali riutilizzabili e/o di risulta all’interno del cantiere;ed è esclusa la fornitura e installazione del controtelaio e/o monoblocco. Per vani PORTAFINESTRA fino a 2;6 m con apertura oscillobattente e/o vasistas | Opere da serramentista | Serramenti in PVC
Serramento realizzato con profili estrusi di pvc prodotti secondo la norma DIN 7748, esenti da cadmio, autoestinguenti, classe 1 di reazione al fuoco. Sistema caratterizzato da profili formati da 6 camere interne, dimensione minima in profondità 76 mm, trasmittanza termica del nodo Uf = 1.00 W/mqK, rinforzati con profili in acciaio zincato spessore 15/10, a 3 guarnizioni in TPE coestruse e saldate negli angoli. Montato su controtelaio da computarsi a parte, compresi maniglie, cerniere, meccanismi di manovra, dispositivi di sicurezza contro le false manovre e quant'altro necessario per il funzionamento. Ferramenta anta- ribalta, con ribalta in 2 posizioni di cui una per la microventilazione, asta a leva monocomando con fungo antieffrazione centrale, inferiore e superiore anta dormiente, dispositivo di sicurezza anti-falsa manovra in ribalta, doppio riscontro antiscasso anta, con Carrello di sollevamento per agevolare la chiusura a battente, cerniere inferiori e superiori portata 130kg. simmetriche e quant’altro necessario per il funzionamento. Anta dormiente (no ribalta) con cerniere centrali a scomparsa per tenuta anta-telaio. Serramento con vetrocamera doppio vetro con gas Argon e canalina a bordo caldo TGI, con prestazioni termiche e acustiche idonee, permeabilità all'aria classe 4 secondo la norma UNI EN 12207, tenuta all'acqua classe 7A secondo la norma UNI 12208, resistenza al vento classe B2 secondo la norma UNI 12210. (minimo da contabilizzare 1,50 mq) portafinestra scorrevole complanare (ribalta-scorri) a 2 ante | Opere da serramentista | Serramenti in PVC
Porte interne con telaio in alluminio anodizzato colore naturale per tav. fino a 0,11 m, due cerniere in alluminio, serratura con chiave normale, maniglia in ottone o in alluminio anodizzato, battente ad una specchiatura a vetro formato da profilati estrusi in alluminio anodizzato colore naturale spessore complessivo 40/45 mm, con fermavetro in alluminio: due ante luce 1,20x2,10 m | Opere da serramentista | Serramenti in PVC
Serramento realizzato con profili estrusi di pvc prodotti secondo la norma DIN 7748, esenti da cadmio, autoestinguenti, classe 1 di reazione al fuoco. Sistema caratterizzato da profili formati da 6 camere interne, dimensione minima in profondità 76 mm, trasmittanza termica del nodo Uf = 1.00 W/mqK, rinforzati con profili in acciaio zincato spessore 15/10, a 3 guarnizioni in TPE coestruse e saldate negli angoli. Montato su controtelaio da computarsi a parte, compresi maniglie, cerniere, meccanismi di manovra, dispositivi di sicurezza contro le false manovre e quant'altro necessario per il funzionamento. Ferramenta anta- ribalta, con ribalta in 2 posizioni di cui una per la microventilazione, asta a leva monocomando con fungo antieffrazione centrale, inferiore e superiore anta dormiente, dispositivo di sicurezza anti-falsa manovra in ribalta, doppio riscontro antiscasso anta, con Carrello di sollevamento per agevolare la chiusura a battente, cerniere inferiori e superiori portata 130kg | Opere da serramentista | Serramenti in PVC
Serramento realizzato con profili estrusi di pvc prodotti secondo la norma DIN 7748, esenti da cadmio, autoestinguenti, classe 1 di reazione al fuoco. Sistema caratterizzato da profili formati da 5 camere interne, dimensione minima in profondità 70 mm, trasmittanza termica del nodo Uf = 1.30 W/mqK, rinforzati con profili in acciaio zincato spessore 15/10, a 2 guarnizioni in TPE coestruse e saldate negli angoli. Montato su controtelaio da computarsi a parte, compresi maniglie, cerniere, meccanismi di manovra, dispositivi di sicurezza contro le false manovre e quant'altro necessario per il funzionamento. Ferramenta anta- ribalta, asta a leva monocomando, dispositivo di sicurezza anti-falsa manovra in ribalta, riscontro inferiore antiscasso, con carrello di sollevamento per agevolare la chiusura a battente, cerniere inferiori e superiori portata 130kg simmetriche e quant’altro necessario per il funzionamento. Anta dormiente (no ribalta) con cerniere centrali a scomparsa per tenuta anta-telaio | Opere da serramentista | Serramenti in PVC
NUOVE COSTRUZIONI EDILI. Prezzi per una nuova costruzione di edilizia civile. Per lavori con normali difficoltà di esecuzione. ISTALLAZIONE DI INFISSO ESTERNO. installazione su vano predisposto. Compreso: - sollevamento al piano; - movimentazione del materiale dal sistema di sollevamento al foro muro; - pulizia del vano predisposto; - materiali per la installazione ed il fissaggio meccanico (viti a fissaggio diretto/turboviti oppure vite e tassello con spessori di distanziamento). - la riquadratura finale con appositi profili inclusi nella fornitura dell’infisso, quando necessaria La installazione dovrà essere conforme alla UNI 10818 ed ai punti applicabili della UNI 11673-1 con riferimento al giunto primario e secondario. Escluso: fornitura dell’infisso ed accessori (da computare a parte). installazione DI FINESTRE E PORTEFINESTRE. In legno, pvc, alluminio, legno-alluminio e alluminio-legno, ad una o più ante. Compreso il materiale per la installazione e sigillatura/isolamento del giunto secondario su 3 piani funzionali secondo criteri e requisiti 11673-1. Escluso il controtelaio e/o monoblocco. Per vani PORTAFINESTRA fino a 3 m e con apertura oscillobattente e/o vasistas | Opere da serramentista | Serramenti in PVC
NUOVE COSTRUZIONI EDILI. Prezzi per una nuova costruzione di edilizia civile. Per lavori con normali difficoltà di esecuzione. ISTALLAZIONE DI INFISSO ESTERNO. installazione su vano predisposto. Compreso: - sollevamento al piano;- movimentazione del materiale dal sistema di sollevamento al foro muro;- pulizia del vano predisposto;7 m e fino a 5,quando necessaria La installazione dovrà essere conforme alla UNI 10818 ed ai punti applicabili della UNI 11673-1 con riferimento al giunto primario e secondario. Escluso: fornitura dell’infisso ed accessori (da computare a parte). installazione DI FINESTRE E PORTEFINESTRE. In legno,pvc,alluminio,legno-alluminio e alluminio-legno,ad una o più ante. Compreso il materiale per la installazione e sigillatura/isolamento del giunto secondario su 3 piani funzionali secondo criteri e requisiti 11673-1. Escluso il controtelaio e/o monoblocco. Per vani PORTAFINESTRA superiori a 4,- materiali per la installazione ed il fissaggio meccanico (viti a fissaggio diretto/turboviti oppure vite e tassello con spessori di distanziamento). - la riquadratura finale con appositi profili inclusi nella fornitura dell’infisso,8 m e con apertura oscillobattente e/o vasistas. | Opere da serramentista | Serramenti in PVC
Serramento realizzato con profili estrusi di pvc prodotti secondo la norma DIN 7748, esenti da cadmio, autoestinguenti, classe 1 di reazione al fuoco. Sistema caratterizzato da profili formati da 6 camere interne, dimensione minima in profondità 76 mm, trasmittanza termica del nodo Uf = 1.00 W/mqK, rinforzati con profili in acciaio zincato spessore 15/10, a 3 guarnizioni in TPE coestruse e saldate negli angoli. Montato su controtelaio da computarsi a parte, compresi maniglie, cerniere, meccanismi di manovra, dispositivi di sicurezza contro le false manovre e quant'altro necessario per il funzionamento. Ferramenta anta- ribalta, con ribalta in 2 posizioni di cui una per la microventilazione, asta a leva monocomando con fungo antieffrazione centrale, inferiore e superiore anta dormiente, dispositivo di sicurezza anti-falsa manovra in ribalta, doppio riscontro antiscasso anta, con Carrello di sollevamento per agevolare la chiusura a battente, cerniere inferiori e superiori portata 130kg. simmetriche e quant’altro necessario per il funzionamento. Anta dormiente (no ribalta) con cerniere centrali a scomparsa per tenuta anta-telaio | Opere da serramentista | Serramenti in PVC
Serramento realizzato con profili estrusi di pvc prodotti secondo la norma DIN 7748, esenti da cadmio, autoestinguenti, classe 1 di reazione al fuoco | Opere da serramentista | Serramenti in PVC
RISTRUTTURAZIONI EDILI. Compresa MANUTENZIONE ORDINARIA E STRAORDINARIA,sia programmabile che non programmabile. Prezzi relativi ad una ristrutturazione edilizia civile e per lavori con ordinaria difficoltà esecuzione. SOSTITUZIONE DI INFISSO ESTERNO SU VANO ESISTENTE Compreso: - sollevamento e la discesa al piano;il materiale per la installazione e sigillatura/isolamento giunto secondario su 3 piani funzionali secondo criteri e requisiti 11673-1;- pulizia vano predisposto;- materiali per la installazione ed il fissaggio meccanico (viti a fissaggio diretto/turboviti oppure vite e tassello con spessori distanziamento). - riquadratura finale con appositi profili inclusi nella fornitura dell’infisso (se non diversamente precisato) Escluso l’infisso (da computare a parte). La installazione dovrà essere conforme alla UNI 10818 ed ai punti applicabili UNI 11673-1 con riferimento al giunto primario e secondario. SMONTAGGIO DI QUALUNQUE TIPO DI INFISSO E RIMONTAGGIO DI FINESTRE E PORTEFINESTRE in legno,pvc,alluminio,legnoalluminio e alluminiolegno,ad una o più ante. E’ compresa la rimozione dell'infisso e telaio esistente,- movimentazione materiale dal sistema sollevamento al foro muro e viceversa,l'accatastamento materiali riutilizzabili e/o risulta all’interno cantiere,ed è esclusa la fornitura e installazione controtelaio e/o monoblocco. Per vani PORTAFINESTRA fino a 3 m con apertura oscillobattente e/o vasistas | Opere da serramentista | Serramenti in PVC
Serramento realizzato con profili estrusi di pvc prodotti secondo la norma DIN 7748, esenti da cadmio, autoestinguenti, classe 1 di reazione al fuoco. Sistema caratterizzato da profili formati da 5 camere interne, dimensione minima in profondità 70 mm, trasmittanza termica del nodo Uf = 1.30 W/mqK, rinforzati con profili in acciaio zincato spessore 15/10, a 2 guarnizioni in TPE coestruse e saldate negli angoli. Montato su controtelaio da computarsi a parte, compresi maniglie, cerniere, meccanismi di manovra, dispositivi di sicurezza contro le false manovre e quant'altro necessario per il funzionamento | Opere da serramentista | Serramenti in PVC
Serramento realizzato con profili estrusi di pvc prodotti secondo la norma DIN 7748, esenti da cadmio, autoestinguenti, classe 1 di reazione al fuoco. Sistema caratterizzato da profili formati da 5 camere interne, dimensione minima in profondità 70 mm, trasmittanza termica del nodo Uf = 1.30 W/mqK, rinforzati con profili in acciaio zincato spessore 15/10, a 2 guarnizioni in TPE coestruse e saldate negli angoli. Montato su controtelaio da computarsi a parte, compresi maniglie, cerniere, meccanismi di manovra, dispositivi di sicurezza contro le false manovre e quant'altro necessario per il funzionamento. Ferramenta anta- ribalta, asta a leva monocomando, dispositivo di sicurezza anti-falsa manovra in ribalta, riscontro inferiore antiscasso, con carrello di sollevamento per agevolare la chiusura a battente, cerniere inferiori e superiori portata 130kg simmetriche e quant’altro necessario per il funzionamento | Opere da serramentista | Serramenti in PVC
Serramento realizzato con profili estrusi di pvc prodotti secondo la norma DIN 7748, esenti da cadmio, autoestinguenti, classe 1 di reazione al fuoco. Sistema caratterizzato da profili formati da 6 camere interne, dimensione minima in profondità 76 mm, trasmittanza termica del nodo Uf = 1.00 W/mqK, rinforzati con profili in acciaio zincato spessore 15/10, a 3 guarnizioni in TPE coestruse e saldate negli angoli. Montato su controtelaio da computarsi a parte, compresi maniglie, cerniere, meccanismi di manovra, dispositivi di sicurezza contro le false manovre e quant'altro necessario per il funzionamento. Ferramenta anta- ribalta, con ribalta in 2 posizioni di cui una per la microventilazione, asta a leva monocomando con fungo antieffrazione centrale, inferiore e superiore anta dormiente, dispositivo di sicurezza anti-falsa manovra in ribalta, doppio riscontro antiscasso anta, con Carrello di sollevamento per agevolare la chiusura a battente, cerniere inferiori e superiori portata 130kg | Opere da serramentista | Serramenti in PVC
Serramento realizzato con profili estrusi di pvc prodotti secondo la norma DIN 7748, esenti da cadmio, autoestinguenti, classe 1 di reazione al fuoco. Sistema caratterizzato da profili formati da 6 camere interne, dimensione minima in profondità 76 mm, trasmittanza termica del nodo Uf = 1.00 W/mqK, rinforzati con profili in acciaio zincato spessore 15/10, a 3 guarnizioni in TPE coestruse e saldate negli angoli. Montato su controtelaio da computarsi a parte, compresi maniglie, cerniere, meccanismi di manovra, dispositivi di sicurezza contro le false manovre e quant'altro necessario per il funzionamento. Ferramenta anta- ribalta, con ribalta in 2 posizioni di cui una per la microventilazione, asta a leva monocomando con fungo antieffrazione centrale, inferiore e superiore anta dormiente, dispositivo di sicurezza anti-falsa manovra in ribalta, doppio riscontro antiscasso anta, con Carrello di sollevamento per agevolare la chiusura a battente, cerniere inferiori e superiori portata 130kg. simmetriche e quant’altro necessario per il funzionamento. Anta dormiente (no ribalta) con cerniere centrali a scomparsa per tenuta anta-telaio. Serramento con vetrocamera doppio vetro con gas Argon e canalina a bordo caldo TGI, con prestazioni termiche e acustiche idonee, permeabilità all'aria classe 4 secondo la norma UNI EN 12207, tenuta all'acqua classe 7A secondo la norma UNI 12208, resistenza al vento classe B2 secondo la norma UNI 12210. (minimo da contabilizzare 1,50 mq) Portafinestra a 2 ante, SOLO A BATTENTE | Opere da serramentista | Serramenti in PVC
Serramento realizzato con profili estrusi di pvc prodotti secondo la norma DIN 7748, esenti da cadmio, autoestinguenti, classe 1 di reazione al fuoco. Portafinestra a 2 ante, SOLO A BATTENTE | Opere da serramentista | Serramenti in PVC
Serramento realizzato con profili estrusi di pvc prodotti secondo la norma DIN 7748, esenti da cadmio, autoestinguenti, classe 1 di reazione al fuoco. Sistema caratterizzato da profili formati da 6 camere interne, dimensione minima in profondità 76 mm, trasmittanza termica del nodo Uf = 1.00 W/mqK, rinforzati con profili in acciaio zincato spessore 15/10, a 3 guarnizioni in TPE coestruse e saldate negli angoli. Montato su controtelaio da computarsi a parte, compresi maniglie, cerniere, meccanismi di manovra, dispositivi di sicurezza contro le false manovre e quant'altro necessario per il funzionamento | Opere da serramentista | Serramenti in PVC
NUOVE COSTRUZIONI EDILI. Prezzi per una nuova costruzione edilizia civile. Per lavori con normali difficoltà esecuzione. ISTALLAZIONE DI INFISSO ESTERNO. installazione su vano predisposto. Compreso: - sollevamento al piano;- movimentazione materiale dal sistema sollevamento al foro muro;- pulizia vano predisposto;- materiali per la installazione ed il fissaggio meccanico (viti a fissaggio diretto/turboviti oppure vite e tassello con spessori distanziamento). - la riquadratura finale con appositi profili inclusi nella fornitura dell’infisso,quando necessaria La installazione dovrà essere conforme alla UNI 10818 ed ai punti applicabili UNI 11673-1 con riferimento al giunto primario e secondario. Escluso: fornitura dell’infisso ed accessori (da computare a parte). installazione DI FINESTRE E PORTEFINESTRE. In legno,con riferimento ad una superficie vano finestra fino a 1,alluminio,legno-alluminio e alluminio-legno,ad una o più ante. Compreso il materiale per la installazione e sigillatura/isolamento giunto secondario su 3 piani funzionali secondo criteri e requisiti 11673-1. Escluso il controtelaio e/o monoblocco. Sigillatura e isolamento giunto secondario su tre piani funzionali per infissi con apertura oscillobattente e/o vasistas,pvc,7 m | Opere da serramentista | Serramenti in PVC
Adeguamento di serramento Adeguamento di serramenti esistenti apribili con apertura a vasistas,la pulizia a lavori conclusi e quanto altro necessario per dare il lavoro finito a regola d’arte.,consistente nella sostituzione delle cerniere ove non possibile prevedere sostituzione dell’infisso con un elemento con le stesse caratteristiche dell’esistente,previa campionatura da sottoporre all’approvazione ella D.L. Sono comprese inoltre le opere provvisionali per l’esecuzione dei lavori in sicurezza e successivo smontaggio,il calo in basso,il trasporto degli infissi da restaurare in laboratorio e il trasporto,gli elementi di ferramenta,le assistenze murarie,come indicato negli elaborati grafici di progetto | Opere da serramentista | Serramenti in PVC
NUOVE COSTRUZIONI EDILI. Prezzi per una nuova costruzione di edilizia civile. Per lavori con normali difficoltà di esecuzione. ISTALLAZIONE DI INFISSO ESTERNO. installazione su vano predisposto. Compreso: - sollevamento al piano; - movimentazione del materiale dal sistema di sollevamento al foro muro; - pulizia del vano predisposto; - materiali per la installazione ed il fissaggio meccanico (viti a fissaggio diretto/turboviti oppure vite e tassello con spessori di distanziamento). - la riquadratura finale con appositi profili inclusi nella fornitura dell’infisso, quando necessaria La installazione dovrà essere conforme alla UNI 10818 ed ai punti applicabili della UNI 11673-1 con riferimento al giunto primario e secondario. Escluso: fornitura dell’infisso ed accessori (da computare a parte). installazione DI FINESTRE E PORTEFINESTRE. In legno, pvc, alluminio, legno-alluminio e alluminio-legno, ad una o più ante. Compreso il materiale per la installazione e sigillatura/isolamento del giunto secondario su 3 piani funzionali secondo criteri e requisiti 11673-1. Escluso il controtelaio e/o monoblocco. Per vani FINESTRA superiori a 3 m e fino a 4,1 m e con apertura oscillobattente e/o vasistas | Opere da serramentista | Serramenti in PVC
RISTRUTTURAZIONI EDILI. Compresa MANUTENZIONE ORDINARIA E STRAORDINARIA,sia programmabile che non programmabile. Prezzi relativi ad una ristrutturazione di edilizia civile e per lavori con ordinaria difficoltà di esecuzione. SOSTITUZIONE DI INFISSO ESTERNO SU VANO ESISTENTE Compreso: - sollevamento e la discesa al piano;- movimentazione del materiale dal sistema di sollevamento al foro muro e viceversa;- pulizia del vano predisposto;- materiali per la installazione ed il fissaggio meccanico (viti a fissaggio diretto/turboviti oppure vite e tassello con spessori di distanziamento). - riquadratura finale con appositi profili inclusi nella fornitura dell’infisso (se non diversamente precisato) Escluso l’infisso (da computare a parte). La installazione dovrà essere conforme alla UNI 10818 ed ai punti applicabili della UNI 11673-1 con riferimento al giunto primario e secondario. SMONTAGGIO DI QUALUNQUE TIPO DI INFISSO E RIMONTAGGIO DI FINESTRE E PORTEFINESTRE in legno,pvc,alluminio,legnoalluminio e alluminiolegno,il materiale per la installazione e sigillatura/isolamento del giunto secondario su 3 piani funzionali secondo criteri e requisiti 11673-1,ad una o più ante. E’ compresa la rimozione dell'infisso e del telaio esistente,l'accatastamento dei materiali riutilizzabili e/o di risulta all’interno del cantiere,ed è esclusa la fornitura e installazione del controtelaio e/o monoblocco. Per vani PORTAFINESTRA fino a 2,9 m con apertura oscillobattente e/o vasistas | Opere da serramentista | Serramenti in PVC
Serramento realizzato con profili estrusi di pvc prodotti secondo la norma DIN 7748, esenti da cadmio, autoestinguenti, classe 1 di reazione al fuoco. Sistema caratterizzato da profili formati da 5 camere interne, dimensione minima in profondità 70 mm, trasmittanza termica del nodo Uf = 1.30 W/mqK, rinforzati con profili in acciaio zincato spessore 15/10, a 2 guarnizioni in TPE coestruse e saldate negli angoli. Montato su controtelaio da computarsi a parte, compresi maniglie, cerniere, meccanismi di manovra, dispositivi di sicurezza contro le false manovre e quant'altro necessario per il funzionamento. Ferramenta anta- ribalta, asta a leva monocomando, dispositivo di sicurezza anti-falsa manovra in ribalta, riscontro inferiore antiscasso, con carrello di sollevamento per agevolare la chiusura a battente, cerniere inferiori e superiori portata 130kg simmetriche e quant’altro necessario per il funzionamento. Anta dormiente (no ribalta) con cerniere centrali a scomparsa per tenuta anta-telaio | Opere da serramentista | Serramenti in PVC
NUOVE COSTRUZIONI EDILI. Prezzi per una nuova costruzione edilizia civile. Per lavori con normali difficoltà esecuzione. ISTALLAZIONE DI INFISSO ESTERNO. installazione su vano predisposto. Compreso: - sollevamento al piano, - movimentazione materiale dal sistema sollevamento al foro muro, - pulizia vano predisposto, - materiali per la installazione ed il fissaggio meccanico (viti a fissaggio diretto/turboviti oppure vite e tassello con spessori distanziamento). - la riquadratura finale con appositi profili inclusi nella fornitura dell’infisso, quando necessaria La installazione dovrà essere conforme alla UNI 10818 ed ai punti applicabili UNI 11673-1 con riferimento al giunto primario e secondario. Escluso: fornitura dell’infisso ed accessori (da computare a parte). installazione DI FINESTRE E PORTEFINESTRE. In legno, pvc, alluminio, legno-alluminio e alluminio-legno, ad una o più ante. Compreso il materiale per la installazione e sigillatura/isolamento giunto secondario su 3 piani funzionali secondo criteri e requisiti 11673-1. Escluso il controtelaio e/o monoblocco. Per vani PORTAFINESTRA superiori a 4,6 mq e fino a 6 mq e con apertura oscillobattente e/o vasistas. | Opere da serramentista | Serramenti in PVC
RISTRUTTURAZIONI EDILI. Compresa MANUTENZIONE ORDINARIA E STRAORDINARIA,sia programmabile che non programmabile. Prezzi relativi ad una ristrutturazione di edilizia civile e per lavori con ordinaria difficoltà di esecuzione. SOSTITUZIONE DI INFISSO ESTERNO SU VANO ESISTENTE Compreso: - sollevamento e la discesa al piano;- movimentazione del materiale dal sistema di sollevamento al foro muro e viceversa;- pulizia del vano predisposto;- materiali per la installazione ed il fissaggio meccanico (viti a fissaggio diretto/turboviti oppure vite e tassello con spessori di distanziamento). - riquadratura finale con appositi profili inclusi nella fornitura dell’infisso (se non diversamente precisato) Escluso l’infisso (da computare a parte). La installazione dovrà essere conforme alla UNI 10818 ed ai punti applicabili della UNI 11673-1 con riferimento al giunto primario e secondario. SMONTAGGIO DI QUALUNQUE TIPO DI INFISSO E RIMONTAGGIO DI FINESTRE E PORTEFINESTRE in legno,alluminio,pvc,legnoalluminio e alluminiolegno,ad una o più ante. E’ compresa la rimozione dell'infisso e del telaio esistente,il materiale per la installazione e sigillatura/isolamento del giunto secondario su 3 piani funzionali secondo criteri e requisiti 11673-1,l'accatastamento dei materiali riutilizzabili e/o di risulta all’interno del cantiere,ed è esclusa la fornitura e installazione del controtelaio e/o monoblocco. Per vani FINESTRA superiori a 1,9 m e fino a 3 m con apertura oscillobattente e/o vasistas | Opere da serramentista | Serramenti in PVC
Serramento realizzato con profili estrusi di pvc prodotti secondo la norma DIN 7748, esenti da cadmio, autoestinguenti, classe 1 di reazione al fuoco. Sistema caratterizzato da profili formati da 5 camere interne, dimensione minima in profondità 70 mm, trasmittanza termica del nodo Uf = 1.30 W/mqK, rinforzati con profili in acciaio zincato spessore 15/10, a 2 guarnizioni in TPE coestruse e saldate negli angoli. Montato su controtelaio da computarsi a parte, compresi maniglie, cerniere, meccanismi di manovra, dispositivi di sicurezza contro le false manovre e quant'altro necessario per il funzionamento. Ferramenta anta- ribalta, asta a leva monocomando, dispositivo di sicurezza anti-falsa manovra in ribalta, riscontro inferiore antiscasso, con carrello di sollevamento per agevolare la chiusura a battente, cerniere inferiori e superiori portata 130kg simmetriche e quant’altro necessario per il funzionamento. Anta dormiente (no ribalta) con cerniere centrali a scomparsa per tenuta anta-telaio. Serramento con vetrocamera doppio vetro con gas Argon e canalina a bordo caldo TGI, con prestazioni termiche e acustiche idonee, permeabilità all'aria classe 4 secondo la norma UNI EN 12207, tenuta all'acqua classe 7A secondo la norma UNI 12208, resistenza al vento classe B2 secondo la norma UNI 12210.(minimo da contabilizzare 1,50 mq) Portafinestra a 2 ante, SOLO A BATTENTE | Opere da serramentista | Serramenti in PVC
Serramento realizzato con profili estrusi di pvc prodotti secondo la norma DIN 7748, esenti da cadmio, autoestinguenti, classe 1 di reazione al fuoco. Sistema caratterizzato da profili formati da 6 camere interne, dimensione minima in profondità 76 mm, trasmittanza termica del nodo Uf = 1.00 W/mqK, rinforzati con profili in acciaio zincato spessore 15/10, a 3 guarnizioni in TPE coestruse e saldate negli angoli. Montato su controtelaio da computarsi a parte, compresi maniglie, cerniere, meccanismi di manovra, dispositivi di sicurezza contro le false manovre e quant'altro necessario per il funzionamento. Ferramenta anta- ribalta, con ribalta in 2 posizioni di cui una per la microventilazione, asta a leva monocomando con fungo antieffrazione centrale, inferiore e superiore anta dormiente, dispositivo di sicurezza anti-falsa manovra in ribalta, doppio riscontro antiscasso anta, con Carrello di sollevamento per agevolare la chiusura a battente, cerniere inferiori e superiori portata 130kg | Opere da serramentista | Serramenti in PVC
Adeguamento serramento Adeguamento serramenti esistenti apribili con apertura a vasistas, come indicato negli elaborati grafici progetto, consistente nella sostituzione cerniere ove non possibile prevedere sostituzione dell’infisso con un elemento con le stesse caratteristiche dell’esistente, previa campionatura da sottoporre all’approvazione ella D.L. | Opere da serramentista | Serramenti in PVC
NUOVE COSTRUZIONI EDILI. Prezzi per una nuova costruzione di edilizia civile. Per lavori con normali difficoltà di esecuzione. ISTALLAZIONE DI INFISSO ESTERNO. installazione su vano predisposto. Compreso: - sollevamento al piano; - movimentazione del materiale dal sistema di sollevamento al foro muro; - pulizia del vano predisposto; - materiali per la installazione ed il fissaggio meccanico (viti a fissaggio diretto/turboviti oppure vite e tassello con spessori di distanziamento). - la riquadratura finale con appositi profili inclusi nella fornitura dell’infisso, quando necessaria La installazione dovrà essere conforme alla UNI 10818 ed ai punti applicabili della UNI 11673-1 con riferimento al giunto primario e secondario. Escluso: fornitura dell’infisso ed accessori (da computare a parte). installazione DI FINESTRE E PORTEFINESTRE. In legno, pvc, alluminio, legno-alluminio e alluminio-legno, ad una o più ante. Compreso il materiale per la installazione e sigillatura/isolamento del giunto secondario su 3 piani funzionali secondo criteri e requisiti 11673-1. Escluso il controtelaio e/o monoblocco. Sigillatura e isolamento del giunto secondario su tre piani funzionali per infissi con apertura oscillobattente e/o vasistas, con riferimento ad una superficie del vano finestra fino a 1,7 m | Opere da serramentista | Serramenti in PVC
Adeguamento di serramento Adeguamento di serramenti esistenti apribili con apertura a vasistas, come indicato negli elaborati grafici di progetto, consistente nella sostituzione delle cerniere ove non possibile prevedere sostituzione dell’infisso con un elemento con le stesse caratteristiche dell’esistente, previa campionatura da sottoporre all’approvazione ella D.L. Sono comprese inoltre le opere provvisionali per l’esecuzione dei lavori in sicurezza e successivo smontaggio, il calo in basso, il trasporto degli infissi da restaurare in laboratorio e il trasporto, gli elementi di ferramenta, le assistenze murarie, la pulizia a lavori conclusi e quanto altro necessario per dare il lavoro finito a regola d’arte. | Opere da serramentista | Serramenti in PVC
Serramento realizzato con profili estrusi di pvc prodotti secondo la norma DIN 7748, esenti da cadmio, autoestinguenti, classe 1 di reazione al fuoco. Sistema caratterizzato da profili formati da 5 camere interne, dimensione minima in profondità 70 mm, trasmittanza termica del nodo Uf = 1.30 W/mqK, rinforzati con profili in acciaio zincato spessore 15/10, a 2 guarnizioni in TPE coestruse e saldate negli angoli | Opere da serramentista | Serramenti in PVC
Serramento realizzato con profili estrusi di pvc prodotti secondo la norma DIN 7748, esenti da cadmio, autoestinguenti, classe 1 di reazione al fuoco | Opere da serramentista | Serramenti in PVC
Serramento realizzato con profili estrusi di pvc prodotti secondo la norma DIN 7748, esenti da cadmio, autoestinguenti, classe 1 di reazione al fuoco. Serramento ad 1 specchiatura fissa con struttura a telaio semplice (senza anta riportata) | Opere da serramentista | Serramenti in PVC
Serramento realizzato con profili estrusi di pvc prodotti secondo la norma DIN 7748, esenti da cadmio, autoestinguenti, classe 1 di reazione al fuoco. Sistema caratterizzato da profili formati da 6 camere interne, dimensione minima in profondità 76 mm, trasmittanza termica del nodo Uf = 1.00 W/mqK, rinforzati con profili in acciaio zincato spessore 15/10, a 3 guarnizioni in TPE coestruse e saldate negli angoli | Opere da serramentista | Serramenti in PVC
RISTRUTTURAZIONI EDILI. Compresa MANUTENZIONE ORDINARIA E STRAORDINARIA, sia programmabile che non programmabile. Prezzi relativi ad una ristrutturazione di edilizia civile e per lavori con ordinaria difficoltà di esecuzione. SOSTITUZIONE DI INFISSO ESTERNO SU VANO ESISTENTE Compreso: - sollevamento e la discesa al piano; - movimentazione del materiale dal sistema di sollevamento al foro muro e viceversa; - pulizia del vano predisposto; - materiali per la installazione ed il fissaggio meccanico (viti a fissaggio diretto/turboviti oppure vite e tassello con spessori di distanziamento). - riquadratura finale con appositi profili inclusi nella fornitura dell’infisso (se non diversamente precisato) Escluso l’infisso (da computare a parte). La installazione dovrà essere conforme alla UNI 10818 ed ai punti applicabili della UNI 11673-1 con riferimento al giunto primario e secondario. SMONTAGGIO DI QUALUNQUE TIPO DI INFISSO E RIMONTAGGIO DI FINESTRE E PORTEFINESTRE in legno, pvc, alluminio, legnoalluminio e alluminiolegno, ad una o più ante. E’ compresa la rimozione dell'infisso e del telaio esistente, il materiale per la installazione e sigillatura/isolamento del giunto secondario su 3 piani funzionali secondo criteri e requisiti 11673-1, l'accatastamento dei materiali riutilizzabili e/o di risulta all’interno del cantiere, ed è esclusa la fornitura e installazione del controtelaio e/o monoblocco. Per vani PORTAFINESTRA fino a 3 m con apertura oscillobattente e/o vasistas | Opere da serramentista | Serramenti in PVC
NUOVE COSTRUZIONI EDILI. Prezzi per una nuova costruzione di edilizia civile. Per lavori con normali difficoltà di esecuzione. ISTALLAZIONE DI INFISSO ESTERNO. installazione su vano predisposto. Compreso: - sollevamento al piano; - movimentazione del materiale dal sistema di sollevamento al foro muro; - pulizia del vano predisposto; - materiali per la installazione ed il fissaggio meccanico (viti a fissaggio diretto/turboviti oppure vite e tassello con spessori di distanziamento). - la riquadratura finale con appositi profili inclusi nella fornitura dell’infisso, quando necessaria La installazione dovrà essere conforme alla UNI 10818 ed ai punti applicabili della UNI 11673-1 con riferimento al giunto primario e secondario. Escluso: fornitura dell’infisso ed accessori (da computare a parte). installazione DI FINESTRE E PORTEFINESTRE. In legno, pvc, alluminio, legno-alluminio e alluminio-legno, ad una o più ante. Compreso il materiale per la installazione e sigillatura/isolamento del giunto secondario su 3 piani funzionali secondo criteri e requisiti 11673-1. Escluso il controtelaio e/o monoblocco. Per vani PORTAFINESTRA superiori a 4,6 mq e fino a 6 mq e con apertura oscillobattente e/o vasistas. | Opere da serramentista | Serramenti in PVC
Serramento realizzato con profili estrusi di pvc prodotti secondo la norma DIN 7748, esenti da cadmio, autoestinguenti, classe 1 di reazione al fuoco. Sistema caratterizzato da profili formati da 5 camere interne, dimensione minima in profondità 70 mm, trasmittanza termica del nodo Uf = 1.30 W/mqK, rinforzati con profili in acciaio zincato spessore 15/10, a 2 guarnizioni in TPE coestruse e saldate negli angoli. Montato su controtelaio da computarsi a parte, compresi maniglie, cerniere, meccanismi di manovra, dispositivi di sicurezza contro le false manovre e quant'altro necessario per il funzionamento. Ferramenta anta- ribalta, asta a leva monocomando, dispositivo di sicurezza anti-falsa manovra in ribalta, riscontro inferiore antiscasso, con carrello di sollevamento per agevolare la chiusura a battente, cerniere inferiori e superiori portata 130kg simmetriche e quant’altro necessario per il funzionamento | Opere da serramentista | Serramenti in PVC
Serramento realizzato con profili estrusi di pvc prodotti secondo la norma DIN 7748, esenti da cadmio, autoestinguenti, classe 1 di reazione al fuoco. Sistema caratterizzato da profili formati da 5 camere interne, dimensione minima in profondità 70 mm, trasmittanza termica del nodo Uf = 1.30 W/mqK, rinforzati con profili in acciaio zincato spessore 15/10, a 2 guarnizioni in TPE coestruse e saldate negli angoli. Montato su controtelaio da computarsi a parte, compresi maniglie, cerniere, meccanismi di manovra, dispositivi di sicurezza contro le false manovre e quant'altro necessario per il funzionamento. Ferramenta anta- ribalta, asta a leva monocomando, dispositivo di sicurezza anti-falsa manovra in ribalta, riscontro inferiore antiscasso, con carrello di sollevamento per agevolare la chiusura a battente, cerniere inferiori e superiori portata 130kg simmetriche e quant’altro necessario per il funzionamento. Anta dormiente (no ribalta) con cerniere centrali a scomparsa per tenuta anta-telaio | Opere da serramentista | Serramenti in PVC
Serramento realizzato con profili estrusi di pvc prodotti secondo la norma DIN 7748, esenti da cadmio, autoestinguenti, classe 1 di reazione al fuoco. finestra a 2 ante, oscillobattente (anta-ribalta) | Opere da serramentista | Serramenti in PVC
Serramento realizzato con profili estrusi di pvc prodotti secondo la norma DIN 7748, esenti da cadmio, autoestinguenti, classe 1 di reazione al fuoco. Sistema caratterizzato da profili formati da 5 camere interne, dimensione minima in profondità 70 mm, trasmittanza termica del nodo Uf = 1.30 W/mqK, rinforzati con profili in acciaio zincato spessore 15/10, a 2 guarnizioni in TPE coestruse e saldate negli angoli. Montato su controtelaio da computarsi a parte, compresi maniglie, cerniere, meccanismi di manovra, dispositivi di sicurezza contro le false manovre e quant'altro necessario per il funzionamento. Ferramenta anta- ribalta, asta a leva monocomando, dispositivo di sicurezza anti-falsa manovra in ribalta, riscontro inferiore antiscasso, con carrello di sollevamento per agevolare la chiusura a battente, cerniere inferiori e superiori portata 130kg simmetriche e quant’altro necessario per il funzionamento. Anta dormiente (no ribalta) con cerniere centrali a scomparsa per tenuta anta-telaio. Serramento con vetrocamera doppio vetro con gas Argon e canalina a bordo caldo TGI, con prestazioni termiche e acustiche idonee, permeabilità all'aria classe 4 secondo la norma UNI EN 12207, tenuta all'acqua classe 7A secondo la norma UNI 12208, resistenza al vento classe B2 secondo la norma UNI 12210.(minimo da contabilizzare 1,50 mq) finestra a 1 anta, oscillobattente (anta-ribalta) | Opere da serramentista | Serramenti in PVC
NUOVE COSTRUZIONI EDILI. Prezzi per una nuova costruzione edilizia civile. Per lavori con normali difficoltà esecuzione. ISTALLAZIONE DI INFISSO ESTERNO. installazione su vano predisposto. Compreso: - sollevamento al piano; - movimentazione materiale dal sistema sollevamento al foro muro; - pulizia vano predisposto; - materiali per la installazione ed il fissaggio meccanico (viti a fissaggio diretto/turboviti oppure vite e tassello con spessori distanziamento). - la riquadratura finale con appositi profili inclusi nella fornitura dell’infisso, quando necessaria La installazione dovrà essere conforme alla UNI 10818 ed ai punti applicabili UNI 11673-1 con riferimento al giunto primario e secondario. Escluso: fornitura dell’infisso ed accessori (da computare a parte). installazione DI FINESTRE E PORTEFINESTRE. In legno, pvc, alluminio, legno-alluminio e alluminio-legno, ad una o più ante. Compreso il materiale per la installazione e sigillatura/isolamento giunto secondario su 3 piani funzionali secondo criteri e requisiti 11673-1. Escluso il controtelaio e/o monoblocco. Sigillatura e isolamento giunto secondario su tre piani funzionali per infissi con apertura oscillobattente e/o vasistas, con riferimento ad una superficie vano finestra fino a 1,6 m | Opere da serramentista | Serramenti in PVC
Serramento realizzato con profili estrusi di pvc prodotti secondo la norma DIN 7748, esenti da cadmio, autoestinguenti, classe 1 di reazione al fuoco. Sistema caratterizzato da profili formati da 6 camere interne, dimensione minima in profondità 76 mm, trasmittanza termica del nodo Uf = 1.00 W/mqK, rinforzati con profili in acciaio zincato spessore 15/10, a 3 guarnizioni in TPE coestruse e saldate negli angoli. Montato su controtelaio da computarsi a parte, compresi maniglie, cerniere, meccanismi di manovra, dispositivi di sicurezza contro le false manovre e quant'altro necessario per il funzionamento. Ferramenta anta- ribalta, con ribalta in 2 posizioni di cui una per la microventilazione, asta a leva monocomando con fungo antieffrazione centrale, inferiore e superiore anta dormiente, dispositivo di sicurezza anti-falsa manovra in ribalta, doppio riscontro antiscasso anta, con Carrello di sollevamento per agevolare la chiusura a battente, cerniere inferiori e superiori portata 130kg. simmetriche e quant’altro necessario per il funzionamento | Opere da serramentista | Serramenti in PVC
Serramento realizzato con profili estrusi di pvc prodotti secondo la norma DIN 7748, esenti da cadmio, autoestinguenti, classe 1 di reazione al fuoco | Opere da serramentista | Serramenti in PVC
NUOVE COSTRUZIONI EDILI. Prezzi per una nuova costruzione di edilizia civile. Per lavori con normali difficoltà di esecuzione. ISTALLAZIONE DI INFISSO ESTERNO. Posa su vano predisposto. Compreso: - sollevamento al piano; - movimentazione del materiale dal sistema di sollevamento al foro muro; - pulizia del vano predisposto; - materiali per la posa ed il fissaggio meccanico (viti a fissaggio diretto/turboviti oppure vite e tassello con spessori di distanziamento). - la riquadratura finale con appositi profili inclusi nella fornitura dell’infisso, quando necessaria La posa dovrà essere conforme alla UNI 10818 ed ai punti applicabili della UNI 11673-1 con riferimento al giunto primario e secondario. Escluso: fornitura dell’infisso ed accessori (da computare a parte). POSA IN OPERA DI FINESTRE E PORTEFINESTRE. In legno, pvc, alluminio, legno-alluminio e alluminio-legno, ad una o più ante. Compreso il materiale per la posa e sigillatura/isolamento del giunto secondario su 3 piani funzionali secondo criteri e requisiti 11673-1. Escluso il controtelaio e/o monoblocco. Per vani FINESTRA fino a 1,7 mq e con apertura oscillobattente e/o vasistas | Opere da serramentista | Serramenti in PVC
Serramento realizzato con profili estrusi di pvc prodotti secondo la norma DIN 7748, esenti da cadmio, autoestinguenti, classe 1 di reazione al fuoco. Sistema caratterizzato da profili formati da 5 camere interne, dimensione minima in profondità 70 mm, trasmittanza termica del nodo Uf = 1.30 W/mqK, rinforzati con profili in acciaio zincato spessore 15/10, a 2 guarnizioni in TPE coestruse e saldate negli angoli. Montato su controtelaio da computarsi a parte, compresi maniglie, cerniere, meccanismi di manovra, dispositivi di sicurezza contro le false manovre e quant'altro necessario per il funzionamento. Ferramenta anta- ribalta, asta a leva monocomando, dispositivo di sicurezza anti-falsa manovra in ribalta, riscontro inferiore antiscasso, con carrello di sollevamento per agevolare la chiusura a battente, cerniere inferiori e superiori portata 130kg simmetriche e quant’altro necessario per il funzionamento. Anta dormiente (no ribalta) con cerniere centrali a scomparsa per tenuta anta-telaio. Serramento con vetrocamera doppio vetro con gas Argon e canalina a bordo caldo TGI, con prestazioni termiche e acustiche idonee, permeabilità all'aria classe 4 secondo la norma UNI EN 12207, tenuta all'acqua classe 7A secondo la norma UNI 12208, resistenza al vento classe B2 secondo la norma UNI 12210.(minimo da contabilizzare 1,50 mq) portafinestra scorrevole complanare (ribalta-scorri) a 2 ante | Opere da serramentista | Serramenti in PVC
NUOVE COSTRUZIONI EDILI. Prezzi per una nuova costruzione di edilizia civile. Per lavori con normali difficoltà di esecuzione. ISTALLAZIONE DI INFISSO ESTERNO. installazione su vano predisposto. Compreso: - sollevamento al piano; - movimentazione del materiale dal sistema di sollevamento al foro muro; - pulizia del vano predisposto; - materiali per la installazione ed il fissaggio meccanico (viti a fissaggio diretto/turboviti oppure vite e tassello con spessori di distanziamento). - la riquadratura finale con appositi profili inclusi nella fornitura dell’infisso, quando necessaria La installazione dovrà essere conforme alla UNI 10818 ed ai punti applicabili della UNI 11673-1 con riferimento al giunto primario e secondario. Escluso: fornitura dell’infisso ed accessori (da computare a parte). installazione DI FINESTRE E PORTEFINESTRE. In legno, pvc, alluminio, legno-alluminio e alluminio-legno, ad una o più ante. Compreso il materiale per la installazione e sigillatura/isolamento del giunto secondario su 3 piani funzionali secondo criteri e requisiti 11673-1. Escluso il controtelaio e/o monoblocco. Per vani PORTAFINESTRA fino a 2,9 m e con apertura oscillobattente e/o vasistas | Opere da serramentista | Serramenti in PVC
Serramento realizzato con profili estrusi di pvc prodotti secondo la norma DIN 7748, esenti da cadmio, autoestinguenti, classe 1 di reazione al fuoco | Opere da serramentista | Serramenti in PVC
Serramento realizzato con profili estrusi di pvc prodotti secondo la norma DIN 7748, esenti da cadmio, autoestinguenti, classe 1 di reazione al fuoco. Sistema caratterizzato da profili formati da 6 camere interne, dimensione minima in profondità 76 mm, trasmittanza termica del nodo Uf = 1.00 W/mqK, rinforzati con profili in acciaio zincato spessore 15/10, a 3 guarnizioni in TPE coestruse e saldate negli angoli. Montato su controtelaio da computarsi a parte, compresi maniglie, cerniere, meccanismi di manovra, dispositivi di sicurezza contro le false manovre e quant'altro necessario per il funzionamento. Ferramenta anta- ribalta, con ribalta in 2 posizioni di cui una per la microventilazione, asta a leva monocomando con fungo antieffrazione centrale, inferiore e superiore anta dormiente, dispositivo di sicurezza anti-falsa manovra in ribalta, doppio riscontro antiscasso anta, con Carrello di sollevamento per agevolare la chiusura a battente, cerniere inferiori e superiori portata 130kg. simmetriche e quant’altro necessario per il funzionamento. Anta dormiente (no ribalta) con cerniere centrali a scomparsa per tenuta anta-telaio | Opere da serramentista | Serramenti in PVC
RISTRUTTURAZIONI EDILI. Compresa MANUTENZIONE ORDINARIA E STRAORDINARIA, sia programmabile che non programmabile. Prezzi relativi ad una ristrutturazione di edilizia civile e per lavori con ordinaria difficoltà di esecuzione. SOSTITUZIONE DI INFISSO ESTERNO SU VANO ESISTENTE Compreso: - sollevamento e la discesa al piano; - movimentazione del materiale dal sistema di sollevamento al foro muro e viceversa; - pulizia del vano predisposto; - materiali per la installazione ed il fissaggio meccanico (viti a fissaggio diretto/turboviti oppure vite e tassello con spessori di distanziamento). - riquadratura finale con appositi profili inclusi nella fornitura dell’infisso (se non diversamente precisato) Escluso l’infisso (da computare a parte). La installazione dovrà essere conforme alla UNI 10818 ed ai punti applicabili della UNI 11673-1 con riferimento al giunto primario e secondario. SMONTAGGIO DI QUALUNQUE TIPO DI INFISSO E RIMONTAGGIO DI FINESTRE E PORTEFINESTRE in legno, pvc, alluminio, legnoalluminio e alluminiolegno, ad una o più ante. E’ compresa la rimozione dell'infisso e del telaio esistente, il materiale per la installazione e sigillatura/isolamento del giunto secondario su 3 piani funzionali secondo criteri e requisiti 11673-1, l'accatastamento dei materiali riutilizzabili e/o di risulta all’interno del cantiere, ed è esclusa la fornitura e installazione del controtelaio e/o monoblocco. Per vani FINESTRA superiori a 1,8 m e fino a 2,7 m con apertura oscillobattente e/o vasistas | Opere da serramentista | Serramenti in PVC
Serramento realizzato con profili estrusi di pvc prodotti secondo la norma DIN 7748, esenti da cadmio, autoestinguenti, classe 1 di reazione al fuoco. portafinestra scorrevole alzante a 2 ante COPRIFILI SU 2 LATI | Opere da serramentista | Serramenti in PVC
Serramento realizzato con profili estrusi di pvc prodotti secondo la norma DIN 7748, esenti da cadmio, autoestinguenti, classe 1 di reazione al fuoco. Sistema caratterizzato da profili formati da 6 camere interne, dimensione minima in profondità 76 mm, trasmittanza termica del nodo Uf = 1.00 W/mqK, rinforzati con profili in acciaio zincato spessore 15/10, a 3 guarnizioni in TPE coestruse e saldate negli angoli | Opere da serramentista | Serramenti in PVC
NUOVE COSTRUZIONI EDILI. Prezzi per una nuova costruzione di edilizia civile. Per lavori con normali difficoltà di esecuzione. ISTALLAZIONE DI INFISSO ESTERNO. Posa su vano predisposto. Compreso: - sollevamento al piano; - movimentazione del materiale dal sistema di sollevamento al foro muro; - pulizia del vano predisposto; - materiali per la posa ed il fissaggio meccanico (viti a fissaggio diretto/turboviti oppure vite e tassello con spessori di distanziamento). - la riquadratura finale con appositi profili inclusi nella fornitura dell’infisso, quando necessaria La posa dovrà essere conforme alla UNI 10818 ed ai punti applicabili della UNI 11673-1 con riferimento al giunto primario e secondario. Escluso: fornitura dell’infisso ed accessori (da computare a parte). POSA IN OPERA DI FINESTRE E PORTEFINESTRE. In legno, pvc, alluminio, legno-alluminio e alluminio-legno, ad una o più ante. Compreso il materiale per la posa e sigillatura/isolamento del giunto secondario su 3 piani funzionali secondo criteri e requisiti 11673-1. Escluso il controtelaio e/o monoblocco. Sigillatura e isolamento del giunto secondario su tre piani funzionali per infissi con apertura oscillobattente e/o vasistas, con riferimento ad una superficie del vano finestra fino a 1,7 mq | Opere da serramentista | Serramenti in PVC
Serramento realizzato con profili estrusi di pvc prodotti secondo la norma DIN 7748, esenti da cadmio, autoestinguenti, classe 1 di reazione al fuoco. Sistema caratterizzato da profili formati da 6 camere interne, dimensione minima in profondità 76 mm, trasmittanza termica del nodo Uf = 1.00 W/mqK, rinforzati con profili in acciaio zincato spessore 15/10, a 3 guarnizioni in TPE coestruse e saldate negli angoli. Montato su controtelaio da computarsi a parte, compresi maniglie, cerniere, meccanismi di manovra, dispositivi di sicurezza contro le false manovre e quant'altro necessario per il funzionamento. Ferramenta anta- ribalta, con ribalta in 2 posizioni di cui una per la microventilazione, asta a leva monocomando con fungo antieffrazione centrale, inferiore e superiore anta dormiente, dispositivo di sicurezza anti-falsa manovra in ribalta, doppio riscontro antiscasso anta, con Carrello di sollevamento per agevolare la chiusura a battente, cerniere inferiori e superiori portata 130kg. simmetriche e quant’altro necessario per il funzionamento. Anta dormiente (no ribalta) con cerniere centrali a scomparsa per tenuta anta-telaio. Serramento con vetrocamera doppio vetro con gas Argon e canalina a bordo caldo TGI, con prestazioni termiche e acustiche idonee, permeabilità all'aria classe 4 secondo la norma UNI EN 12207, tenuta all'acqua classe 7A secondo la norma UNI 12208, resistenza al vento classe B2 secondo la norma UNI 12210 | Opere da serramentista | Serramenti in PVC
Serramento realizzato con profili estrusi di pvc prodotti secondo la norma DIN 7748, esenti da cadmio, autoestinguenti, classe 1 di reazione al fuoco. Sistema caratterizzato da profili formati da 5 camere interne, dimensione minima in profondità 70 mm, trasmittanza termica del nodo Uf = 1.30 W/mqK, rinforzati con profili in acciaio zincato spessore 15/10, a 2 guarnizioni in TPE coestruse e saldate negli angoli. Montato su controtelaio da computarsi a parte, compresi maniglie, cerniere, meccanismi di manovra, dispositivi di sicurezza contro le false manovre e quant'altro necessario per il funzionamento. Ferramenta anta- ribalta, asta a leva monocomando, dispositivo di sicurezza anti-falsa manovra in ribalta, riscontro inferiore antiscasso, con carrello di sollevamento per agevolare la chiusura a battente, cerniere inferiori e superiori portata 130kg simmetriche e quant’altro necessario per il funzionamento. Anta dormiente (no ribalta) con cerniere centrali a scomparsa per tenuta anta-telaio. Serramento con vetrocamera doppio vetro con gas Argon e canalina a bordo caldo TGI, con prestazioni termiche e acustiche idonee, permeabilità all'aria classe 4 secondo la norma UNI EN 12207, tenuta all'acqua classe 7A secondo la norma UNI 12208, resistenza al vento classe B2 secondo la norma UNI 12210.(minimo da contabilizzare 1,50 mq) finestra a 2 ante, oscillobattente (anta-ribalta) | Opere da serramentista | Serramenti in PVC
Serramento realizzato con profili estrusi di pvc prodotti secondo la norma DIN 7748, esenti da cadmio, autoestinguenti, classe 1 di reazione al fuoco. Sistema caratterizzato da profili formati da 5 camere interne, dimensione minima in profondità 70 mm, trasmittanza termica del nodo Uf = 1.30 W/mqK, rinforzati con profili in acciaio zincato spessore 15/10, a 2 guarnizioni in TPE coestruse e saldate negli angoli | Opere da serramentista | Serramenti in PVC
Serramento realizzato con profili estrusi di pvc prodotti secondo la norma DIN 7748, esenti da cadmio, autoestinguenti, classe 1 di reazione al fuoco. Sistema caratterizzato da profili formati da 5 camere interne, dimensione minima in profondità 70 mm, trasmittanza termica del nodo Uf = 1.30 W/mqK, rinforzati con profili in acciaio zincato spessore 15/10, a 2 guarnizioni in TPE coestruse e saldate negli angoli | Opere da serramentista | Serramenti in PVC
Serramento realizzato con profili estrusi di pvc prodotti secondo la norma DIN 7748, esenti da cadmio, autoestinguenti, classe 1 di reazione al fuoco. portafinestra scorrevole complanare (ribalta-scorri) a 2 ante | Opere da serramentista | Serramenti in PVC
Serramento realizzato con profili estrusi di pvc prodotti secondo la norma DIN 7748, esenti da cadmio, autoestinguenti, classe 1 di reazione al fuoco. Sistema caratterizzato da profili formati da 6 camere interne, dimensione minima in profondità 76 mm, trasmittanza termica del nodo Uf = 1.00 W/mqK, rinforzati con profili in acciaio zincato spessore 15/10, a 3 guarnizioni in TPE coestruse e saldate negli angoli. Montato su controtelaio da computarsi a parte, compresi maniglie, cerniere, meccanismi di manovra, dispositivi di sicurezza contro le false manovre e quant'altro necessario per il funzionamento | Opere da serramentista | Serramenti in PVC
Serramento realizzato con profili estrusi di pvc prodotti secondo la norma DIN 7748, esenti da cadmio, autoestinguenti, classe 1 di reazione al fuoco. finestra a 1 anta, oscillobattente (anta-ribalta) | Opere da serramentista | Serramenti in PVC
RISTRUTTURAZIONI EDILI. Compresa MANUTENZIONE ORDINARIA E STRAORDINARIA,sia programmabile che non programmabile. Prezzi relativi ad una ristrutturazione di edilizia civile e per lavori con ordinaria difficoltà di esecuzione. SOSTITUZIONE DI INFISSO ESTERNO SU VANO ESISTENTE Compreso: - sollevamento e la discesa al piano;- movimentazione del materiale dal sistema di sollevamento al foro muro e viceversa;- pulizia del vano predisposto;- materiali per la installazione ed il fissaggio meccanico (viti a fissaggio diretto/turboviti oppure vite e tassello con spessori di distanziamento). - riquadratura finale con appositi profili inclusi nella fornitura dell’infisso (se non diversamente precisato) Escluso l’infisso (da computare a parte). La installazione dovrà essere conforme alla UNI 10818 ed ai punti applicabili della UNI 11673-1 con riferimento al giunto primario e secondario. SMONTAGGIO DI QUALUNQUE TIPO DI INFISSO E RIMONTAGGIO DI FINESTRE E PORTEFINESTRE in legno,alluminio,pvc,legnoalluminio e alluminiolegno,ad una o più ante. E’ compresa la rimozione dell'infisso e del telaio esistente,il materiale per la installazione e sigillatura/isolamento del giunto secondario su 3 piani funzionali secondo criteri e requisiti 11673-1,l'accatastamento dei materiali riutilizzabili e/o di risulta all’interno del cantiere,ed è esclusa la fornitura e installazione del controtelaio e/o monoblocco. Per vani FINESTRA superiori a 1,7 m e fino a 2,7 m con apertura oscillobattente e/o vasistas | Opere da serramentista | Serramenti in PVC
Serramento realizzato con profili estrusi di pvc prodotti secondo la norma DIN 7748, esenti da cadmio, autoestinguenti, classe 1 di reazione al fuoco. Sistema caratterizzato da profili formati da 6 camere interne, dimensione minima in profondità 76 mm, trasmittanza termica del nodo Uf = 1.00 W/mqK, rinforzati con profili in acciaio zincato spessore 15/10, a 3 guarnizioni in TPE coestruse e saldate negli angoli. Montato su controtelaio da computarsi a parte, compresi maniglie, cerniere, meccanismi di manovra, dispositivi di sicurezza contro le false manovre e quant'altro necessario per il funzionamento. Ferramenta anta- ribalta, con ribalta in 2 posizioni di cui una per la microventilazione, asta a leva monocomando con fungo antieffrazione centrale, inferiore e superiore anta dormiente, dispositivo di sicurezza anti-falsa manovra in ribalta, doppio riscontro antiscasso anta, con Carrello di sollevamento per agevolare la chiusura a battente, cerniere inferiori e superiori portata 130kg. simmetriche e quant’altro necessario per il funzionamento | Opere da serramentista | Serramenti in PVC
RISTRUTTURAZIONI EDILI. Compresa MANUTENZIONE ORDINARIA E STRAORDINARIA, sia programmabile che non programmabile. Prezzi relativi ad una ristrutturazione di edilizia civile e per lavori con ordinaria difficoltà di esecuzione. SOSTITUZIONE DI INFISSO ESTERNO SU VANO ESISTENTE Compreso: - sollevamento e la discesa al piano; - movimentazione del materiale dal sistema di sollevamento al foro muro e viceversa; - pulizia del vano predisposto; - materiali per la installazione ed il fissaggio meccanico (viti a fissaggio diretto/turboviti oppure vite e tassello con spessori di distanziamento). - riquadratura finale con appositi profili inclusi nella fornitura dell’infisso (se non diversamente precisato) Escluso l’infisso (da computare a parte). La installazione dovrà essere conforme alla UNI 10818 ed ai punti applicabili della UNI 11673-1 con riferimento al giunto primario e secondario. SMONTAGGIO DI QUALUNQUE TIPO DI INFISSO E RIMONTAGGIO DI FINESTRE E PORTEFINESTRE in legno, pvc, alluminio, legnoalluminio e alluminiolegno, ad una o più ante. E’ compresa la rimozione dell'infisso e del telaio esistente, il materiale per la installazione e sigillatura/isolamento del giunto secondario su 3 piani funzionali secondo criteri e requisiti 11673-1, l'accatastamento dei materiali riutilizzabili e/o di risulta all’interno del cantiere, ed è esclusa la fornitura e installazione del controtelaio e/o monoblocco. Per vani PORTAFINESTRA fino a 2,8 m con apertura oscillobattente e/o vasistas | Opere da serramentista | Serramenti in PVC
Serramento realizzato con profili estrusi di pvc prodotti secondo la norma DIN 7748, esenti da cadmio, autoestinguenti, classe 1 di reazione al fuoco. Sistema caratterizzato da profili formati da 6 camere interne, dimensione minima in profondità 76 mm, trasmittanza termica del nodo Uf = 1.00 W/mqK, rinforzati con profili in acciaio zincato spessore 15/10, a 3 guarnizioni in TPE coestruse e saldate negli angoli. Montato su controtelaio da computarsi a parte, compresi maniglie, cerniere, meccanismi di manovra, dispositivi di sicurezza contro le false manovre e quant'altro necessario per il funzionamento | Opere da serramentista | Serramenti in PVC
Serramento realizzato con profili estrusi di pvc prodotti secondo la norma DIN 7748, esenti da cadmio, autoestinguenti, classe 1 di reazione al fuoco. Sistema caratterizzato da profili formati da 6 camere interne, dimensione minima in profondità 76 mm, trasmittanza termica del nodo Uf = 1.00 W/mqK, rinforzati con profili in acciaio zincato spessore 15/10, a 3 guarnizioni in TPE coestruse e saldate negli angoli. Montato su controtelaio da computarsi a parte, compresi maniglie, cerniere, meccanismi di manovra, dispositivi di sicurezza contro le false manovre e quant'altro necessario per il funzionamento. Ferramenta anta- ribalta, con ribalta in 2 posizioni di cui una per la microventilazione, asta a leva monocomando con fungo antieffrazione centrale, inferiore e superiore anta dormiente, dispositivo di sicurezza anti-falsa manovra in ribalta, doppio riscontro antiscasso anta, con Carrello di sollevamento per agevolare la chiusura a battente, cerniere inferiori e superiori portata 130kg | Opere da serramentista | Serramenti in PVC
Serramento realizzato con profili estrusi di pvc prodotti secondo la norma DIN 7748, esenti da cadmio, autoestinguenti, classe 1 di reazione al fuoco | Opere da serramentista | Serramenti in PVC
Serramento realizzato con profili estrusi di pvc prodotti secondo la norma DIN 7748, esenti da cadmio, autoestinguenti, classe 1 di reazione al fuoco. Sistema caratterizzato da profili formati da 6 camere interne, dimensione minima in profondità 76 mm, trasmittanza termica del nodo Uf = 1.00 W/mqK, rinforzati con profili in acciaio zincato spessore 15/10, a 3 guarnizioni in TPE coestruse e saldate negli angoli. Montato su controtelaio da computarsi a parte, compresi maniglie, cerniere, meccanismi di manovra, dispositivi di sicurezza contro le false manovre e quant'altro necessario per il funzionamento. Ferramenta anta- ribalta, con ribalta in 2 posizioni di cui una per la microventilazione, asta a leva monocomando con fungo antieffrazione centrale, inferiore e superiore anta dormiente, dispositivo di sicurezza anti-falsa manovra in ribalta, doppio riscontro antiscasso anta, con Carrello di sollevamento per agevolare la chiusura a battente, cerniere inferiori e superiori portata 130kg. simmetriche e quant’altro necessario per il funzionamento | Opere da serramentista | Serramenti in PVC
Serramento realizzato con profili estrusi di pvc prodotti secondo la norma DIN 7748, esenti da cadmio, autoestinguenti, classe 1 di reazione al fuoco. Sistema caratterizzato da profili formati da 5 camere interne, dimensione minima in profondità 70 mm, trasmittanza termica del nodo Uf = 1.30 W/mqK, rinforzati con profili in acciaio zincato spessore 15/10, a 2 guarnizioni in TPE coestruse e saldate negli angoli | Opere da serramentista | Serramenti in PVC
Adeguamento di serramento Adeguamento di serramenti esistenti apribili con apertura a vasistas, come indicato negli elaborati grafici di progetto, consistente nella sostituzione delle cerniere ove non possibile prevedere sostituzione dell’infisso con un elemento con le stesse caratteristiche dell’esistente, previa campionatura da sottoporre all’approvazione ella D.L. Sono comprese inoltre le opere provvisionali per l’esecuzione dei lavori in sicurezza e successivo smontaggio, il calo in basso, il trasporto degli infissi da restaurare in laboratorio e il trasporto, gli elementi di ferramenta, le assistenze murarie, la pulizia a lavori conclusi e quanto altro necessario per dare il lavoro finito a regola d’arte. | Opere da serramentista | Serramenti in PVC
Serramento realizzato con profili estrusi di pvc prodotti secondo la norma DIN 7748, esenti da cadmio, autoestinguenti, classe 1 di reazione al fuoco. Sistema caratterizzato da profili formati da 5 camere interne, dimensione minima in profondità 70 mm, trasmittanza termica del nodo Uf = 1.30 W/mqK, rinforzati con profili in acciaio zincato spessore 15/10, a 2 guarnizioni in TPE coestruse e saldate negli angoli | Opere da serramentista | Serramenti in PVC
Serramento realizzato con profili estrusi di pvc prodotti secondo la norma DIN 7748, esenti da cadmio, autoestinguenti, classe 1 di reazione al fuoco. Sistema caratterizzato da profili formati da 5 camere interne, dimensione minima in profondità 70 mm, trasmittanza termica del nodo Uf = 1.30 W/mqK, rinforzati con profili in acciaio zincato spessore 15/10, a 2 guarnizioni in TPE coestruse e saldate negli angoli. Montato su controtelaio da computarsi a parte, compresi maniglie, cerniere, meccanismi di manovra, dispositivi di sicurezza contro le false manovre e quant'altro necessario per il funzionamento | Opere da serramentista | Serramenti in PVC
Serramento realizzato con profili estrusi di pvc prodotti secondo la norma DIN 7748, esenti da cadmio, autoestinguenti, classe 1 di reazione al fuoco | Opere da serramentista | Serramenti in PVC
NUOVE COSTRUZIONI EDILI. Prezzi per una nuova costruzione di edilizia civile. Per lavori con normali difficoltà di esecuzione. ISTALLAZIONE DI INFISSO ESTERNO. installazione su vano predisposto. Compreso: - sollevamento al piano;- movimentazione del materiale dal sistema di sollevamento al foro muro;pvc;- materiali per la installazione ed il fissaggio meccanico (viti a fissaggio diretto/turboviti oppure vite e tassello con spessori di distanziamento). - la riquadratura finale con appositi profili inclusi nella fornitura dell’infisso,quando necessaria La installazione dovrà essere conforme alla UNI 10818 ed ai punti applicabili della UNI 11673-1 con riferimento al giunto primario e secondario. Escluso: fornitura dell’infisso ed accessori (da computare a parte). installazione DI FINESTRE E PORTEFINESTRE. In legno,- pulizia del vano predisposto,alluminio,legno-alluminio e alluminio-legno,ad una o più ante. Compreso il materiale per la installazione e sigillatura/isolamento del giunto secondario su 3 piani funzionali secondo criteri e requisiti 11673-1. Escluso il controtelaio e/o monoblocco. Per vani PORTAFINESTRA superiori a 4,6 mq e fino a 6 mq e con apertura oscillobattente e/o vasistas. | Opere da serramentista | Serramenti in PVC
Serramento realizzato con profili estrusi di pvc prodotti secondo la norma DIN 7748, esenti da cadmio, autoestinguenti, classe 1 di reazione al fuoco. Sistema caratterizzato da profili formati da 6 camere interne, dimensione minima in profondità 76 mm, trasmittanza termica del nodo Uf = 1.00 W/mqK, rinforzati con profili in acciaio zincato spessore 15/10, a 3 guarnizioni in TPE coestruse e saldate negli angoli | Opere da serramentista | Serramenti in PVC
NUOVE COSTRUZIONI EDILI. Prezzi per una nuova costruzione di edilizia civile. Per lavori con normali difficoltà di esecuzione. ISTALLAZIONE DI INFISSO ESTERNO. Posa su vano predisposto. Compreso: - sollevamento al piano; - movimentazione del materiale dal sistema di sollevamento al foro muro; - pulizia del vano predisposto; - materiali per la posa ed il fissaggio meccanico (viti a fissaggio diretto/turboviti oppure vite e tassello con spessori di distanziamento). - la riquadratura finale con appositi profili inclusi nella fornitura dell’infisso, quando necessaria La posa dovrà essere conforme alla UNI 10818 ed ai punti applicabili della UNI 11673-1 con riferimento al giunto primario e secondario. Escluso: fornitura dell’infisso ed accessori (da computare a parte). POSA IN OPERA DI FINESTRE E PORTEFINESTRE. In legno, pvc, alluminio, legno-alluminio e alluminio-legno, ad una o più ante. Compreso il materiale per la posa e sigillatura/isolamento del giunto secondario su 3 piani funzionali secondo criteri e requisiti 11673-1. Escluso il controtelaio e/o monoblocco. Per vani FINESTRA fino a 1,8 m e con apertura oscillobattente e/o vasistas | Opere da serramentista | Serramenti in PVC
RISTRUTTURAZIONI EDILI. Compresa MANUTENZIONE ORDINARIA E STRAORDINARIA, sia programmabile che non programmabile. Prezzi relativi ad una ristrutturazione di edilizia civile e per lavori con ordinaria difficoltà di esecuzione. SOSTITUZIONE DI INFISSO ESTERNO SU VANO ESISTENTE Compreso: - sollevamento e la discesa al piano, - movimentazione del materiale dal sistema di sollevamento al foro muro e viceversa, - pulizia del vano predisposto, - materiali per la posa ed il fissaggio meccanico (viti a fissaggio diretto/turboviti oppure vite e tassello con spessori di distanziamento). - riquadratura finale con appositi profili inclusi nella fornitura dell’infisso (se non diversamente precisato) Escluso l’infisso (da computare a parte). La posa dovrà essere conforme alla UNI 10818 ed ai punti applicabili della UNI 11673-1 con riferimento al giunto primario e secondario. SMONTAGGIO DI QUALUNQUE TIPO DI INFISSO E RIMONTAGGIO DI FINESTRE E PORTEFINESTRE in legno, pvc, alluminio, legnoalluminio e alluminiolegno, ad una o più ante. E’ compresa la rimozione dell'infisso e del telaio esistente, il materiale per la posa e sigillatura/isolamento del giunto secondario su 3 piani funzionali secondo criteri e requisiti 11673-1, l'accatastamento dei materiali riutilizzabili e/o di risulta all’interno del cantiere, ed è esclusa la fornitura e posa del controtelaio e/o monoblocco. Per vani FINESTRA superiori a 1,6 m e fino a 2,8 m con apertura oscillobattente e/o vasistas | Opere da serramentista | Serramenti in PVC
Serramento realizzato con profili estrusi di pvc prodotti secondo la norma DIN 7748, esenti da cadmio, autoestinguenti, classe 1 di reazione al fuoco. Sistema caratterizzato da profili formati da 5 camere interne, dimensione minima in profondità 70 mm, trasmittanza termica del nodo Uf = 1.30 W/mqK, rinforzati con profili in acciaio zincato spessore 15/10, a 2 guarnizioni in TPE coestruse e saldate negli angoli. Montato su controtelaio da computarsi a parte, compresi maniglie, cerniere, meccanismi di manovra, dispositivi di sicurezza contro le false manovre e quant'altro necessario per il funzionamento. Ferramenta anta- ribalta, asta a leva monocomando, dispositivo di sicurezza anti-falsa manovra in ribalta, riscontro inferiore antiscasso, con carrello di sollevamento per agevolare la chiusura a battente, cerniere inferiori e superiori portata 130kg simmetriche e quant’altro necessario per il funzionamento. Anta dormiente (no ribalta) con cerniere centrali a scomparsa per tenuta anta-telaio | Opere da serramentista | Serramenti in PVC
Serramento realizzato con profili estrusi di pvc prodotti secondo la norma DIN 7748, esenti da cadmio, autoestinguenti, classe 1 di reazione al fuoco | Opere da serramentista | Serramenti in PVC
NUOVE COSTRUZIONI EDILI. Prezzi per una nuova costruzione di edilizia civile. Per lavori con normali difficoltà di esecuzione. ISTALLAZIONE DI INFISSO ESTERNO. installazione su vano predisposto. Compreso: - sollevamento al piano; - movimentazione del materiale dal sistema di sollevamento al foro muro; - pulizia del vano predisposto; - materiali per la installazione ed il fissaggio meccanico (viti a fissaggio diretto/turboviti oppure vite e tassello con spessori di distanziamento). - la riquadratura finale con appositi profili inclusi nella fornitura dell’infisso, quando necessaria La installazione dovrà essere conforme alla UNI 10818 ed ai punti applicabili della UNI 11673-1 con riferimento al giunto primario e secondario. Escluso: fornitura dell’infisso ed accessori (da computare a parte). installazione DI FINESTRE E PORTEFINESTRE. In legno, pvc, alluminio, legno-alluminio e alluminio-legno, ad una o più ante. Compreso il materiale per la installazione e sigillatura/isolamento del giunto secondario su 3 piani funzionali secondo criteri e requisiti 11673-1. Escluso il controtelaio e/o monoblocco. Per vani FINESTRA superiori a 2,8 m e fino a 4,3 m e con apertura oscillobattente e/o vasistas | Opere da serramentista | Serramenti in PVC
Serramento realizzato con profili estrusi di pvc prodotti secondo la norma DIN 7748, esenti da cadmio, autoestinguenti, classe 1 di reazione al fuoco. Sistema caratterizzato da profili formati da 6 camere interne, dimensione minima in profondità 76 mm, trasmittanza termica del nodo Uf = 1.00 W/mqK, rinforzati con profili in acciaio zincato spessore 15/10, a 3 guarnizioni in TPE coestruse e saldate negli angoli. Montato su controtelaio da computarsi a parte, compresi maniglie, cerniere, meccanismi di manovra, dispositivi di sicurezza contro le false manovre e quant'altro necessario per il funzionamento. Ferramenta anta- ribalta, con ribalta in 2 posizioni di cui una per la microventilazione, asta a leva monocomando con fungo antieffrazione centrale, inferiore e superiore anta dormiente, dispositivo di sicurezza anti-falsa manovra in ribalta, doppio riscontro antiscasso anta, con Carrello di sollevamento per agevolare la chiusura a battente, cerniere inferiori e superiori portata 130kg. simmetriche e quant’altro necessario per il funzionamento. Anta dormiente (no ribalta) con cerniere centrali a scomparsa per tenuta anta-telaio | Opere da serramentista | Serramenti in PVC
Serramento realizzato con profili estrusi di pvc prodotti secondo la norma DIN 7748, esenti da cadmio, autoestinguenti, classe 1 di reazione al fuoco. Sistema caratterizzato da profili formati da 6 camere interne, dimensione minima in profondità 76 mm, trasmittanza termica del nodo Uf = 1.00 W/mqK, rinforzati con profili in acciaio zincato spessore 15/10, a 3 guarnizioni in TPE coestruse e saldate negli angoli | Opere da serramentista | Serramenti in PVC
Adeguamento di serramento Adeguamento di serramenti esistenti apribili con apertura a vasistas, come indicato negli elaborati grafici di progetto, consistente nella sostituzione delle cerniere ove non possibile prevedere sostituzione dell’infisso con un elemento con le stesse caratteristiche dell’esistente, previa campionatura da sottoporre all’approvazione ella D.L. Sono comprese inoltre le opere provvisionali per l’esecuzione dei lavori in sicurezza e successivo smontaggio, il calo in basso, il trasporto degli infissi da restaurare in laboratorio e il trasporto, gli elementi di ferramenta, le assistenze murarie, la pulizia a lavori conclusi e quanto altro necessario per dare il lavoro finito a regola d’arte. | Opere da serramentista | Serramenti in PVC
MD90 - Fornitura e posa in opera di porta Uscita d'Emergenza per esterno a singola anta battente, blindata in classe di antieffrazione RC4 UNI EN 1627, dim. passaggio 120x210 cm, marca COMETA, modello Co 156 comprensiva delle seguenti caratteristiche: - Serratura Co306 anti effrazione grado 7 EN 12209; - Maniglione Co3M3 UNI EN 1125:2008; - Defender incassato classe 4 EN 1906; - Vetratura P7B EN 356 / BR3S EN1063; - Rostro a tutta lunghezza; - Lamiere di acciaio 40/10 auto costruite; - Inserti anti trapano in manganese; - Sistema CoS112 Magnete con centralina integrata; - n. | Opere da serramentista | Serramenti metallici
Fornitura e posa in opera di porta Uscita d'Emergenza per esterno a singola anta battente, blindata in classe di antieffrazione RC4 UNI EN 1627, dim. passaggio 70x210 cm, marca COMETA, modello da definire, comprensiva delle seguenti caratteristiche: - Struttura blindata con profili in acciaio, spessore differenziato da 4 a 5 mm, con protezione in acciaio al manganese antitrapano; - n. | Opere da serramentista | Serramenti metallici
CW10 - Serramento fisso in alluminio TT, tipo Schüco AWS 75 BS.HI+, dim. 250x200 cm Fornitura e posa, dove indicato negli elaborati grafici di progetto, di serramento fisso, dim. 250x200 cm, realizzate in alluminio e vetro costruiti con l'impiego di profilati in lega di alluminio EN AW-6060 ed EN AW-6063 ed apparterranno alla serie SCHÜCO AWS 75 BS.HI+ (IT), verniciatura mediante trattamento QUALICOAT, costituiti da: Struttura: larghezza del telaio fisso sarà di 75 mm mentre l'anta a sormonto (all'interno) misurerà 77,5 mm. Tutti i profili, sia di telaio che di anta, dovranno essere realizzati secondo il principio delle 3 camere. Finitura dei profili mediante verniciatura opaca colore RAL 9005, da campionare per approvazione della D.L. Trasmittanza termica dei serramenti: Uw ≤ 1,3 W/mqK, certificato. | Opere da serramentista | Serramenti metallici
WI - Revisione serramenti in alluminio esistenti Riparazione di serramenti in alluminio: mediante fissaggio o sostituzione delle cerniere ecc. e limatura di eventuali sormonti. Compreso ogni onere e magistero per dare l'opera finita a regola d'arte. | Opere da serramentista | Serramenti metallici
CW04a - Serramento fisso in alluminio TT, tipo Schüco AWS 80 FR 60, EI60, dim. 165x200 cm Fornitura e posa dove indicato negli elaborati grafici di progetto, di serramento vetrato con pannellature fissa, avente certificazione al fuoco EI 60, costruito con profili montanti e traversi appartenente alla serie Schüco ADS 80 FR60 (Fire Resistant 60), costruiti con l'impiego di profilati estrusi in lega primaria di alluminio EN AW-6060 ed apparterranno alla serie Schüco ADS 80 FR60. La larghezza del telaio fisso e dell’anta complanare sarà di 80 mm. Tutti i profili, sia di telaio che di anta, dovranno essere realizzati secondo il principio delle 5 camere, per garantire una buona resistenza meccanica e giunzioni a 45° e 90° stabili e ben allineate. Finitura: il trattamento superficiale sarà realizzato presso impianti omologati secondo le direttive tecniche del marchio di qualità Qualicoat per la verniciatura Colore RAL 9005 a scelta della D.L. da campionare per approvazione. Le guarnizioni cingivetro saranno in elastomero (EPDM) e compenseranno le sensibili differenze di spessore, delle lastre di vetrocamera e/o stratificate, garantendo, contemporaneamente, una corretta pressione di lavoro perimetrale. Vetri previsti: vetro camera isolante indurito termicamente, tipo AGC Stratobel 66.4 così costituito: Vetro esterno indurito termicamente: 6mm Planibel Clearlite +1,52 mm PVB Clear + 6mm Stopray Vision-62Ton Clearvision pos.2; Intercapedine: 16 mm Argon 90%; Vetro interno ricotto Pyrobel 25 EG. Trasmittanza Termica (vetro verticale): U 1,0 W/(m².K); Isolamento Acustico Vetro Rw: 48 dB. | Opere da serramentista | Serramenti metallici
Fornitura e posa in opera di porta Uscita d'Emergenza per esterno a singola anta battente, blindata in classe di antieffrazione RC4 UNI EN 1627, dim. passaggio 70x210 cm, marca COMETA, modello da definire, comprensiva delle seguenti caratteristiche: - Struttura blindata con profili in acciaio, spessore differenziato da 4 a 5 mm, con protezione in acciaio al manganese antitrapano; - n. 1 Serratura a tre punti di chiusura anti effrazione grado 7 EN 12209; - n. | Opere da serramentista | Serramenti metallici
Infissi in ferro per porte e finestre in profilati scatolati, costituita da telaio a muro dello spessore di 10/10 di mm con superficie a battuta, soglia opportunamente sagomata per ricevere le battute, di rialzo della soglia in pietra e per assicurare il perfetto e continuo sgocciolamento dell'acqua piovana e di condensa, parti apribili a battente normale ed anche con sopraluce a vasistas dello spessore di 10/10 di mm, completi di regoletti fermavetro con viti autofilettanti, di cerniere della lunghezza di 80 mm, ad ali incassate fuori vista, in lamiera di acciaio rinforzato con perni e rondelle in ottone, di zanche laminari di ancoraggio ai muri, di cremonese con organo di movimento all'interno del profilato scatolare con maniglia a leva in lega metallica pressofusa cromata o verniciata con resine epossidiche, compasso ad asta di manovra nel caso di infissi con apertura a vasistas, con manopole di ottone, in opera, compresa una passata di vernice antiruggine al cromato di zinco ed ogni onere e magistero. in profilati normali oltre 2,00 mq | Opere da serramentista | Serramenti metallici
Serramento in alluminio TT, scorrevole alzante a taglio termico, tipo Schüco ASE 80.HI, dim. | Opere da serramentista | Serramenti metallici
Fornitura e posa in opera di porta grigliata in acciaio a doppia anta battente, dim. | Opere da serramentista | Serramenti metallici
CW09 - Serramento fisso in alluminio TT, tipo Schüco AWS 80 FR 60, EI60, dim. | Opere da serramentista | Serramenti metallici
CW05 - Sistema serramento in alluminio TT, composto da anta laterale apribile a battente e vasistas e parte fissa, tipo Schüco AWS 75 BS.HI+, dim. 190x200 cm Fornitura e posa, dove indicato negli elaborati grafici di progetto, di sistema serramento, composto da pannellatura fissa, dim. 130x200 cm e finestra anta singola con apertura laterale apribile a battente e vasistas, dim. 60x200 cm, dim. | Opere da serramentista | Serramenti metallici
CW09 - Serramento fisso in alluminio TT, tipo Schüco AWS 80 FR 60, EI60, dim. 250x200 cm Fornitura e posa dove indicato negli elaborati grafici di progetto, di serramento vetrato con pannellature fissa, avente certificazione al fuoco EI 60, costruito con profili montanti e traversi appartenente alla serie Schüco ADS 80 FR60 (Fire Resistant 60), costruiti con l'impiego di profilati estrusi in lega primaria di alluminio EN AW-6060 ed apparterranno alla serie Schüco ADS 80 FR60. La larghezza del telaio fisso e dell’anta complanare sarà di 80 mm. Tutti i profili, sia di telaio che di anta, dovranno essere realizzati secondo il principio delle 5 camere, per garantire una buona resistenza meccanica e giunzioni a 45° e 90° stabili e ben allineate. Finitura: il trattamento superficiale sarà realizzato presso impianti omologati secondo le direttive tecniche del marchio di qualità Qualicoat per la verniciatura Colore RAL 9005 a scelta della D.L. da campionare per approvazione. Le guarnizioni cingivetro saranno in elastomero (EPDM) e compenseranno le sensibili differenze di spessore, delle lastre di vetrocamera e/o stratificate, garantendo, contemporaneamente, una corretta pressione di lavoro perimetrale. Vetri previsti: vetro camera isolante indurito termicamente, tipo AGC Stratobel 66.4 così costituito: Vetro esterno indurito termicamente: 6mm Planibel Clearlite +1,52 mm PVB Clear + 6mm Stopray Vision-62Ton Clearvision pos.2; Intercapedine: 16 mm Argon 90%; Vetro interno ricotto Pyrobel 25 EG. Trasmittanza Termica (vetro verticale): U 1,0 W/(m².K); Isolamento Acustico Vetro Rw: 48 dB. Inclusa eventuale fornitura e posa di controtelaio. | Opere da serramentista | Serramenti metallici
Fornitura e posa in opera di porta in acciaio a singola anta battente, dim. | Opere da serramentista | Serramenti metallici
CW11 - Sistema serramento in alluminio TT, composto da anta laterale apribile a battente e vasistas e parte fissa, tipo Schüco AWS 75 BS.HI+, dim. 165x200 cm Fornitura e posa, dove indicato negli elaborati grafici di progetto, di sistema serramento, composto da pannellatura fissa, dim. 70x200 cm e finestra anta singola con apertura laterale apribile a battente e vasistas, dim. 95x200 cm, dim. del sistema 165x200 cm, realizzate in alluminio e vetro costruiti con l'impiego di profilati in lega di alluminio EN AW-6060 ed EN AW-6063 ed apparterranno alla serie SCHÜCO AWS 75 BS.HI+ (IT), verniciatura mediante trattamento QUALICOAT, costituiti da: Struttura: larghezza del telaio fisso sarà di 75 mm mentre l'anta a sormonto (all'interno) misurerà 77,5 mm. Tutti i profili, sia di telaio che di anta, dovranno essere realizzati secondo il principio delle 3 camere. | Opere da serramentista | Serramenti metallici
CW06 - Sistema serramento in alluminio TT, composto da anta laterale apribile a battente e vasistas, parte fissa e parte inferiore da sottoluce, tipo Schüco AWS 75 BS.HI+, dim. 190x200 cm Fornitura e posa, dove indicato negli elaborati grafici di progetto, di sistema serramento, composto da pannellatura fissa, dim. 130x200 cm, finestra anta singola con apertura laterale apribile a battente e vasistas dim. 60x140 cm e sottoluce, dim. 60x60 cm, dim. del sistema 190x200 cm, realizzate in alluminio e vetro costruiti con l'impiego di profilati in lega di alluminio EN AW-6060 ed EN AW-6063 ed apparterranno alla serie SCHÜCO AWS 75 BS.HI+ (IT), verniciatura mediante trattamento QUALICOAT, costituiti da: Struttura: larghezza del telaio fisso sarà di 75 mm mentre l'anta a sormonto (all'interno) misurerà 77,5 mm. Tutti i profili, sia di telaio che di anta, dovranno essere realizzati secondo il principio delle 3 camere. Finitura dei profili mediante verniciatura opaca colore RAL 9005, da campionare per approvazione della D.L. | Opere da serramentista | Serramenti metallici
Serramenti a taglio termico eseguiti con profilati estrusi in alluminio anodizzato naturale UNI ARC 15 forniti e posti in opera, spessore profili 65-75 mm. | Opere da serramentista | Serramenti metallici
S01 – Serramento vetrato scorrevole su facciata esistente Fornitura e posa in opera, su facciata esistente come indicato negli elaborati grafici di progetto, di serramenti di tipo alzante scorrevole apribile tramite maniglione standard interno e vaschetta di trascinamento esterna, con anta fissa laterale, costruiti con profilati estrusi in lega di alluminio 6060 (EN 573-3), verniciati colore RAL da definire a cura della D.L. Serramento composto da n.2 moduli di dimensioni 330x280. Dimensione totale: 660x280cm. Il telaio fisso avrà una profondità di 170 mm mentre l’anta misurerà di 75 mm. I profilati avranno caratteristiche di taglio termico, cioè vi sarà separazione tra parte esterna e interna dei profilati stessi, al fine di contenere il passaggio di calore tra le due parti. | Opere da serramentista | Serramenti metallici
MD89 - Fornitura e posa in opera di porta Uscita d'Emergenza per esterno a singola anta battente, blindata in classe di antieffrazione RC4 UNI EN 1627, dim. | Opere da serramentista | Serramenti metallici
Serramento fisso in alluminio TT, tipo Schüco AWS 80 FR 60, EI60, dim. 250x200 cm Fornitura e posa dove indicato negli elaborati grafici di progetto, di serramento vetrato con pannellature fissa, avente certificazione al fuoco EI 60, costruito con profili montanti e traversi appartenente alla serie Schüco ADS 80 FR60 (Fire Resistant 60), costruiti con l'impiego di profilati estrusi in lega primaria di alluminio EN AW-6060 ed apparterranno alla serie Schüco ADS 80 FR60. | Opere da serramentista | Serramenti metallici
CW04a - Serramento fisso in alluminio TT, tipo Schüco AWS 80 FR 60, EI60, dim. 165x200 cm Fornitura e posa dove indicato negli elaborati grafici di progetto, di serramento vetrato con pannellature fissa, avente certificazione al fuoco EI 60, costruito con profili montanti e traversi appartenente alla serie Schüco ADS 80 FR60 (Fire Resistant 60), costruiti con l'impiego di profilati estrusi in lega primaria di alluminio EN AW-6060 ed apparterranno alla serie Schüco ADS 80 FR60. La larghezza del telaio fisso e dell’anta complanare sarà di 80 mm. Tutti i profili, sia di telaio che di anta, dovranno essere realizzati secondo il principio delle 5 camere, per garantire una buona resistenza meccanica e giunzioni a 45° e 90° stabili e ben allineate. Finitura: il trattamento superficiale sarà realizzato presso impianti omologati secondo le direttive tecniche del marchio di qualità Qualicoat per la verniciatura Colore RAL 9005 a scelta della D.L. da campionare per approvazione. Le guarnizioni cingivetro saranno in elastomero (EPDM) e compenseranno le sensibili differenze di spessore, delle lastre di vetrocamera e/o stratificate, garantendo, contemporaneamente, una corretta pressione di lavoro perimetrale. Vetri previsti: vetro camera isolante indurito termicamente, tipo AGC Stratobel 66.4 così costituito: Vetro esterno indurito termicamente: 6mm Planibel Clearlite +1,52 mm PVB Clear + 6mm Stopray Vision-62Ton Clearvision pos.2; Intercapedine: 16 mm Argon 90%; Vetro interno ricotto Pyrobel 25 EG. Trasmittanza Termica (vetro verticale): U 1,0 W/(m².K); Isolamento Acustico Vetro Rw: 48 dB. Inclusa eventuale fornitura e posa di controtelaio. | Opere da serramentista | Serramenti metallici
Fornitura e posa in opera di porta in acciaio a singola anta battente, dim. 90x210 cm, costituita da: Telaio fisso in profilo di acciaio zincato, munito di zanche per muratura, o di tasselli o viti per la posa su falsotelaio di cartongesso, opportunamente ancorato alla struttura muraria in modo di garantire stabilità e tenuta dell'intero serramento, ferramenta di manovra e bloccaggio, incluso maniglione antipanico. | Opere da serramentista | Serramenti metallici
Infissi in ferro per porte e finestre in profilati scatolati, costituita da telaio a muro dello spessore di 10/10 di mm con superficie a battuta, soglia opportunamente sagomata per ricevere le battute, di rialzo della soglia in pietra e per assicurare il perfetto e continuo sgocciolamento dell'acqua piovana e di condensa, parti apribili a battente normale ed anche con sopraluce a vasistas dello spessore di 10/10 di mm, completi di regoletti fermavetro con viti autofilettanti, di cerniere della lunghezza di 80 mm, ad ali incassate fuori vista, in lamiera di acciaio rinforzato con perni e rondelle in ottone, di zanche laminari di ancoraggio ai muri, di cremonese con organo di movimento all'interno del profilato scatolare con maniglia a leva in lega metallica pressofusa cromata o verniciata con resine epossidiche, compasso ad asta di manovra nel caso di infissi con apertura a vasistas, con manopole di ottone, in opera, compresa una passata di vernice antiruggine al cromato di zinco ed ogni onere e magistero | Opere da serramentista | Serramenti metallici
S01 – Serramento vetrato scorrevole su facciata esistente Fornitura e posa in opera, su facciata esistente come indicato negli elaborati grafici di progetto, di serramenti di tipo alzante scorrevole apribile tramite maniglione standard interno e vaschetta di trascinamento esterna, con anta fissa laterale, costruiti con profilati estrusi in lega di alluminio 6060 (EN 573-3), verniciati colore RAL da definire a cura della D.L. Serramento composto da n.2 moduli di dimensioni 330x280. Dimensione totale: 660x280cm. Il telaio fisso avrà una profondità di 170 mm mentre l’anta misurerà di 75 mm. I profilati avranno caratteristiche di taglio termico, cioè vi sarà separazione tra parte esterna e interna dei profilati stessi, al fine di contenere il passaggio di calore tra le due parti. Il sistema di tenuta all’aria sarà realizzato da: Guarnizioni in TPV coestruso e con finitura anti attrito montate perimetralmente sulle ante dentro le apposite sedi. Guarnizione a palloncino coestrusa e spazzolino antipolvere su ciascun profilo di labirinto centrale, per una migliore tenuta agli agenti atmosferici. Guarnizione a palloncino complementare in EPDM + espanso montata sul traverso inferiore e sui montanti laterali. Tappi centrali in gomma espansa montati sulla traversa superiore e inferiore del telaio fisso. Trasmittanza termica media dei serramenti Uw=1.30 W/mqk. | Opere da serramentista | Serramenti metallici
CW07/CW07a - Sistema serramento in alluminio TT, composto da anta laterale apribile a battente e vasistas e parte fissa, tipo Schüco AWS 75 BS.HI+, dim. 200x160 cm Fornitura e posa, dove indicato negli elaborati grafici di progetto, di sistema serramento, composto da pannellatura fissa, dim. 140x1600 cm e finestra anta singola con apertura laterale apribile a battente e vasistas, dim. 60x160 cm, dim. del sistema 200x160 cm, realizzate in alluminio e vetro costruiti con l'impiego di profilati in lega di alluminio EN AW-6060 ed EN AW-6063 ed apparterranno alla serie SCHÜCO AWS 75 BS.HI+ (IT), verniciatura mediante trattamento QUALICOAT, costituiti da: Struttura: larghezza del telaio fisso sarà di 75 mm mentre l'anta a sormonto (all'interno) misurerà 77,5 mm. Tutti i profili, sia di telaio che di anta, dovranno essere realizzati secondo il principio delle 3 camere. Finitura dei profili mediante verniciatura opaca colore RAL 9005, da campionare per approvazione della D.L. Trasmittanza termica dei serramenti: Uw ≤ 1,3 W/mqK, certificato. Accessori di movimentazione: maniglie e altri accessori saranno quelli originali del sistema e dovranno essere scelti in funzione delle indicazioni riportate sulla documentazione tecnica del produttore in funzione delle dimensioni e del peso dell’anta, a scelta della D.L. | Opere da serramentista | Serramenti metallici
Sistema serramento in alluminio TT, composto da anta laterale apribile a battente e vasistas e parte fissa, tipo Schüco AWS 75 BS.HI+, dim. 250x200 cm Fornitura e posa, dove indicato negli elaborati grafici di progetto, di sistema serramento, composto da pannellatura fissa, dim. 190x200 cm e finestra anta singola con apertura laterale apribile a battente e vasistas, dim. 60x200 cm, dim. del sistema 250x200 cm, realizzate in alluminio e vetro costruiti con l'impiego di profilati in lega di alluminio EN AW-6060 ed EN AW-6063 ed apparterranno alla serie SCHÜCO AWS 75 BS.HI+ (IT), verniciatura mediante trattamento QUALICOAT, costituiti da: Struttura: larghezza del telaio fisso sarà di 75 mm mentre l'anta a sormonto (all'interno) misurerà 77,5 mm. Tutti i profili, sia di telaio che di anta, dovranno essere realizzati secondo il principio delle 3 camere. Finitura dei profili mediante verniciatura opaca colore RAL 9005, da campionare per approvazione della D.L. Trasmittanza termica dei serramenti: Uw ≤ 1,3 W/mqK, certificato. Accessori di movimentazione: maniglie e altri accessori saranno quelli originali del sistema e dovranno essere scelti in funzione delle indicazioni riportate sulla documentazione tecnica del produttore in funzione delle dimensioni e del peso dell’anta, a scelta della D.L. | Opere da serramentista | Serramenti metallici
Serramento fisso in alluminio TT, tipo Schüco AWS 75 BS.HI+, dim. 250x200 cm Fornitura e posa, dove indicato negli elaborati grafici di progetto, di serramento fisso, dim. | Opere da serramentista | Serramenti metallici
CW01 - Sistema serramento in alluminio TT, composto da anta laterale apribile a battente e vasistas e parte fissa, tipo Schüco AWS 75 BS.HI+, dim. 250x200 cm Fornitura e posa, dove indicato negli elaborati grafici di progetto, di sistema serramento, composto da pannellatura fissa, dim. 190x200 cm e finestra anta singola con apertura laterale apribile a battente e vasistas, dim. | Opere da serramentista | Serramenti metallici
CW11 - Sistema serramento in alluminio TT, composto da anta laterale apribile a battente e vasistas e parte fissa, tipo Schüco AWS 75 BS.HI+, dim. | Opere da serramentista | Serramenti metallici
WI14 - Imbotte perimetrale metallico esterno per porte finestre, in alluminio estruso, sp. 12/10, isolato, sviluppo come da elaborati grafici Fornitura e posa su tutto il perimetro esterno per porte finestre, escluso le soglie a pavimento come indicato negli elaborati grafici di progetto, d’imbotti in aggetto realizzati custom, costituiti da elemento esterno aggettante sulla facciata a cappotto realizzato in profilo estruso in alluminio EN AW-6060 sp 12/10, presssopiegato con sagoma di progetto per la creazione di scuretto perimetrale e di gocciolatoio di bordo, preverniciato nella faccia interna con funzione di scuretto in colore nero RAL 9005 e sulla faccia esterna con finitura simil Alucobond Light Gold, raccordato sull’elemento perimetrale interno coibentato. Completato per la parte più interna elemento perimetrale in lamiere pressopiegata spessore 12/10 idonee per alloggiare lo strato isolante in lana di roccia tipo Naturboard Silence sp.40cm, densità 70kg/mc verniciati nella faccia esterna a polvere effetto simil Alucobond Light Gold. Provvisto da elementi idonei per il fissaggio sul profilo del serramento, sulla muratura, e sul profillo perimetrale in aggetto sulla facciata a cappotto. Tutte le dimensione saranno da verificare in fase di cantiere. Sono compresi e compensati l’esecuzione dei disegni costruttivi da sottoporre all’approvazione della D.L. gli elementi di ancoraggio agli elementi portanti del serramento e della muratura esterna, la fornitura e posa dell’isolante i materiali di ancoraggio con protezione anticorrosione, la formazione del scuretto e gocciolatoio di bordo, l'esecuzione di raccordi ad angolo impermeabili il taglio e sfrido delle lamiere con sagoma di progetto, le opere di lattoneria, le assistenze murarie, il rispetto della marcatura CE e la Dichiarazione di Produzione di Prodotto DOP per i prodotti di costruzione prevista dal Regolamento n. 305/2011 (UE) e quanto altro necessario per dare il lavoro finito a regola d'arte | Opere da serramentista | Serramenti metallici
Fornitura e posa in opera di porta Uscita d'Emergenza per esterno a singola anta battente, blindata in classe di antieffrazione RC4 UNI EN 1627, dim. passaggio 120x210 cm, marca COMETA, modello Co 156 comprensiva delle seguenti caratteristiche: - Serratura Co306 anti effrazione grado 7 EN 12209; - Maniglione Co3M3 UNI EN 1125:2008; - Defender incassato classe 4 EN 1906; - Vetratura P7B EN 356 / BR3S EN1063; - Rostro a tutta lunghezza; - Lamiere di acciaio 40/10 auto costruite; - Inserti anti trapano in manganese; - Sistema CoS112 Magnete con centralina integrata; - n. 1 Consolle in miniatura; - n. 1 Pulsanti per apertura di emergenza; - n. 1 Pulsante a Fungo; - n. 1 Targa ottico-acustica; - Cilindro classe 6-2 EN 1303 necessario per la certificazione RC4. Nel prezzo si intendono compresi e compensati trasporto franco cantiere, assistenza all'interfacciamento con centralina di allarme, collaudo funzionale, gli oneri per le opere murarie, per i meccanismi e accessori particolari necessari all'adattamento ai vari tipi di porta, così come il rispetto della marcatura CE e la Dichiarazione di Produzione di Prodotto DOP per i prodotti di costruzione prevista dal Regolamento n. 305/2011 (UE) e quanto altro necessario per dare il lavoro finito a regola d'arte. | Opere da serramentista | Serramenti metallici
WI13 - Imbotte perimetrale metallico esterno serramento, in alluminio estruso, sp. 12/10, isolato, sviluppo come da elaborati grafici Fornitura e posa su tutto il perimetro esterno dei serramenti, dove indicato negli elaborati grafici di progetto, d’imbotti in aggetto realizzati custom, costituiti da elemento esterno aggettante sulla facciata a cappotto realizzato in profilo estruso in alluminio EN AW-6060 sp. 12/10, presssopiegato con sagoma di progetto per la creazione di scuretto perimetrale e di gocciolatoio di bordo, preverniciato nella faccia interna con funzione di scuretto in colore nero RAL 9005 e sulla faccia esterna con finitura simil Alucobond Light Gold, raccordato sull’elemento perimetrale interno coibentato. Completato per la parte più interna elemento perimetrale in lamiere pressopiegata spessore 12/10 idonee per alloggiare lo strato isolante in lana di roccia tipo Naturboard Silence sp.40cm, densità 70kg/mc verniciati nella faccia esterna a polvere effetto simil Alucobond Light Gold. Provvisto da elementi idonei per il fissaggio sul profilo del serramento, sulla muratura, e sul profillo perimetrale in aggetto sulla facciata a cappotto. Tutte le dimensione saranno da verificare in fase di cantiere. Sono compresi e compensati l’esecuzione dei disegni costruttivi da sottoporre all’approvazione della D.L. gli elementi di ancoraggio agli elementi portanti del serramento e della muratura esterna, la fornitura e posa dell’isolante i materiali di ancoraggio con protezione anticorrosione, la formazione del scuretto e gocciolatoio di bordo, l'esecuzione di raccordi ad angolo impermeabili il taglio e sfrido delle lamiere con sagoma di progetto, le opere di lattoneria, le assistenze murarie, il rispetto della marcatura CE e la Dichiarazione di Produzione di Prodotto DOP per i prodotti di costruzione prevista dal Regolamento n | Opere da serramentista | Serramenti metallici
Serramenti a taglio termico eseguiti con profilati estrusi in alluminio anodizzato naturale UNI ARC 15 forniti e posti in opera, spessore profili 65-75 mm. Profili a giunto aperto per i tipi a), b), c), d), e), f). | Opere da serramentista | Serramenti metallici
Imbotte perimetrale metallico esterno per porte finestre, in alluminio estruso, sp. 12/10, isolato, sviluppo come da elaborati grafici Fornitura e posa su tutto il perimetro esterno per porte finestre, escluso le soglie a pavimento come indicato negli elaborati grafici di progetto, d’imbotti in aggetto realizzati custom, costituiti da elemento esterno aggettante sulla facciata a cappotto realizzato in profilo estruso in alluminio EN AW-6060 sp 12/10, presssopiegato con sagoma di progetto per la creazione di scuretto perimetrale e di gocciolatoio di bordo, preverniciato nella faccia interna con funzione di scuretto in colore nero RAL 9005 e sulla faccia esterna con finitura simil Alucobond Light Gold, raccordato sull’elemento perimetrale interno coibentato. Completato per la parte più interna elemento perimetrale in lamiere pressopiegata spessore 12/10 idonee per alloggiare lo strato isolante in lana di roccia tipo Naturboard Silence sp.40cm, densità 70kg/mc verniciati nella faccia esterna a polvere effetto simil Alucobond Light Gold. Provvisto da elementi idonei per il fissaggio sul profilo del serramento, sulla muratura, e sul profillo perimetrale in aggetto sulla facciata a cappotto. Tutte le dimensione saranno da verificare in fase di cantiere. Sono compresi e compensati l’esecuzione dei disegni costruttivi da sottoporre all’approvazione della D.L. gli elementi di ancoraggio agli elementi portanti del serramento e della muratura esterna, la fornitura e posa dell’isolante i materiali di ancoraggio con protezione anticorrosione, la formazione del scuretto e gocciolatoio di bordo, l'esecuzione di raccordi ad angolo impermeabili il taglio e sfrido delle lamiere con sagoma di progetto, le opere di lattoneria, le assistenze murarie, il rispetto della marcatura CE e la Dichiarazione di Produzione di Prodotto DOP per i prodotti di costruzione prevista dal Regolamento n. 305/2011 (UE) e quanto altro necessario per dare il lavoro finito a regola d'arte | Opere da serramentista | Serramenti metallici
Fornitura e posa in opera di porta grigliata in acciaio a doppia anta battente, dim. 90+90x215 cm, costituita da: Telaio fisso in profilo di acciaio zincato, munito di zanche per muratura, o di tasselli o viti per la posa su falsotelaio, opportunamente ancorato alla struttura muraria in modo di garantire stabilità e tenuta dell'intero serramento, ferramenta di manovra e bloccaggio. Finitura mediante verniciatura metallica colore RAL da definire a scelta della D.L., da campionare per approvazione, inclusi serratura con riscontro elettrico senza antiripetitore a basso assorbimento, alimentato a 12Vcc/ca, contatto magnetico di stato porta ad alta sicurezza certificato IMQ integrato, passacavi e chiudiporta aereo. | Opere da serramentista | Serramenti metallici
Serramento fisso in alluminio TT, tipo Schüco AWS 75 BS.HI+, dim. 250x200 cm Fornitura e posa, dove indicato negli elaborati grafici di progetto, di serramento fisso, dim. 250x200 cm, realizzate in alluminio e vetro costruiti con l'impiego di profilati in lega di alluminio EN AW-6060 ed EN AW-6063 ed apparterranno alla serie SCHÜCO AWS 75 BS.HI+ (IT), verniciatura mediante trattamento QUALICOAT, costituiti da: Struttura: larghezza del telaio fisso sarà di 75 mm mentre l'anta a sormonto (all'interno) misurerà 77,5 mm. Tutti i profili, sia di telaio che di anta, dovranno essere realizzati secondo il principio delle 3 camere. Finitura dei profili mediante verniciatura opaca colore RAL 9005, da campionare per approvazione della D.L. Trasmittanza termica dei serramenti: Uw ≤ 1,3 W/mqK, certificato. Accessori di movimentazione: maniglie e altri accessori saranno quelli originali del sistema e dovranno essere scelti in funzione delle indicazioni riportate sulla documentazione tecnica del produttore in funzione delle dimensioni e del peso dell’anta, a scelta della D.L. da campionare per approvazione. Vetri previsti: vetrata isolante selettiva DGU (Ug 1.0, selettivo su base Low Iron); Isolamento Acustico Vetro Rw: come indicato da progetto acustico con PVB acustico (Stratophone). Posa del serramento su controtelaio metallico esistente. | Opere da serramentista | Serramenti metallici
Serramento fisso in alluminio TT, tipo Schüco AWS 80 FR 60, EI60, dim. 165x200 cm Fornitura e posa dove indicato negli elaborati grafici di progetto, di serramento vetrato con pannellature fissa, avente certificazione al fuoco EI 60, costruito con profili montanti e traversi appartenente alla serie Schüco ADS 80 FR60 (Fire Resistant 60), costruiti con l'impiego di profilati estrusi in lega primaria di alluminio EN AW-6060 ed apparterranno alla serie Schüco ADS 80 FR60. La larghezza del telaio fisso e dell’anta complanare sarà di 80 mm. Tutti i profili, sia di telaio che di anta, dovranno essere realizzati secondo il principio delle 5 camere, per garantire una buona resistenza meccanica e giunzioni a 45° e 90° stabili e ben allineate. Finitura: il trattamento superficiale sarà realizzato presso impianti omologati secondo le direttive tecniche del marchio di qualità Qualicoat per la verniciatura Colore RAL 9005 a scelta della D.L. da campionare per approvazione. Le guarnizioni cingivetro saranno in elastomero (EPDM) e compenseranno le sensibili differenze di spessore, delle lastre di vetrocamera e/o stratificate, garantendo, contemporaneamente, una corretta pressione di lavoro perimetrale. | Opere da serramentista | Serramenti metallici
WI03 - Serramento in alluminio TT, scorrevole alzante a taglio termico, tipo Schüco ASE 80.HI, dim. 420x270 cm Fornitura e posa sulla terrazza del corpo C di sistema scorrevole alzante a taglio termico tipo Schüco ASE 80.HI, dim. 420 x270 cm, costituito da: Struttura: il serramento sarà costruito con l'impiego di profilati estrusi in lega di alluminio EN AW-6060 tipo Schüco ASE80 HI. Il telaio fisso avrà le seguenti dimensioni: Monorotaia: profondità 180mm. altezza 48mm; Doppia rotaia: profondità 180mm. | Opere da serramentista | Serramenti metallici
Sistema serramento in alluminio TT, composto da anta laterale apribile a battente e vasistas, parte fissa e parte inferiore da sottoluce, tipo Schüco AWS 75 BS.HI+, dim. | Opere da serramentista | Serramenti metallici
CW09 - Serramento fisso in alluminio TT, tipo Schüco AWS 80 FR 60, EI60, dim. 250x200 cm Fornitura e posa dove indicato negli elaborati grafici di progetto, di serramento vetrato con pannellature fissa, avente certificazione al fuoco EI 60, costruito con profili montanti e traversi appartenente alla serie Schüco ADS 80 FR60 (Fire Resistant 60), costruiti con l'impiego di profilati estrusi in lega primaria di alluminio EN AW-6060 ed apparterranno alla serie Schüco ADS 80 FR60. La larghezza del telaio fisso e dell’anta complanare sarà di 80 mm. Tutti i profili, sia di telaio che di anta, dovranno essere realizzati secondo il principio delle 5 camere, per garantire una buona resistenza meccanica e giunzioni a 45° e 90° stabili e ben allineate. | Opere da serramentista | Serramenti metallici
MD21 - Fornitura e posa in opera di porta in acciaio a doppia anta battente, dim. 90+30x210 cm, costituita da: Telaio fisso in profilo di acciaio zincato, munito di zanche per muratura, o di tasselli o viti per la posa su falsotelaio di cartongesso, opportunamente ancorato alla struttura muraria in modo di garantire stabilità e tenuta dell'intero serramento, ferramenta di manovra e bloccaggio, inclusi serratura con riscontro elettrico senza antiripetitore a basso assorbimento, alimentato a 12Vcc/ca, contatto magnetico di stato porta ad alta sicurezza certificato IMQ integrato, passacavi e chiudiporta aereo. Finitura mediante verniciatura metallica colore RAL da definire a scelta della D.L., da campionare per approvazione. Nel prezzo si intendono compresi e compensati gli oneri per le opere murarie, per i meccanismi e accessori particolari necessari all'adattamento ai vari tipi di porta, così come il rispetto della marcatura CE e la Dichiarazione di Produzione di Prodotto DOP per i prodotti di costruzione prevista dal Regolamento n. | Opere da serramentista | Serramenti metallici
Fornitura e posa in opera di porta in acciaio a doppia anta battente, dim. 90+30x210 cm, costituita da: Telaio fisso in profilo di acciaio zincato, munito di zanche per muratura, o di tasselli o viti per la posa su falsotelaio di cartongesso, opportunamente ancorato alla struttura muraria in modo di garantire stabilità e tenuta dell'intero serramento, ferramenta di manovra e bloccaggio, inclusi serratura con riscontro elettrico senza antiripetitore a basso assorbimento, alimentato a 12Vcc/ca, contatto magnetico di stato porta ad alta sicurezza certificato IMQ integrato, passacavi e chiudiporta aereo. Finitura mediante verniciatura metallica colore RAL da definire a scelta della D.L., da campionare per approvazione. Nel prezzo si intendono compresi e compensati gli oneri per le opere murarie, per i meccanismi e accessori particolari necessari all'adattamento ai vari tipi di porta, così come il rispetto della marcatura CE e la Dichiarazione di Produzione di Prodotto DOP per i prodotti di costruzione prevista dal Regolamento n. | Opere da serramentista | Serramenti metallici
CW09 - Serramento fisso in alluminio TT, tipo Schüco AWS 80 FR 60, EI60, dim. 250x200 cm Fornitura e posa dove indicato negli elaborati grafici di progetto, di serramento vetrato con pannellature fissa, avente certificazione al fuoco EI 60, costruito con profili montanti e traversi appartenente alla serie Schüco ADS 80 FR60 (Fire Resistant 60), costruiti con l'impiego di profilati estrusi in lega primaria di alluminio EN AW-6060 ed apparterranno alla serie Schüco ADS 80 FR60. La larghezza del telaio fisso e dell’anta complanare sarà di 80 mm. Tutti i profili, sia di telaio che di anta, dovranno essere realizzati secondo il principio delle 5 camere, per garantire una buona resistenza meccanica e giunzioni a 45° e 90° stabili e ben allineate. Finitura: il trattamento superficiale sarà realizzato presso impianti omologati secondo le direttive tecniche del marchio di qualità Qualicoat per la verniciatura Colore RAL 9005 a scelta della D.L. da campionare per approvazione. | Opere da serramentista | Serramenti metallici
Serramenti a taglio termico eseguiti con profilati estrusi in alluminio anodizzato naturale UNI ARC 15 forniti e posti in opera, spessore profili 65-75 mm. Profili a giunto aperto per i tipi a), b), c), d), e), f). | Opere da serramentista | Serramenti metallici
Sistema serramento in alluminio TT, composto da anta laterale apribile a battente e vasistas e parte fissa, tipo Schüco AWS 75 BS.HI+, dim. 170x180 cm Fornitura e posa, dove indicato negli elaborati grafici di progetto, di sistema serramento, composto da pannellatura fissa, dim. 110x180 cm e finestra anta singola con apertura laterale apribile a battente e vasistas, dim. 60x180 cm, dim. del sistema 170x180 cm, realizzate in alluminio e vetro costruiti con l'impiego di profilati in lega di alluminio EN AW-6060 ed EN AW-6063 ed apparterranno alla serie SCHÜCO AWS 75 BS.HI+ (IT), verniciatura mediante trattamento QUALICOAT, costituiti da: Struttura: larghezza del telaio fisso sarà di 75 mm mentre l'anta a sormonto (all'interno) misurerà 77,5 mm. Tutti i profili, sia di telaio che di anta, dovranno essere realizzati secondo il principio delle 3 camere. | Opere da serramentista | Serramenti metallici
Serramento in alluminio TT, scorrevole alzante a taglio termico, tipo Schüco ASE 80.HI, dim. 420x270 cm Fornitura e posa sulla terrazza del corpo C di sistema scorrevole alzante a taglio termico tipo Schüco ASE 80.HI, dim. 420 x270 cm, costituito da: Struttura: il serramento sarà costruito con l'impiego di profilati estrusi in lega di alluminio EN AW-6060 tipo Schüco ASE80 HI. Il telaio fisso avrà le seguenti dimensioni: Monorotaia: profondità 180mm. altezza 48mm; Doppia rotaia: profondità 180mm. altezza 48mm; Tripla rotaia: profondità 280mm. altezza 48mm. L’anta avrà una larghezza di 80 mm ed il nodo centrale, in funzione della scelta costruttiva, presenterà una larghezza standard di 102mm, oppure nella versione snella di 40mm. Finitura: il trattamento superficiale sarà realizzato presso impianti omologati secondo le direttive tecniche del marchio di qualità Qualicoat per la verniciatura. Finitura dei profili mediante verniciatura nel colore RAL 9005 a scelta della D.L. da campionare per approvazione. Isolamento termico: Trasmittanza termica del serramento Uw:1,3 W/m²K. Apparecchiature e modalità di comando: il sistema può utilizzare sia carrelli solo a scorrimento che carrelli alzanti-scorrevoli. Carrello tandem con apparecchiatura scorrevole o alzante-scorrevole per ante fino a 350kg. La chiusura dell’anta sarà realizzata a seconda delle necessità con le seguenti chiusure: Meccanismo di chiusura scorrevole / alzante-scorrevole, 200-350kg., a più punti di chiusura con rostri in vista lato telaio, utilizzabile sia su finestre che su portefinestre, molla di tensionamento per la riduzione della forza di azionamento della maniglia (da utilizzare con peso dell’anta superiore ai 100kg.); ammortizzatore, per rallentare il movimento della maniglia in fase di discesa dell’anta (da utilizzare con peso dell’anta superiore ai 100kg). Il meccanismo sarà inserito sulla lavorazione realizzata sul profilo dell’anta a scorrimento e scatto. L’incontro sarà applicato a contrasto e poi fissato con apposite viti; Meccanismo di chiusura scorrevole/alzante-scorrevole, 200-350kg., a due o tre punti di chiusura Design Line (senza rostri in vista lato telaio), utilizzabile sia su finestre che su portefinestre, molla di tensionamento per la riduzione della forza di azionamento della maniglia (da utilizzare con peso dell’anta superiore ai 100kg.); ammortizzatore, per rallentare il movimento della maniglia in fase di discesa dell’anta (da utilizzare con peso dell’anta superiore ai 100kg). Gli incontri in acciaio sagomati ad U saranno fissati sul telaio a mezzo viti; Meccanismo di chiusura scorrevole / alzante-scorrevole, 200-350kg., in un unico pezzo a più punti di chiusura con incontri in vista lato telaio. Le ante dovranno essere dotate di apparecchiature a scomparsa, che facilitino la movimentazione sia in fase di apertura che di chiusura delle stesse. Maniglie differenti in funzione della scelta: scorrevole o alzante-scorrevole ma con lo stesso design, fornibili nelle colorazioni RAL 9005 come richiesto in progetto. Guarnizioni e sigillanti: Le guarnizioni cingivetro sono in elastomero (EPDM) e compensano le sensibili differenze di spessore delle lastre di vetrocamera e/o stratificate, garantendo contemporaneamente, la corretta pressione di lavoro perimetrale. Vetri previsti: vetro camera isolante AGC ricotto per carico di folla 1Knm- resistenza antieffrazione P2A avente Rw:51 dB g 32% tipo Stratophone 66.2 ricotto (6 mm Planibel Clearvision + 0.76 mm Acoustic PVB clear + 6 mm Stopray Neutral 60/33 on Clearvision pos.2) Ricotto 20 mm Argon 90%; Stratophone 66.2 ricotto (6 mm Planibel Clearvision + 0.76 mm Acoustic PVB clear + 6 mm Planibel Clearvision). Inclusa fornitura e posa di controtelaio idoneo alla tipologia di muratura evitando ponti termici e acustici. Nel prezzo si intendono compresi e compensati i disegni come costruito, il rilievo, la formazione delle opere provvisionali per l’esecuzione delle opere in sicurezza, il trasporto, lo scarico a piè d’opera, la movimentazione e tiro in quota dei materiali, la movimentazione in sicurezza delle lastre vetrate, le assistenze murarie per la posa, la posa su controtelaio metallico esistente, la mano d’opera da personale specializzato nel rispetto delle prescrizioni UNCSAAL DT.16, la sigillatura tra serramento e contesto edile l'idonea campionatura completa di accessori di movimentazione richiesti in progetto che L'Appaltatore dovrà presentare prima dell'inizio dei lavori, le certificazioni sulle prestazione serramenti come da Norme in vigore, la Certificazione EPD, il rispetto della marcatura CE e la Dichiarazione di Produzione di Prodotto DOP per i prodotti di costruzione prevista dal Regolamento n. 305/2011 (UE) e quanto altro necessario per dare il lavoro finito a regola d'arte. | Opere da serramentista | Serramenti metallici
S01 – Serramento vetrato scorrevole su facciata esistente Fornitura e posa in opera, su facciata esistente come indicato negli elaborati grafici di progetto, di serramenti di tipo alzante scorrevole apribile tramite maniglione standard interno e vaschetta di trascinamento esterna, con anta fissa laterale, costruiti con profilati estrusi in lega di alluminio 6060 (EN 573-3), verniciati colore RAL da definire a cura della D.L. Serramento composto da n.2 moduli di dimensioni 330x280. Dimensione totale: 660x280cm. | Opere da serramentista | Serramenti metallici
CW09 - Serramento fisso in alluminio TT, tipo Schüco AWS 80 FR 60, EI60, dim. 250x200 cm Fornitura e posa dove indicato negli elaborati grafici di progetto, di serramento vetrato con pannellature fissa, avente certificazione al fuoco EI 60, costruito con profili montanti e traversi appartenente alla serie Schüco ADS 80 FR60 (Fire Resistant 60), costruiti con l'impiego di profilati estrusi in lega primaria di alluminio EN AW-6060 ed apparterranno alla serie Schüco ADS 80 FR60. | Opere da serramentista | Serramenti metallici
MD82 - Fornitura e posa in opera di porta Uscita d'Emergenza per esterno a singola anta battente, blindata in classe di antieffrazione RC4 UNI EN 1627, dim. passaggio 70x210 cm, marca COMETA, modello da definire, comprensiva delle seguenti caratteristiche: - Struttura blindata con profili in acciaio, spessore differenziato da 4 a 5 mm, con protezione in acciaio al manganese antitrapano; - n. 1 Serratura a tre punti di chiusura anti effrazione grado 7 EN 12209; - n. 1 Maniglione antipanico in acciaio INOX UNI EN 1125:2008; - n. 1 Flessibile passacavo a scomparsa; - n. 1 cavo prolunga per serratura 7 mt; - Defender incassato classe 4 EN 1906; - Rostro a tutta lunghezza; - Cilindro di sicurezza; - n. 1 Magnete di tenuta; - n. 1 consolle miniatura - n. | Opere da serramentista | Serramenti metallici
MD89 - Fornitura e posa in opera di porta Uscita d'Emergenza per esterno a singola anta battente, blindata in classe di antieffrazione RC4 UNI EN 1627, dim. passaggio 90x210 cm, marca COMETA, modello Co.156, comprensiva delle seguenti caratteristiche: - Struttura blindata con profili in acciaio, spessore differenziato da 4 a 5 mm, con protezione in acciaio al manganese antitrapano; - n. 1 Serratura a tre punti di chiusura anti effrazione grado 7 EN 12209; - n. 1 Maniglione antipanico in acciaio INOX UNI EN 1125:2008; - n. 1 Flessibile passacavo a scomparsa; - n. 1 cavo prolunga per serratura 7 mt; - Defender incassato classe 4 EN 1906; - Rostro a tutta lunghezza; - Cilindro di sicurezza; - n. 1 Magnete di tenuta; - n. 1 consolle miniatura - n. | Opere da serramentista | Serramenti metallici
CW04a - Serramento fisso in alluminio TT, tipo Schüco AWS 80 FR 60, EI60, dim. 165x200 cm Fornitura e posa dove indicato negli elaborati grafici di progetto, di serramento vetrato con pannellature fissa, avente certificazione al fuoco EI 60, costruito con profili montanti e traversi appartenente alla serie Schüco ADS 80 FR60 (Fire Resistant 60), costruiti con l'impiego di profilati estrusi in lega primaria di alluminio EN AW-6060 ed apparterranno alla serie Schüco ADS 80 FR60. La larghezza del telaio fisso e dell’anta complanare sarà di 80 mm. Tutti i profili, sia di telaio che di anta, dovranno essere realizzati secondo il principio delle 5 camere, per garantire una buona resistenza meccanica e giunzioni a 45° e 90° stabili e ben allineate. Finitura: il trattamento superficiale sarà realizzato presso impianti omologati secondo le direttive tecniche del marchio di qualità Qualicoat per la verniciatura Colore RAL 9005 a scelta della D.L. | Opere da serramentista | Serramenti metallici
MD90 - Fornitura e posa in opera di porta Uscita d'Emergenza per esterno a singola anta battente, blindata in classe di antieffrazione RC4 UNI EN 1627, dim. | Opere da serramentista | Serramenti metallici
WI15 - Davanzale esterno, in alluminio estruso, sp. 12/10, isolato, sviluppo come da elaborati grafici Realizzazione su serramenti tipo CW07a, come indicato in progetto, di davanzale per finestre mediante fornitura e posa di profili ad L ottenuti della pressopiegatura di lamiere in alluminio sp. 12/10, a matrice speciale, con trattamento antirombo, e isolata con pannello isolante in lana di roccia tipo Knauf Insulation Naturboard Sileence, sp 40 cm preverniciata a polvere per esterni nel colore simil Alucobond Light Gold a scelta della D.L. da campionare per approvazione. | Opere da serramentista | Serramenti metallici
CW11 - Sistema serramento in alluminio TT, composto da anta laterale apribile a battente e vasistas e parte fissa, tipo Schüco AWS 75 BS.HI+, dim. 165x200 cm Fornitura e posa, dove indicato negli elaborati grafici di progetto, di sistema serramento, composto da pannellatura fissa, dim. 70x200 cm e finestra anta singola con apertura laterale apribile a battente e vasistas, dim. 95x200 cm, dim. del sistema 165x200 cm, realizzate in alluminio e vetro costruiti con l'impiego di profilati in lega di alluminio EN AW-6060 ed EN AW-6063 ed apparterranno alla serie SCHÜCO AWS 75 BS.HI+ (IT), verniciatura mediante trattamento QUALICOAT, costituiti da: Struttura: larghezza del telaio fisso sarà di 75 mm mentre l'anta a sormonto (all'interno) misurerà 77,5 mm. Tutti i profili, sia di telaio che di anta, dovranno essere realizzati secondo il principio delle 3 camere. Finitura dei profili mediante verniciatura opaca colore RAL 9005, da campionare per approvazione della D.L. Trasmittanza termica dei serramenti: Uw ≤ 1,3 W/mqK, certificato. Accessori di movimentazione: maniglie e altri accessori saranno quelli originali del sistema e dovranno essere scelti in funzione delle indicazioni riportate sulla documentazione tecnica del produttore in funzione delle dimensioni e del peso dell’anta, a scelta della D.L. da campionare per approvazione. | Opere da serramentista | Serramenti metallici
MD39 - Fornitura e posa in opera di porta in acciaio a singola anta battente, dim. 70x210 cm, costituita da: Telaio fisso in profilo di acciaio zincato, munito di zanche per muratura, o di tasselli o viti per la posa su falsotelaio di cartongesso, opportunamente ancorato alla struttura muraria in modo di garantire stabilità e tenuta dell'intero serramento, ferramenta di manovra e bloccaggio, incluso maniglione antipanico, con le seguenti prestazioni: - Tenuta all'acqua classe 9A/R7; - Tenuta all'aria classe 4; - Trasmittanza termica U= 1.3 W/mq*K Finitura mediante verniciatura metallica colore RAL da definire a scelta della D.L., da campionare per approvazione. Nel prezzo si intendono compresi e compensati gli oneri per le opere murarie, per i meccanismi e accessori particolari necessari all'adattamento ai vari tipi di porta, così come il rispetto della marcatura CE e la Dichiarazione di Produzione di Prodotto DOP per i prodotti di costruzione prevista dal Regolamento n. 305/2011 (UE) e quanto altro necessario per dare il lavoro finito a regola d'arte. | Opere da serramentista | Serramenti metallici
PO04 - Fornitura e posa in opera di porta in acciaio a singola anta battente, dim. | Opere da serramentista | Serramenti metallici
MD82 - Fornitura e posa in opera di porta Uscita d'Emergenza per esterno a singola anta battente, blindata in classe di antieffrazione RC4 UNI EN 1627, dim. passaggio 70x210 cm, marca COMETA, modello da definire, comprensiva delle seguenti caratteristiche: - Struttura blindata con profili in acciaio, spessore differenziato da 4 a 5 mm, con protezione in acciaio al manganese antitrapano; - n. | Opere da serramentista | Serramenti metallici
Fornitura e posa in opera di porta in acciaio a doppia anta battente, dim. 90+30x210 cm, costituita da: Telaio fisso in profilo di acciaio zincato, munito di zanche per muratura, o di tasselli o viti per la posa su falsotelaio di cartongesso, opportunamente ancorato alla struttura muraria in modo di garantire stabilità e tenuta dell'intero serramento, ferramenta di manovra e bloccaggio, meccanismo di richiusura mediante apposita molla inserita nelle cerniere tarabile ed invisibile all'esterno, con maniglione antipanico, con le seguenti prestazioni: - Tenuta all'acqua classe 9A/R7; - Tenuta all'aria classe 4; - Trasmittanza termica U= 1.3 W/mq*K Finitura mediante verniciatura metallica colore RAL da definire a scelta della D.L., da campionare per approvazione. Nel prezzo si intendono compresi e compensati gli oneri per le opere murarie, per i meccanismi e accessori particolari necessari all'adattamento ai vari tipi di porta, così come il rispetto della marcatura CE e la Dichiarazione di Produzione di Prodotto DOP per i prodotti di costruzione prevista dal Regolamento n. 305/2011 (UE) e quanto altro necessario per dare il lavoro finito a regola d'arte. | Opere da serramentista | Serramenti metallici
CW04 - Sistema serramento in alluminio TT, composto da anta laterale apribile a battente e vasistas, parte fissa e parte inferiore da sottoluce, tipo Schüco AWS 75 BS.HI+, dim. 165x200 cm Fornitura e posa, dove indicato negli elaborati grafici di progetto, di sistema serramento, composto da pannellatura fissa, dim. 105x200 cm, finestra anta singola con apertura laterale apribile a battente e vasistas dim. 60x140 cm e sottoluce, dim. 60x60 cm, dim. | Opere da serramentista | Serramenti metallici
Infissi in ferro per porte e finestre in profilati scatolati, costituita da telaio a muro dello spessore di 10/10 di mm con superficie a battuta, soglia opportunamente sagomata per ricevere le battute, di rialzo della soglia in pietra e per assicurare il perfetto e continuo sgocciolamento dell'acqua piovana e di condensa, parti apribili a battente normale ed anche con sopraluce a vasistas dello spessore di 10/10 di mm, completi di regoletti fermavetro con viti autofilettanti, di cerniere della lunghezza di 80 mm, ad ali incassate fuori vista, in lamiera di acciaio rinforzato con perni e rondelle in ottone, di zanche laminari di ancoraggio ai muri, di cremonese con organo di movimento all'interno del profilato scatolare con maniglia a leva in lega metallica pressofusa cromata o verniciata con resine epossidiche, compasso ad asta di manovra nel caso di infissi con apertura a vasistas, con manopole di ottone, in opera, compresa una passata di vernice antiruggine al cromato di zinco ed ogni onere e magistero. in profilati normali fino a 2,00 mq | Opere da serramentista | Serramenti metallici
Fornitura e posa in opera di porta Uscita d'Emergenza per esterno a singola anta battente, blindata in classe di antieffrazione RC4 UNI EN 1627, dim. passaggio 70x210 cm, marca COMETA, modello da definire, comprensiva delle seguenti caratteristiche: - Struttura blindata con profili in acciaio, spessore differenziato da 4 a 5 mm, con protezione in acciaio al manganese antitrapano; - n. 1 Serratura a tre punti di chiusura anti effrazione grado 7 EN 12209; - n. 1 Maniglione antipanico in acciaio INOX UNI EN 1125:2008; - n. 1 Flessibile passacavo a scomparsa; - n. 1 cavo prolunga per serratura 7 mt; - Defender incassato classe 4 EN 1906; - Rostro a tutta lunghezza; - Cilindro di sicurezza; - n. 1 Magnete di tenuta; - n. 1 consolle miniatura - n. 1 segnalatore ottico acustico; - n. | Opere da serramentista | Serramenti metallici
MD82 - Fornitura e posa in opera di porta Uscita d'Emergenza per esterno a singola anta battente, blindata in classe di antieffrazione RC4 UNI EN 1627, dim. passaggio 70x210 cm, marca COMETA, modello da definire, comprensiva delle seguenti caratteristiche: - Struttura blindata con profili in acciaio, spessore differenziato da 4 a 5 mm, con protezione in acciaio al manganese antitrapano; - n. 1 Serratura a tre punti di chiusura anti effrazione grado 7 EN 12209; - n. 1 Maniglione antipanico in acciaio INOX UNI EN 1125:2008; - n. 1 Flessibile passacavo a scomparsa; - n. | Opere da serramentista | Serramenti metallici
CW07/CW07a - Sistema serramento in alluminio TT, composto da anta laterale apribile a battente e vasistas e parte fissa, tipo Schüco AWS 75 BS.HI+, dim. 200x160 cm Fornitura e posa, dove indicato negli elaborati grafici di progetto, di sistema serramento, composto da pannellatura fissa, dim. 140x1600 cm e finestra anta singola con apertura laterale apribile a battente e vasistas, dim. 60x160 cm, dim. | Opere da serramentista | Serramenti metallici
Serramenti a taglio termico eseguiti con profilati estrusi in alluminio anodizzato naturale UNI ARC 15 forniti e posti in opera, spessore profili 65-75 mm. Profili a giunto aperto per i tipi a), b), c), d), e), f). Completi di: Serramento porta finestra a due battenti. | Opere da serramentista | Serramenti metallici
Sistema serramento in alluminio TT, composto da anta laterale apribile a battente e vasistas, parte fissa e parte inferiore da sottoluce, tipo Schüco AWS 75 BS.HI+, dim. 250x200 cm Fornitura e posa, dove indicato negli elaborati grafici di progetto, di sistema serramento, composto da pannellatura fissa, dim. 190x200 cm, finestra anta singola con apertura laterale apribile a battente e vasistas dim. 60x140 cm e sottoluce, dim. | Opere da serramentista | Serramenti metallici
NUOVE COSTRUZIONI EDILI. Prezzi per una nuova costruzione di edilizia civile. Per lavori con normali difficoltà di esecuzione. ISTALLAZIONE DI INFISSO ESTERNO. Posa su vano predisposto. Compreso: - sollevamento al piano; - movimentazione del materiale dal sistema di sollevamento al foro muro; - pulizia del vano predisposto; - materiali per la posa ed il fissaggio meccanico (viti a fissaggio diretto/turboviti oppure vite e tassello con spessori di distanziamento). - la riquadratura finale con appositi profili inclusi nella fornitura dell’infisso, quando necessaria La posa dovrà essere conforme alla UNI 10818 ed ai punti applicabili della UNI 11673-1 con riferimento al giunto primario e secondario. Escluso: fornitura dell’infisso ed accessori (da computare a parte). POSA IN OPERA DI FINESTRE E PORTEFINESTRE. In legno, pvc, alluminio, legno-alluminio e alluminio-legno, ad una o più ante. Compreso il materiale per la posa e sigillatura/isolamento del giunto secondario su 3 piani funzionali secondo criteri e requisiti 11673-1. Escluso il controtelaio e/o monoblocco. Per vani PORTAFINESTRA superiori a 6 mq e fino a 8,3 mq e con apertura oscillobattente e/o vasistas. | Opere da serramentista | Serramenti metallici
Fornitura e posa in opera di porta Uscita d'Emergenza per esterno a singola anta battente, blindata in classe di antieffrazione RC4 UNI EN 1627, dim. passaggio 90x210 cm, marca COMETA, modello Co.156, comprensiva delle seguenti caratteristiche: - Struttura blindata con profili in acciaio, spessore differenziato da 4 a 5 mm, con protezione in acciaio al manganese antitrapano; - n. 1 Serratura a tre punti di chiusura anti effrazione grado 7 EN 12209; - n. 1 Maniglione antipanico in acciaio INOX UNI EN 1125:2008; - n. 1 Flessibile passacavo a scomparsa; - n. 1 cavo prolunga per serratura 7 mt; - Defender incassato classe 4 EN 1906; - Rostro a tutta lunghezza; - Cilindro di sicurezza; - n. 1 Magnete di tenuta; - n. | Opere da serramentista | Serramenti metallici
Serramenti a taglio termico eseguiti con profilati estrusi in alluminio anodizzato naturale UNI ARC 15 forniti e posti in opera, spessore profili 65-75 mm. Profili a giunto aperto per i tipi a), b), c), d), e), f). Completi di: Portoncino d'ingresso. Accessori: serratura elettrica, maniglia per serratura su un lato e un maniglioncino sull'altro e cerniere (vetro stratificato 5/5 con PVB 0,76 mm): due ante | Opere da serramentista | Serramenti metallici
Infissi in ferro per porte e finestre in profilati scatolati, costituita da telaio a muro dello spessore di 10/10 di mm con superficie a battuta, soglia opportunamente sagomata per ricevere le battute, di rialzo della soglia in pietra e per assicurare il perfetto e continuo sgocciolamento dell'acqua piovana e di condensa, parti apribili a battente normale ed anche con sopraluce a vasistas dello spessore di 10/10 di mm, completi di regoletti fermavetro con viti autofilettanti, di cerniere della lunghezza di 80 mm, ad ali incassate fuori vista, in lamiera di acciaio rinforzato con perni e rondelle in ottone, di zanche laminari di ancoraggio ai muri, di cremonese con organo di movimento all'interno del profilato scatolare con maniglia a leva in lega metallica pressofusa cromata o verniciata con resine epossidiche, compasso ad asta di manovra nel caso di infissi con apertura a vasistas, con manopole di ottone, in opera, compresa una passata di vernice antiruggine al cromato di zinco ed ogni onere e magistero. in profilati tubolari | Opere da serramentista | Serramenti metallici
Sistema serramento in alluminio TT, composto da anta laterale apribile a battente e vasistas, parte fissa e parte inferiore da sottoluce, tipo Schüco AWS 75 BS.HI+, dim. 190x200 cm Fornitura e posa, dove indicato negli elaborati grafici di progetto, di sistema serramento, composto da pannellatura fissa, dim. 130x200 cm, finestra anta singola con apertura laterale apribile a battente e vasistas dim. 60x140 cm e sottoluce, dim. | Opere da serramentista | Serramenti metallici
Serramenti a taglio termico eseguiti con profilati estrusi in alluminio anodizzato naturale UNI ARC 15 forniti e posti in opera, spessore profili 65-75 mm. Profili a giunto aperto per i tipi a), b), c), d), e), f). Completi di: Serramento scorrevole. Accessori: una chiusura con maniglia, un carrello fisso più un carrello regolabile per ogni anta. | Opere da serramentista | Serramenti metallici
Serramenti a taglio termico eseguiti con profilati estrusi in alluminio anodizzato naturale UNI ARC 15 forniti e posti in opera, spessore profili 65-75 mm. Profili a giunto aperto per i tipi a), b), c), d), e), f) | Opere da serramentista | Serramenti metallici
Sistema serramento in alluminio TT, composto da anta laterale apribile a battente e vasistas e parte fissa, tipo Schüco AWS 75 BS.HI+, dim. 165x200 cm Fornitura e posa, dove indicato negli elaborati grafici di progetto, di sistema serramento, composto da pannellatura fissa, dim. 70x200 cm e finestra anta singola con apertura laterale apribile a battente e vasistas, dim. 95x200 cm, dim. del sistema 165x200 cm, realizzate in alluminio e vetro costruiti con l'impiego di profilati in lega di alluminio EN AW-6060 ed EN AW-6063 ed apparterranno alla serie SCHÜCO AWS 75 BS.HI+ (IT), verniciatura mediante trattamento QUALICOAT, costituiti da: Struttura: larghezza del telaio fisso sarà di 75 mm mentre l'anta a sormonto (all'interno) misurerà 77,5 mm. Tutti i profili, sia di telaio che di anta, dovranno essere realizzati secondo il principio delle 3 camere. | Opere da serramentista | Serramenti metallici
WI15 - Davanzale esterno, in alluminio estruso, sp. 12/10, isolato, sviluppo come da elaborati grafici Realizzazione su serramenti tipo CW07a, come indicato in progetto, di davanzale per finestre mediante fornitura e posa di profili ad L ottenuti della pressopiegatura di lamiere in alluminio sp. 12/10, a matrice speciale, con trattamento antirombo, e isolata con pannello isolante in lana di roccia tipo Knauf Insulation Naturboard Sileence, sp 40 cm preverniciata a polvere per esterni nel colore simil Alucobond Light Gold a scelta della D.L. da campionare per approvazione. Con bordo leggermente in aggetto, pressopiegato per formazione di gocciolatoio di bordo. Lunghezza totale del profilo come indicato negli elaborati grafici di progetto. Posato in pendenza sulla muratura e in aggetto al cappotto delle facciate, fissato ad essa con idonei fissaggi. Sono comprese e compensati la campionatura del davanzale con la finitura richiesta in progetto, il trasporto del materiale, il carico a piè d’opera, la pressopiegatura e il taglio della lamiera con la sagoma richiesta in progetto, la fornitura e posa dello strato isolante i materiali di ancoraggio con protezione anticorrosione, la formazione del gocciolatoio di bordo, l’esecuzione della pendenza, dei raccordi ottimale con la facciata a cappotto con protezione anticorrosione, lo sfrido, le opere di lattoniere, le assistenze murarie, il rispetto della marcatura CE e la Dichiarazione di Produzione di Prodotto DOP per i prodotti di costruzione prevista dal Regolamento n. 305/2011 (UE) e quanto altro necessario per dare il lavoro finito a regola d'arte. | Opere da serramentista | Serramenti metallici
Serramenti a taglio termico eseguiti con profilati estrusi in alluminio anodizzato naturale UNI ARC 15 forniti e posti in opera, spessore profili 65-75 mm. Profili a giunto aperto per i tipi a), b), c), d), e), f). Completi di: Portoncino d'ingresso | Opere da serramentista | Serramenti metallici
Serramenti a taglio termico eseguiti con profilati estrusi in alluminio anodizzato naturale UNI ARC 15 forniti e posti in opera, spessore profili 65-75 mm. Profili a giunto aperto per i tipi a), b), c), d), e), f). Completi di: Serramento porta finestra ad un battente. | Opere da serramentista | Serramenti metallici
Sistema serramento in alluminio TT, composto da anta laterale apribile a battente e vasistas, parte fissa e parte inferiore da sottoluce, tipo Schüco AWS 75 BS.HI+, dim. 250x200 cm Fornitura e posa, dove indicato negli elaborati grafici di progetto, di sistema serramento, composto da pannellatura fissa, dim. 190x200 cm, finestra anta singola con apertura laterale apribile a battente e vasistas dim. | Opere da serramentista | Serramenti metallici
Sistema serramento in alluminio TT, composto da anta laterale apribile a battente e vasistas e parte fissa, tipo Schüco AWS 75 BS.HI+, dim. 165x200 cm Fornitura e posa, dove indicato negli elaborati grafici di progetto, di sistema serramento, composto da pannellatura fissa, dim. 105x200 cm e finestra anta singola con apertura laterale apribile a battente e vasistas, dim. 60x200 cm, dim. del sistema 165x200 cm, realizzate in alluminio e vetro costruiti con l'impiego di profilati in lega di alluminio EN AW-6060 ed EN AW-6063 ed apparterranno alla serie SCHÜCO AWS 75 BS.HI+ (IT), verniciatura mediante trattamento QUALICOAT, costituiti da: Struttura: larghezza del telaio fisso sarà di 75 mm mentre l'anta a sormonto (all'interno) misurerà 77,5 mm. Tutti i profili, sia di telaio che di anta, dovranno essere realizzati secondo il principio delle 3 camere. Finitura dei profili mediante verniciatura opaca colore RAL 9005, da campionare per approvazione della D.L. Trasmittanza termica dei serramenti: Uw ≤ 1,3 W/mqK, certificato. Accessori di movimentazione: maniglie e altri accessori saranno quelli originali del sistema e dovranno essere scelti in funzione delle indicazioni riportate sulla documentazione tecnica del produttore in funzione delle dimensioni e del peso dell’anta, a scelta della D.L. da campionare per approvazione. Vetri previsti: vetrata isolante selettiva DGU (Ug 1.0, selettivo su base Low Iron); Isolamento Acustico Vetro Rw: come indicato da progetto acustico con PVB acustico (Stratophone). Posa del serramento su controtelaio metallico esistente. Nel prezzo si intendono compresi e compensati i disegni come costruito, il rilievo, la formazione delle opere provvisionali per l’esecuzione delle opere in sicurezza, il trasporto, lo scarico a piè d’opera, la movimentazione e tiro in quota dei materiali, la movimentazione in sicurezza delle lastre vetrate, le assistenze murarie per la posa, la posa su controtelaio metallico esistente, la mano d’opera da personale specializzato nel rispetto delle prescrizioni UNCSAAL DT.16, la sigillatura tra serramento e contesto edile l'idonea campionatura completa di accessori di movimentazione richiesti in progetto che L'Appaltatore dovrà presentare prima dell'inizio dei lavori, le certificazioni sulle prestazione serramenti come da Norme in vigore, la Certificazione EPD, il rispetto della marcatura CE e la Dichiarazione di Produzione di Prodotto DOP per i prodotti di costruzione prevista dal Regolamento n. 305/2011 (UE) e quanto altro necessario per dare il lavoro finito a regola d'arte. | Opere da serramentista | Serramenti metallici
CW10 - Serramento fisso in alluminio TT, tipo Schüco AWS 75 BS.HI+, dim. 250x200 cm Fornitura e posa, dove indicato negli elaborati grafici di progetto, di serramento fisso, dim. 250x200 cm, realizzate in alluminio e vetro costruiti con l'impiego di profilati in lega di alluminio EN AW-6060 ed EN AW-6063 ed apparterranno alla serie SCHÜCO AWS 75 BS.HI+ (IT), verniciatura mediante trattamento QUALICOAT, costituiti da: Struttura: larghezza del telaio fisso sarà di 75 mm mentre l'anta a sormonto (all'interno) misurerà 77,5 mm. Tutti i profili, sia di telaio che di anta, dovranno essere realizzati secondo il principio delle 3 camere. | Opere da serramentista | Serramenti metallici
Fornitura e posa in opera di porta Uscita d'Emergenza per esterno a singola anta battente, blindata in classe di antieffrazione RC4 UNI EN 1627, dim. passaggio 90x210 cm, marca COMETA, modello Co.156, comprensiva delle seguenti caratteristiche: - Struttura blindata con profili in acciaio, spessore differenziato da 4 a 5 mm, con protezione in acciaio al manganese antitrapano; - n. 1 Serratura a tre punti di chiusura anti effrazione grado 7 EN 12209; - n. 1 Maniglione antipanico in acciaio INOX UNI EN 1125:2008; - n. 1 Flessibile passacavo a scomparsa; - n. 1 cavo prolunga per serratura 7 mt; - Defender incassato classe 4 EN 1906; - Rostro a tutta lunghezza; - Cilindro di sicurezza; - n. 1 Magnete di tenuta; - n. 1 consolle miniatura - n. 1 segnalatore ottico acustico; - n. 2 pulsanti di sblocco porta ripristinabile; - n. | Opere da serramentista | Serramenti metallici
Porta basculante singola o doppia per box auto con guide a soffitto in acciaio zincato a caldo composta da telaio perimetrale in profilato di acciaio rettangolare dotato di due sostegni orizzontali di rinforzo, manto in lamiera di acciaio grecata a completa scomparsa con verniciatura a polveri, dispositivo di arresto di sicurezza, carrelli di scorrimento in materiale sintetico, sistema di compensazione del peso tramite molle di trazione su bracci a leva con involucro telescopico e listelli di smorzamento rumori con listelli in EPDM applicati sul perimetro del telaio. Completa di serratura speciale con funzioni multiple di chiusura e corredo di maniglie per una dimensione minima di 10,00 mq (misura esterna del telaio) | Opere da serramentista | Serramenti metallici
Serramenti a taglio termico eseguiti con profilati estrusi in alluminio anodizzato naturale UNI ARC 15 forniti e posti in opera, spessore profili 65-75 mm | Opere da serramentista | Serramenti metallici
Serramento in alluminio TT, scorrevole alzante a taglio termico, tipo Schüco ASE 80.HI, dim. 420x270 cm Fornitura e posa sulla terrazza del corpo C di sistema scorrevole alzante a taglio termico tipo Schüco ASE 80.HI, dim. 420 x270 cm, costituito da: Struttura: il serramento sarà costruito con l'impiego di profilati estrusi in lega di alluminio EN AW-6060 tipo Schüco ASE80 HI. Il telaio fisso avrà le seguenti dimensioni: Monorotaia: profondità 180mm. altezza 48mm; Doppia rotaia: profondità 180mm. | Opere da serramentista | Serramenti metallici
CW07/CW07a - Sistema serramento in alluminio TT, composto da anta laterale apribile a battente e vasistas e parte fissa, tipo Schüco AWS 75 BS.HI+, dim. 200x160 cm Fornitura e posa, dove indicato negli elaborati grafici di progetto, di sistema serramento, composto da pannellatura fissa, dim. | Opere da serramentista | Serramenti metallici
Fornitura e posa in opera di porta in acciaio a singola anta battente, dim. 90x210 cm, costituita da: Telaio fisso in profilo di acciaio zincato, munito di zanche per muratura, o di tasselli o viti per la posa su falsotelaio di cartongesso, opportunamente ancorato alla struttura muraria in modo di garantire stabilità e tenuta dell'intero serramento, ferramenta di manovra e bloccaggio, incluso maniglione antipanico in acciaio inox tipo Novoferm EPN-Touch a contatto. Dotata di chiudiporta aereo , fermaporta a pavimento, maniglia antincendio e di tipo antinfortunistico, Rw ≥ 43 dB. Finitura mediante verniciatura metallica colore RAL da definire a scelta della D.L., da campionare per approvazione. Nel prezzo si intendono compresi e compensati gli oneri per le opere murarie, per i meccanismi e accessori particolari necessari all'adattamento ai vari tipi di porta, così come il rispetto della marcatura CE e la Dichiarazione di Produzione di Prodotto DOP per i prodotti di costruzione prevista dal Regolamento n. | Opere da serramentista | Serramenti metallici
Fornitura e posa in opera di porta Uscita d'Emergenza per esterno a singola anta battente, blindata in classe di antieffrazione RC4 UNI EN 1627, dim. passaggio 120x210 cm, marca COMETA, modello Co 156 comprensiva delle seguenti caratteristiche: - Struttura blindata con profili in acciaio, spessore differenziato da 4 a 5 mm, con protezione in acciaio al manganese antitrapano; - n. 1 Serratura a tre punti di chiusura anti effrazione grado 7 EN 12209; - n. 1 Maniglione antipanico in acciaio INOX UNI EN 1125:2008; - n. 1 Flessibile passacavo a scomparsa; - n. 1 cavo prolunga per serratura 7 mt; - Defender incassato classe 4 EN 1906; - Rostro a tutta lunghezza; - Cilindro di sicurezza; - n. 1 Magnete di tenuta; - n. 1 consolle miniatura - n. | Opere da serramentista | Serramenti metallici
Serramenti a taglio termico eseguiti con profilati estrusi in alluminio anodizzato naturale UNI ARC 15 forniti e posti in opera, spessore profili 65-75 mm. Profili a giunto aperto per i tipi a), b), c), d), e), f) | Opere da serramentista | Serramenti metallici
Fornitura e posa in opera di porta Uscita d'Emergenza per esterno a singola anta battente, blindata in classe di antieffrazione RC4 UNI EN 1627, dim. passaggio 120x210 cm, marca COMETA, modello Co 156 comprensiva delle seguenti caratteristiche: - Struttura blindata con profili in acciaio, spessore differenziato da 4 a 5 mm, con protezione in acciaio al manganese antitrapano; - n. | Opere da serramentista | Serramenti metallici
CW04 - Sistema serramento in alluminio TT, composto da anta laterale apribile a battente e vasistas, parte fissa e parte inferiore da sottoluce, tipo Schüco AWS 75 BS.HI+, dim. | Opere da serramentista | Serramenti metallici
Sistema serramento in alluminio TT, composto da anta laterale apribile a battente e vasistas e parte fissa, tipo Schüco AWS 75 BS.HI+, dim. 190x200 cm Fornitura e posa, dove indicato negli elaborati grafici di progetto, di sistema serramento, composto da pannellatura fissa, dim. 130x200 cm e finestra anta singola con apertura laterale apribile a battente e vasistas, dim. 60x200 cm, dim. del sistema 190x200 cm, realizzate in alluminio e vetro costruiti con l'impiego di profilati in lega di alluminio EN AW-6060 ed EN AW-6063 ed apparterranno alla serie SCHÜCO AWS 75 BS.HI+ (IT), verniciatura mediante trattamento QUALICOAT, costituiti da: Struttura: larghezza del telaio fisso sarà di 75 mm mentre l'anta a sormonto (all'interno) misurerà 77,5 mm. Tutti i profili, sia di telaio che di anta, dovranno essere realizzati secondo il principio delle 3 camere. Finitura dei profili mediante verniciatura opaca colore RAL 9005, da campionare per approvazione della D.L. Trasmittanza termica dei serramenti: Uw ≤ 1,3 W/mqK, certificato. | Opere da serramentista | Serramenti metallici
Davanzale esterno, in alluminio estruso, sp. 12/10, isolato, sviluppo come da elaborati grafici Realizzazione su serramenti tipo CW07a, come indicato in progetto, di davanzale per finestre mediante fornitura e posa di profili ad L ottenuti della pressopiegatura di lamiere in alluminio sp. 12/10, a matrice speciale, con trattamento antirombo, e isolata con pannello isolante in lana di roccia tipo Knauf Insulation Naturboard Sileence, sp 40 cm preverniciata a polvere per esterni nel colore simil Alucobond Light Gold a scelta della D.L. da campionare per approvazione. Con bordo leggermente in aggetto, pressopiegato per formazione di gocciolatoio di bordo. Lunghezza totale del profilo come indicato negli elaborati grafici di progetto. Posato in pendenza sulla muratura e in aggetto al cappotto delle facciate, fissato ad essa con idonei fissaggi. | Opere da serramentista | Serramenti metallici
Imbotte perimetrale metallico esterno serramento, in alluminio estruso, sp. 12/10, isolato, sviluppo come da elaborati grafici Fornitura e posa su tutto il perimetro esterno dei serramenti, dove indicato negli elaborati grafici di progetto, d’imbotti in aggetto realizzati custom, costituiti da elemento esterno aggettante sulla facciata a cappotto realizzato in profilo estruso in alluminio EN AW-6060 sp. 12/10, presssopiegato con sagoma di progetto per la creazione di scuretto perimetrale e di gocciolatoio di bordo, preverniciato nella faccia interna con funzione di scuretto in colore nero RAL 9005 e sulla faccia esterna con finitura simil Alucobond Light Gold, raccordato sull’elemento perimetrale interno coibentato. Completato per la parte più interna elemento perimetrale in lamiere pressopiegata spessore 12/10 idonee per alloggiare lo strato isolante in lana di roccia tipo Naturboard Silence sp.40cm, densità 70kg/mc verniciati nella faccia esterna a polvere effetto simil Alucobond Light Gold. Provvisto da elementi idonei per il fissaggio sul profilo del serramento, sulla muratura, e sul profillo perimetrale in aggetto sulla facciata a cappotto. Tutte le dimensione saranno da verificare in fase di cantiere. Sono compresi e compensati l’esecuzione dei disegni costruttivi da sottoporre all’approvazione della D.L. gli elementi di ancoraggio agli elementi portanti del serramento e della muratura esterna, la fornitura e posa dell’isolante i materiali di ancoraggio con protezione anticorrosione, la formazione del scuretto e gocciolatoio di bordo, l'esecuzione di raccordi ad angolo impermeabili il taglio e sfrido delle lamiere con sagoma di progetto, le opere di lattoneria, le assistenze murarie, il rispetto della marcatura CE e la Dichiarazione di Produzione di Prodotto DOP per i prodotti di costruzione prevista dal Regolamento n. 305/2011 (UE) e quanto altro necessario per dare il lavoro finito a regola d'arte | Opere da serramentista | Serramenti metallici
S01 – Serramento vetrato scorrevole su facciata esistente Fornitura e posa in opera, su facciata esistente come indicato negli elaborati grafici di progetto, di serramenti di tipo alzante scorrevole apribile tramite maniglione standard interno e vaschetta di trascinamento esterna, con anta fissa laterale, costruiti con profilati estrusi in lega di alluminio 6060 (EN 573-3), verniciati colore RAL da definire a cura della D.L. Serramento composto da n.2 moduli di dimensioni 330x280. Dimensione totale: 660x280cm. Il telaio fisso avrà una profondità di 170 mm mentre l’anta misurerà di 75 mm. I profilati avranno caratteristiche di taglio termico, cioè vi sarà separazione tra parte esterna e interna dei profilati stessi, al fine di contenere il passaggio di calore tra le due parti. Il sistema di tenuta all’aria sarà realizzato da: Guarnizioni in TPV coestruso e con finitura anti attrito montate perimetralmente sulle ante dentro le apposite sedi. Guarnizione a palloncino coestrusa e spazzolino antipolvere su ciascun profilo di labirinto centrale, per una migliore tenuta agli agenti atmosferici. | Opere da serramentista | Serramenti metallici
Fornitura e posa in opera di porta in acciaio a singola anta battente, dim. 70x210 cm, costituita da: Telaio fisso in profilo di acciaio zincato, munito di zanche per muratura, o di tasselli o viti per la posa su falsotelaio di cartongesso, opportunamente ancorato alla struttura muraria in modo di garantire stabilità e tenuta dell'intero serramento, ferramenta di manovra e bloccaggio, incluso maniglione antipanico, con le seguenti prestazioni: - Tenuta all'acqua classe 9A/R7; - Tenuta all'aria classe 4; - Trasmittanza termica U= 1.3 W/mq*K Finitura mediante verniciatura metallica colore RAL da definire a scelta della D.L., da campionare per approvazione. | Opere da serramentista | Serramenti metallici
Serramento in alluminio TT, scorrevole alzante a taglio termico, tipo Schüco ASE 80.HI, dim. 420x270 cm Fornitura e posa sulla terrazza del corpo C di sistema scorrevole alzante a taglio termico tipo Schüco ASE 80.HI, dim. 420 x270 cm, costituito da: Struttura: il serramento sarà costruito con l'impiego di profilati estrusi in lega di alluminio EN AW-6060 tipo Schüco ASE80 HI. Il telaio fisso avrà le seguenti dimensioni: Monorotaia: profondità 180mm. altezza 48mm; Doppia rotaia: profondità 180mm. altezza 48mm; Tripla rotaia: profondità 280mm. altezza 48mm. | Opere da serramentista | Serramenti metallici
Sistema serramento in alluminio TT, composto da anta laterale apribile a battente e vasistas e parte fissa, tipo Schüco AWS 75 BS.HI+, dim. 165x200 cm Fornitura e posa, dove indicato negli elaborati grafici di progetto, di sistema serramento, composto da pannellatura fissa, dim. 105x200 cm e finestra anta singola con apertura laterale apribile a battente e vasistas, dim. 60x200 cm, dim. del sistema 165x200 cm, realizzate in alluminio e vetro costruiti con l'impiego di profilati in lega di alluminio EN AW-6060 ed EN AW-6063 ed apparterranno alla serie SCHÜCO AWS 75 BS.HI+ (IT), verniciatura mediante trattamento QUALICOAT, costituiti da: Struttura: larghezza del telaio fisso sarà di 75 mm mentre l'anta a sormonto (all'interno) misurerà 77,5 mm. Tutti i profili, sia di telaio che di anta, dovranno essere realizzati secondo il principio delle 3 camere. Finitura dei profili mediante verniciatura opaca colore RAL 9005, da campionare per approvazione della D.L. Trasmittanza termica dei serramenti: Uw ≤ 1,3 W/mqK, certificato. Accessori di movimentazione: maniglie e altri accessori saranno quelli originali del sistema e dovranno essere scelti in funzione delle indicazioni riportate sulla documentazione tecnica del produttore in funzione delle dimensioni e del peso dell’anta, a scelta della D.L. | Opere da serramentista | Serramenti metallici
Sistema serramento in alluminio TT, composto da anta laterale apribile a battente e vasistas, parte fissa e parte inferiore da sottoluce, tipo Schüco AWS 75 BS.HI+, dim. 190x200 cm Fornitura e posa, dove indicato negli elaborati grafici di progetto, di sistema serramento, composto da pannellatura fissa, dim. 130x200 cm, finestra anta singola con apertura laterale apribile a battente e vasistas dim. 60x140 cm e sottoluce, dim. 60x60 cm, dim. del sistema 190x200 cm, realizzate in alluminio e vetro costruiti con l'impiego di profilati in lega di alluminio EN AW-6060 ed EN AW-6063 ed apparterranno alla serie SCHÜCO AWS 75 BS.HI+ (IT), verniciatura mediante trattamento QUALICOAT, costituiti da: Struttura: larghezza del telaio fisso sarà di 75 mm mentre l'anta a sormonto (all'interno) misurerà 77,5 mm. Tutti i profili, sia di telaio che di anta, dovranno essere realizzati secondo il principio delle 3 camere. Finitura dei profili mediante verniciatura opaca colore RAL 9005, da campionare per approvazione della D.L. Trasmittanza termica dei serramenti: Uw ≤ 1,3 W/mqK, certificato. Accessori di movimentazione: maniglie e altri accessori saranno quelli originali del sistema e dovranno essere scelti in funzione delle indicazioni riportate sulla documentazione tecnica del produttore in funzione delle dimensioni e del peso dell’anta, a scelta della D.L. da campionare per approvazione. Vetri previsti: vetrata isolante selettiva DGU (Ug 1.0, selettivo su base Low Iron); Isolamento Acustico Vetro Rw: come indicato da progetto acustico con PVB acustico (Stratophone). Posa del serramento su controtelaio metallico esistente. Nel prezzo si intendono compresi e compensati i disegni come costruito, il rilievo, la formazione delle opere provvisionali per l’esecuzione delle opere in sicurezza, il trasporto, lo scarico a piè d’opera, la movimentazione e tiro in quota dei materiali, la movimentazione in sicurezza delle lastre vetrate, le assistenze murarie per la posa, la posa su controtelaio metallico esistente, la mano d’opera da personale specializzato nel rispetto delle prescrizioni UNCSAAL DT.16, la sigillatura tra serramento e contesto edile l'idonea campionatura completa di accessori di movimentazione richiesti in progetto che L'Appaltatore dovrà presentare prima dell'inizio dei lavori, le certificazioni sulle prestazione serramenti come da Norme in vigore, la Certificazione EPD, il rispetto della marcatura CE e la Dichiarazione di Produzione di Prodotto DOP per i prodotti di costruzione prevista dal Regolamento n. 305/2011 (UE) e quanto altro necessario per dare il lavoro finito a regola d'arte. | Opere da serramentista | Serramenti metallici
CW10 - Serramento fisso in alluminio TT, tipo Schüco AWS 75 BS.HI+, dim. 250x200 cm Fornitura e posa, dove indicato negli elaborati grafici di progetto, di serramento fisso, dim. | Opere da serramentista | Serramenti metallici
MD82 - Fornitura e posa in opera di porta Uscita d'Emergenza per esterno a singola anta battente, blindata in classe di antieffrazione RC4 UNI EN 1627, dim. passaggio 70x210 cm, marca COMETA, modello da definire, comprensiva delle seguenti caratteristiche: - Struttura blindata con profili in acciaio, spessore differenziato da 4 a 5 mm, con protezione in acciaio al manganese antitrapano; - n. 1 Serratura a tre punti di chiusura anti effrazione grado 7 EN 12209; - n. | Opere da serramentista | Serramenti metallici
Sistema serramento in alluminio TT, composto da anta laterale apribile a battente e vasistas, parte fissa e parte inferiore da sottoluce, tipo Schüco AWS 75 BS.HI+, dim. 190x200 cm Fornitura e posa, dove indicato negli elaborati grafici di progetto, di sistema serramento, composto da pannellatura fissa, dim. 130x200 cm, finestra anta singola con apertura laterale apribile a battente e vasistas dim. 60x140 cm e sottoluce, dim. 60x60 cm, dim. del sistema 190x200 cm, realizzate in alluminio e vetro costruiti con l'impiego di profilati in lega di alluminio EN AW-6060 ed EN AW-6063 ed apparterranno alla serie SCHÜCO AWS 75 BS.HI+ (IT), verniciatura mediante trattamento QUALICOAT, costituiti da: Struttura: larghezza del telaio fisso sarà di 75 mm mentre l'anta a sormonto (all'interno) misurerà 77,5 mm. Tutti i profili, sia di telaio che di anta, dovranno essere realizzati secondo il principio delle 3 camere. | Opere da serramentista | Serramenti metallici
Serramento apribile con sopraluce opaco coibentato su facciata CW16, tipo Schüco AWS 75.SI Fornitura e posa in facciata montante e traversi del corpo collegamento CW16 costruita con profili a taglio termico tipo Schüco FWS 50 SI di elemento opaco realizzato custom con pannellatura/anta apribile verso l’interno, costruito con profili a taglio termico tipo Schüco AWS 75 SI, con rivestimento interno ed esterno in lamiera piena in lega di alluminio spessore minimo 2 mm, preverniciata colore simil Alucobond Light Gold, tagliate a misura, con i bordi pressopiegate ed incollate strutturalmente alla struttura in alluminio del serramento apribile e a quella del serramento di facciata. | Opere da serramentista | Serramenti metallici
Serramento fisso in alluminio TT, tipo Schüco AWS 75 BS.HI+, dim. 250x200 cm Fornitura e posa, dove indicato negli elaborati grafici di progetto, di serramento fisso, dim. 250x200 cm, realizzate in alluminio e vetro costruiti con l'impiego di profilati in lega di alluminio EN AW-6060 ed EN AW-6063 ed apparterranno alla serie SCHÜCO AWS 75 BS.HI+ (IT), verniciatura mediante trattamento QUALICOAT, costituiti da: Struttura: larghezza del telaio fisso sarà di 75 mm mentre l'anta a sormonto (all'interno) misurerà 77,5 mm. Tutti i profili, sia di telaio che di anta, dovranno essere realizzati secondo il principio delle 3 camere. Finitura dei profili mediante verniciatura opaca colore RAL 9005, da campionare per approvazione della D.L. Trasmittanza termica dei serramenti: Uw ≤ 1,3 W/mqK, certificato. Accessori di movimentazione: maniglie e altri accessori saranno quelli originali del sistema e dovranno essere scelti in funzione delle indicazioni riportate sulla documentazione tecnica del produttore in funzione delle dimensioni e del peso dell’anta, a scelta della D.L. da campionare per approvazione. | Opere da serramentista | Serramenti metallici
Fornitura e posa in opera di porta Uscita d'Emergenza per esterno a singola anta battente, blindata in classe di antieffrazione RC4 UNI EN 1627, dim. passaggio 120x210 cm, marca COMETA, modello Co 156 comprensiva delle seguenti caratteristiche: - Serratura Co306 anti effrazione grado 7 EN 12209; - Maniglione Co3M3 UNI EN 1125:2008; - Defender incassato classe 4 EN 1906; - Vetratura P7B EN 356 / BR3S EN1063; - Rostro a tutta lunghezza; - Lamiere di acciaio 40/10 auto costruite; - Inserti anti trapano in manganese; - Sistema CoS112 Magnete con centralina integrata; - n. 1 Consolle in miniatura; - n. | Opere da serramentista | Serramenti metallici
Serramenti a taglio termico eseguiti con profilati estrusi in alluminio anodizzato naturale UNI ARC 15 forniti e posti in opera, spessore profili 65-75 mm. Profili a giunto aperto per i tipi a), b), c), d), e), f). | Opere da serramentista | Serramenti metallici
CW06 - Sistema serramento in alluminio TT, composto da anta laterale apribile a battente e vasistas, parte fissa e parte inferiore da sottoluce, tipo Schüco AWS 75 BS.HI+, dim. 190x200 cm Fornitura e posa, dove indicato negli elaborati grafici di progetto, di sistema serramento, composto da pannellatura fissa, dim. 130x200 cm, finestra anta singola con apertura laterale apribile a battente e vasistas dim. 60x140 cm e sottoluce, dim. 60x60 cm, dim. del sistema 190x200 cm, realizzate in alluminio e vetro costruiti con l'impiego di profilati in lega di alluminio EN AW-6060 ed EN AW-6063 ed apparterranno alla serie SCHÜCO AWS 75 BS.HI+ (IT), verniciatura mediante trattamento QUALICOAT, costituiti da: Struttura: larghezza del telaio fisso sarà di 75 mm mentre l'anta a sormonto (all'interno) misurerà 77,5 mm. Tutti i profili, sia di telaio che di anta, dovranno essere realizzati secondo il principio delle 3 camere. Finitura dei profili mediante verniciatura opaca colore RAL 9005, da campionare per approvazione della D.L. Trasmittanza termica dei serramenti: Uw ≤ 1,3 W/mqK, certificato. Accessori di movimentazione: maniglie e altri accessori saranno quelli originali del sistema e dovranno essere scelti in funzione delle indicazioni riportate sulla documentazione tecnica del produttore in funzione delle dimensioni e del peso dell’anta, a scelta della D.L. | Opere da serramentista | Serramenti metallici
Sistema serramento in alluminio TT, composto da anta laterale apribile a battente e vasistas e parte fissa, tipo Schüco AWS 75 BS.HI+, dim. 190x200 cm Fornitura e posa, dove indicato negli elaborati grafici di progetto, di sistema serramento, composto da pannellatura fissa, dim. 130x200 cm e finestra anta singola con apertura laterale apribile a battente e vasistas, dim. 60x200 cm, dim. | Opere da serramentista | Serramenti metallici
Sistema serramento in alluminio TT, composto da anta laterale apribile a battente e vasistas, parte fissa e parte inferiore da sottoluce, tipo Schüco AWS 75 BS.HI+, dim. 165x200 cm Fornitura e posa, dove indicato negli elaborati grafici di progetto, di sistema serramento, composto da pannellatura fissa, dim. 105x200 cm, finestra anta singola con apertura laterale apribile a battente e vasistas dim. 60x140 cm e sottoluce, dim. 60x60 cm, dim. del sistema 165x200 cm, realizzate in alluminio e vetro costruiti con l'impiego di profilati in lega di alluminio EN AW-6060 ed EN AW-6063 ed apparterranno alla serie SCHÜCO AWS 75 BS.HI+ (IT), verniciatura mediante trattamento QUALICOAT, costituiti da: Struttura: larghezza del telaio fisso sarà di 75 mm mentre l'anta a sormonto (all'interno) misurerà 77,5 mm. Tutti i profili, sia di telaio che di anta, dovranno essere realizzati secondo il principio delle 3 camere. Finitura dei profili mediante verniciatura opaca colore RAL 9005, da campionare per approvazione della D.L. | Opere da serramentista | Serramenti metallici
Fornitura e posa in opera di porta in acciaio a singola anta battente, dim. | Opere da serramentista | Serramenti metallici
Infissi in ferro per porte e finestre in profilati scatolati, costituita da telaio a muro dello spessore di 10/10 di mm con superficie a battuta, soglia opportunamente sagomata per ricevere le battute, di rialzo della soglia in pietra e per assicurare il perfetto e continuo sgocciolamento dell'acqua piovana e di condensa, parti apribili a battente normale ed anche con sopraluce a vasistas dello spessore di 10/10 di mm, completi di regoletti fermavetro con viti autofilettanti, di cerniere della lunghezza di 80 mm, ad ali incassate fuori vista, in lamiera di acciaio rinforzato con perni e rondelle in ottone, di zanche laminari di ancoraggio ai muri, di cremonese con organo di movimento all'interno del profilato scatolare con maniglia a leva in lega metallica pressofusa cromata o verniciata con resine epossidiche, compasso ad asta di manovra nel caso di infissi con apertura a vasistas, con manopole di ottone, in opera, compresa una passata di vernice antiruggine al cromato di zinco ed ogni onere e magistero. in profilati di tipo speciale ferro-finestra oltre 2,00 mq | Opere da serramentista | Serramenti metallici
Serramento fisso in alluminio TT, tipo Schüco AWS 80 FR 60, EI60, dim. 250x200 cm Fornitura e posa dove indicato negli elaborati grafici di progetto, di serramento vetrato con pannellature fissa, avente certificazione al fuoco EI 60, costruito con profili montanti e traversi appartenente alla serie Schüco ADS 80 FR60 (Fire Resistant 60), costruiti con l'impiego di profilati estrusi in lega primaria di alluminio EN AW-6060 ed apparterranno alla serie Schüco ADS 80 FR60. La larghezza del telaio fisso e dell’anta complanare sarà di 80 mm. Tutti i profili, sia di telaio che di anta, dovranno essere realizzati secondo il principio delle 5 camere, per garantire una buona resistenza meccanica e giunzioni a 45° e 90° stabili e ben allineate. Finitura: il trattamento superficiale sarà realizzato presso impianti omologati secondo le direttive tecniche del marchio di qualità Qualicoat per la verniciatura Colore RAL 9005 a scelta della D.L. da campionare per approvazione. Le guarnizioni cingivetro saranno in elastomero (EPDM) e compenseranno le sensibili differenze di spessore, delle lastre di vetrocamera e/o stratificate, garantendo, contemporaneamente, una corretta pressione di lavoro perimetrale. Vetri previsti: vetro camera isolante indurito termicamente, tipo AGC Stratobel 66.4 così costituito: Vetro esterno indurito termicamente: 6mm Planibel Clearlite +1,52 mm PVB Clear + 6mm Stopray Vision-62Ton Clearvision pos.2; Intercapedine: 16 mm Argon 90%; Vetro interno ricotto Pyrobel 25 EG. | Opere da serramentista | Serramenti metallici
CW01 - Sistema serramento in alluminio TT, composto da anta laterale apribile a battente e vasistas e parte fissa, tipo Schüco AWS 75 BS.HI+, dim. 250x200 cm Fornitura e posa, dove indicato negli elaborati grafici di progetto, di sistema serramento, composto da pannellatura fissa, dim. 190x200 cm e finestra anta singola con apertura laterale apribile a battente e vasistas, dim. 60x200 cm, dim. del sistema 250x200 cm, realizzate in alluminio e vetro costruiti con l'impiego di profilati in lega di alluminio EN AW-6060 ed EN AW-6063 ed apparterranno alla serie SCHÜCO AWS 75 BS.HI+ (IT), verniciatura mediante trattamento QUALICOAT, costituiti da: Struttura: larghezza del telaio fisso sarà di 75 mm mentre l'anta a sormonto (all'interno) misurerà 77,5 mm. | Opere da serramentista | Serramenti metallici
Infissi in ferro per porte e finestre in profilati scatolati, costituita da telaio a muro dello spessore di 10/10 di mm con superficie a battuta, soglia opportunamente sagomata per ricevere le battute, di rialzo della soglia in pietra e per assicurare il perfetto e continuo sgocciolamento dell'acqua piovana e di condensa, parti apribili a battente normale ed anche con sopraluce a vasistas dello spessore di 10/10 di mm, completi di regoletti fermavetro con viti autofilettanti, di cerniere della lunghezza di 80 mm, ad ali incassate fuori vista, in lamiera di acciaio rinforzato con perni e rondelle in ottone, di zanche laminari di ancoraggio ai muri, di cremonese con organo di movimento all'interno del profilato scatolare con maniglia a leva in lega metallica pressofusa cromata o verniciata con resine epossidiche, compasso ad asta di manovra nel caso di infissi con apertura a vasistas, con manopole di ottone, in opera, compresa una passata di vernice antiruggine al cromato di zinco ed ogni onere e magistero | Opere da serramentista | Serramenti metallici
CW08 - Sistema serramento in alluminio TT, composto da anta laterale apribile a battente e vasistas e parte fissa, tipo Schüco AWS 75 BS.HI+, dim. 170x180 cm Fornitura e posa, dove indicato negli elaborati grafici di progetto, di sistema serramento, composto da pannellatura fissa, dim. 110x180 cm e finestra anta singola con apertura laterale apribile a battente e vasistas, dim. 60x180 cm, dim. del sistema 170x180 cm, realizzate in alluminio e vetro costruiti con l'impiego di profilati in lega di alluminio EN AW-6060 ed EN AW-6063 ed apparterranno alla serie SCHÜCO AWS 75 BS.HI+ (IT), verniciatura mediante trattamento QUALICOAT, costituiti da: Struttura: larghezza del telaio fisso sarà di 75 mm mentre l'anta a sormonto (all'interno) misurerà 77,5 mm. Tutti i profili, sia di telaio che di anta, dovranno essere realizzati secondo il principio delle 3 camere. Finitura dei profili mediante verniciatura opaca colore RAL 9005, da campionare per approvazione della D.L. | Opere da serramentista | Serramenti metallici
Fornitura e posa in opera di porta Uscita d'Emergenza per esterno a singola anta battente, blindata in classe di antieffrazione RC4 UNI EN 1627, dim. passaggio 90x210 cm, marca COMETA, modello Co.156, comprensiva delle seguenti caratteristiche: - Struttura blindata con profili in acciaio, spessore differenziato da 4 a 5 mm, con protezione in acciaio al manganese antitrapano; - n. 1 Serratura a tre punti di chiusura anti effrazione grado 7 EN 12209; - n. 1 Maniglione antipanico in acciaio INOX UNI EN 1125:2008; - n. | Opere da serramentista | Serramenti metallici
Sistema serramento in alluminio TT, composto da anta laterale apribile a battente e vasistas e parte fissa, tipo Schüco AWS 75 BS.HI+, dim. | Opere da serramentista | Serramenti metallici
Fornitura e posa in opera di porta Uscita d'Emergenza per esterno a singola anta battente, blindata in classe di antieffrazione RC4 UNI EN 1627, dim. passaggio 120x210 cm, marca COMETA, modello Co 156 comprensiva delle seguenti caratteristiche: - Struttura blindata con profili in acciaio, spessore differenziato da 4 a 5 mm, con protezione in acciaio al manganese antitrapano; - n. 1 Serratura a tre punti di chiusura anti effrazione grado 7 EN 12209; - n. 1 Maniglione antipanico in acciaio INOX UNI EN 1125:2008; - n. | Opere da serramentista | Serramenti metallici
Serramenti a taglio termico eseguiti con profilati estrusi in alluminio anodizzato naturale UNI ARC 15 forniti e posti in opera, spessore profili 65-75 mm. | Opere da serramentista | Serramenti metallici
CW06 - Sistema serramento in alluminio TT, composto da anta laterale apribile a battente e vasistas, parte fissa e parte inferiore da sottoluce, tipo Schüco AWS 75 BS.HI+, dim. 190x200 cm Fornitura e posa, dove indicato negli elaborati grafici di progetto, di sistema serramento, composto da pannellatura fissa, dim. 130x200 cm, finestra anta singola con apertura laterale apribile a battente e vasistas dim. 60x140 cm e sottoluce, dim. 60x60 cm, dim. | Opere da serramentista | Serramenti metallici
PO04 - Fornitura e posa in opera di porta in acciaio a singola anta battente, dim. 90x210 cm, costituita da: Telaio fisso in profilo di acciaio zincato, munito di zanche per muratura, o di tasselli o viti per la posa su falsotelaio di cartongesso, opportunamente ancorato alla struttura muraria in modo di garantire stabilità e tenuta dell'intero serramento, ferramenta di manovra e bloccaggio, incluso maniglione antipanico in acciaio inox tipo Novoferm EPN-Touch a contatto. | Opere da serramentista | Serramenti metallici
Sistema serramento in alluminio TT, composto da anta laterale apribile a battente e vasistas e parte fissa, tipo Schüco AWS 75 BS.HI+, dim. 170x180 cm Fornitura e posa, dove indicato negli elaborati grafici di progetto, di sistema serramento, composto da pannellatura fissa, dim. 110x180 cm e finestra anta singola con apertura laterale apribile a battente e vasistas, dim. 60x180 cm, dim. del sistema 170x180 cm, realizzate in alluminio e vetro costruiti con l'impiego di profilati in lega di alluminio EN AW-6060 ed EN AW-6063 ed apparterranno alla serie SCHÜCO AWS 75 BS.HI+ (IT), verniciatura mediante trattamento QUALICOAT, costituiti da: Struttura: larghezza del telaio fisso sarà di 75 mm mentre l'anta a sormonto (all'interno) misurerà 77,5 mm. Tutti i profili, sia di telaio che di anta, dovranno essere realizzati secondo il principio delle 3 camere. Finitura dei profili mediante verniciatura opaca colore RAL 9005, da campionare per approvazione della D.L. Trasmittanza termica dei serramenti: Uw ≤ 1,3 W/mqK, certificato. | Opere da serramentista | Serramenti metallici
CW06 - Sistema serramento in alluminio TT, composto da anta laterale apribile a battente e vasistas, parte fissa e parte inferiore da sottoluce, tipo Schüco AWS 75 BS.HI+, dim. 190x200 cm Fornitura e posa, dove indicato negli elaborati grafici di progetto, di sistema serramento, composto da pannellatura fissa, dim. 130x200 cm, finestra anta singola con apertura laterale apribile a battente e vasistas dim. 60x140 cm e sottoluce, dim. 60x60 cm, dim. del sistema 190x200 cm, realizzate in alluminio e vetro costruiti con l'impiego di profilati in lega di alluminio EN AW-6060 ed EN AW-6063 ed apparterranno alla serie SCHÜCO AWS 75 BS.HI+ (IT), verniciatura mediante trattamento QUALICOAT, costituiti da: Struttura: larghezza del telaio fisso sarà di 75 mm mentre l'anta a sormonto (all'interno) misurerà 77,5 mm. Tutti i profili, sia di telaio che di anta, dovranno essere realizzati secondo il principio delle 3 camere. Finitura dei profili mediante verniciatura opaca colore RAL 9005, da campionare per approvazione della D.L. Trasmittanza termica dei serramenti: Uw ≤ 1,3 W/mqK, certificato. | Opere da serramentista | Serramenti metallici
Sistema serramento in alluminio TT, composto da anta laterale apribile a battente e vasistas e parte fissa, tipo Schüco AWS 75 BS.HI+, dim. | Opere da serramentista | Serramenti metallici
Fornitura e posa in opera di porta Uscita d'Emergenza per esterno a singola anta battente, blindata in classe di antieffrazione RC4 UNI EN 1627, dim. | Opere da serramentista | Serramenti metallici
Fornitura e posa in opera di porta in acciaio a singola anta battente, dim. 90x210 cm, costituita da: Telaio fisso in profilo di acciaio zincato, munito di zanche per muratura, o di tasselli o viti per la posa su falsotelaio di cartongesso, opportunamente ancorato alla struttura muraria in modo di garantire stabilità e tenuta dell'intero serramento, ferramenta di manovra e bloccaggio, incluso maniglione antipanico in acciaio inox tipo Novoferm EPN-Touch a contatto. | Opere da serramentista | Serramenti metallici
Infissi in ferro per porte e finestre in profilati scatolati, costituita da telaio a muro dello spessore di 10/10 di mm con superficie a battuta, soglia opportunamente sagomata per ricevere le battute, di rialzo della soglia in pietra e per assicurare il perfetto e continuo sgocciolamento dell'acqua piovana e di condensa, parti apribili a battente normale ed anche con sopraluce a vasistas dello spessore di 10/10 di mm, completi di regoletti fermavetro con viti autofilettanti, di cerniere della lunghezza di 80 mm, ad ali incassate fuori vista, in lamiera di acciaio rinforzato con perni e rondelle in ottone, di zanche laminari di ancoraggio ai muri, di cremonese con organo di movimento all'interno del profilato scatolare con maniglia a leva in lega metallica pressofusa cromata o verniciata con resine epossidiche, compasso ad asta di manovra nel caso di infissi con apertura a vasistas, con manopole di ottone, in opera, compresa una passata di vernice antiruggine al cromato di zinco ed ogni onere e magistero. in profilati di tipo speciale ferro-finestra fino a 2,00 mq | Opere da serramentista | Serramenti metallici
CW11 - Sistema serramento in alluminio TT, composto da anta laterale apribile a battente e vasistas e parte fissa, tipo Schüco AWS 75 BS.HI+, dim. 165x200 cm Fornitura e posa, dove indicato negli elaborati grafici di progetto, di sistema serramento, composto da pannellatura fissa, dim. 70x200 cm e finestra anta singola con apertura laterale apribile a battente e vasistas, dim. 95x200 cm, dim. del sistema 165x200 cm, realizzate in alluminio e vetro costruiti con l'impiego di profilati in lega di alluminio EN AW-6060 ed EN AW-6063 ed apparterranno alla serie SCHÜCO AWS 75 BS.HI+ (IT), verniciatura mediante trattamento QUALICOAT, costituiti da: Struttura: larghezza del telaio fisso sarà di 75 mm mentre l'anta a sormonto (all'interno) misurerà 77,5 mm. Tutti i profili, sia di telaio che di anta, dovranno essere realizzati secondo il principio delle 3 camere. Finitura dei profili mediante verniciatura opaca colore RAL 9005, da campionare per approvazione della D.L. | Opere da serramentista | Serramenti metallici
CW05 - Sistema serramento in alluminio TT, composto da anta laterale apribile a battente e vasistas e parte fissa, tipo Schüco AWS 75 BS.HI+, dim. 190x200 cm Fornitura e posa, dove indicato negli elaborati grafici di progetto, di sistema serramento, composto da pannellatura fissa, dim. 130x200 cm e finestra anta singola con apertura laterale apribile a battente e vasistas, dim. | Opere da serramentista | Serramenti metallici
CW08 - Sistema serramento in alluminio TT, composto da anta laterale apribile a battente e vasistas e parte fissa, tipo Schüco AWS 75 BS.HI+, dim. | Opere da serramentista | Serramenti metallici
CW03 - Sistema serramento in alluminio TT, composto da anta laterale apribile a battente e vasistas e parte fissa, tipo Schüco AWS 75 BS.HI+, dim. 165x200 cm Fornitura e posa, dove indicato negli elaborati grafici di progetto, di sistema serramento, composto da pannellatura fissa, dim. 105x200 cm e finestra anta singola con apertura laterale apribile a battente e vasistas, dim. 60x200 cm, dim. del sistema 165x200 cm, realizzate in alluminio e vetro costruiti con l'impiego di profilati in lega di alluminio EN AW-6060 ed EN AW-6063 ed apparterranno alla serie SCHÜCO AWS 75 BS.HI+ (IT), verniciatura mediante trattamento QUALICOAT, costituiti da: Struttura: larghezza del telaio fisso sarà di 75 mm mentre l'anta a sormonto (all'interno) misurerà 77,5 mm. | Opere da serramentista | Serramenti metallici
MD59 - Fornitura e posa in opera di porta in acciaio a doppia anta battente, dim. | Opere da serramentista | Serramenti metallici
Sistema serramento in alluminio TT, composto da anta laterale apribile a battente e vasistas e parte fissa, tipo Schüco AWS 75 BS.HI+, dim. 190x200 cm Fornitura e posa, dove indicato negli elaborati grafici di progetto, di sistema serramento, composto da pannellatura fissa, dim. 130x200 cm e finestra anta singola con apertura laterale apribile a battente e vasistas, dim. | Opere da serramentista | Serramenti metallici
Fornitura e posa in opera di porta Uscita d'Emergenza per esterno a singola anta battente, blindata in classe di antieffrazione RC4 UNI EN 1627, dim. passaggio 120x210 cm, marca COMETA, modello Co 156 comprensiva delle seguenti caratteristiche: - Serratura Co306 anti effrazione grado 7 EN 12209; - Maniglione Co3M3 UNI EN 1125:2008; - Defender incassato classe 4 EN 1906; - Vetratura P7B EN 356 / BR3S EN1063; - Rostro a tutta lunghezza; - Lamiere di acciaio 40/10 auto costruite; - Inserti anti trapano in manganese; - Sistema CoS112 Magnete con centralina integrata; - n. 1 Consolle in miniatura; - n. 1 Pulsanti per apertura di emergenza; - n. 1 Pulsante a Fungo; - n. | Opere da serramentista | Serramenti metallici
Fornitura e posa in opera di porta Uscita d'Emergenza per esterno a singola anta battente, blindata in classe di antieffrazione RC4 UNI EN 1627, dim. passaggio 70x210 cm, marca COMETA, modello da definire, comprensiva delle seguenti caratteristiche: - Struttura blindata con profili in acciaio, spessore differenziato da 4 a 5 mm, con protezione in acciaio al manganese antitrapano; - n. 1 Serratura a tre punti di chiusura anti effrazione grado 7 EN 12209; - n. 1 Maniglione antipanico in acciaio INOX UNI EN 1125:2008; - n. 1 Flessibile passacavo a scomparsa; - n. | Opere da serramentista | Serramenti metallici
Imbotte perimetrale metallico esterno per porte finestre, in alluminio estruso, sp. 12/10, isolato, sviluppo come da elaborati grafici Fornitura e posa su tutto il perimetro esterno per porte finestre, escluso le soglie a pavimento come indicato negli elaborati grafici di progetto, d’imbotti in aggetto realizzati custom, costituiti da elemento esterno aggettante sulla facciata a cappotto realizzato in profilo estruso in alluminio EN AW-6060 sp 12/10, presssopiegato con sagoma di progetto per la creazione di scuretto perimetrale e di gocciolatoio di bordo, preverniciato nella faccia interna con funzione di scuretto in colore nero RAL 9005 e sulla faccia esterna con finitura simil Alucobond Light Gold, raccordato sull’elemento perimetrale interno coibentato. Completato per la parte più interna elemento perimetrale in lamiere pressopiegata spessore 12/10 idonee per alloggiare lo strato isolante in lana di roccia tipo Naturboard Silence sp.40cm, densità 70kg/mc verniciati nella faccia esterna a polvere effetto simil Alucobond Light Gold. Provvisto da elementi idonei per il fissaggio sul profilo del serramento, sulla muratura, e sul profillo perimetrale in aggetto sulla facciata a cappotto. Tutte le dimensione saranno da verificare in fase di cantiere. Sono compresi e compensati l’esecuzione dei disegni costruttivi da sottoporre all’approvazione della D.L. gli elementi di ancoraggio agli elementi portanti del serramento e della muratura esterna, la fornitura e posa dell’isolante i materiali di ancoraggio con protezione anticorrosione, la formazione del scuretto e gocciolatoio di bordo, l'esecuzione di raccordi ad angolo impermeabili il taglio e sfrido delle lamiere con sagoma di progetto, le opere di lattoneria, le assistenze murarie, il rispetto della marcatura CE e la Dichiarazione di Produzione di Prodotto DOP per i prodotti di costruzione prevista dal Regolamento n | Opere da serramentista | Serramenti metallici
PO04 - Fornitura e posa in opera di porta in acciaio a singola anta battente, dim. 90x210 cm, costituita da: Telaio fisso in profilo di acciaio zincato, munito di zanche per muratura, o di tasselli o viti per la posa su falsotelaio di cartongesso, opportunamente ancorato alla struttura muraria in modo di garantire stabilità e tenuta dell'intero serramento, ferramenta di manovra e bloccaggio, incluso maniglione antipanico in acciaio inox tipo Novoferm EPN-Touch a contatto. Dotata di chiudiporta aereo , fermaporta a pavimento, maniglia antincendio e di tipo antinfortunistico, Rw ≥ 43 dB. Finitura mediante verniciatura metallica colore RAL da definire a scelta della D.L., da campionare per approvazione. Nel prezzo si intendono compresi e compensati gli oneri per le opere murarie, per i meccanismi e accessori particolari necessari all'adattamento ai vari tipi di porta, così come il rispetto della marcatura CE e la Dichiarazione di Produzione di Prodotto DOP per i prodotti di costruzione prevista dal Regolamento n. 305/2011 (UE) e quanto altro necessario per dare il lavoro finito a regola d'arte. | Opere da serramentista | Serramenti metallici
MD90 - Fornitura e posa in opera di porta Uscita d'Emergenza per esterno a singola anta battente, blindata in classe di antieffrazione RC4 UNI EN 1627, dim. passaggio 120x210 cm, marca COMETA, modello Co 156 comprensiva delle seguenti caratteristiche: - Serratura Co306 anti effrazione grado 7 EN 12209; - Maniglione Co3M3 UNI EN 1125:2008; - Defender incassato classe 4 EN 1906; - Vetratura P7B EN 356 / BR3S EN1063; - Rostro a tutta lunghezza; - Lamiere di acciaio 40/10 auto costruite; - Inserti anti trapano in manganese; - Sistema CoS112 Magnete con centralina integrata; - n. 1 Consolle in miniatura; - n. 1 Pulsanti per apertura di emergenza; - n. 1 Pulsante a Fungo; - n. 1 Targa ottico-acustica; - Cilindro classe 6-2 EN 1303 necessario per la certificazione RC4. Nel prezzo si intendono compresi e compensati trasporto franco cantiere, assistenza all'interfacciamento con centralina di allarme, collaudo funzionale, gli oneri per le opere murarie, per i meccanismi e accessori particolari necessari all'adattamento ai vari tipi di porta, così come il rispetto della marcatura CE e la Dichiarazione di Produzione di Prodotto DOP per i prodotti di costruzione prevista dal Regolamento n. | Opere da serramentista | Serramenti metallici
WI03 - Serramento in alluminio TT, scorrevole alzante a taglio termico, tipo Schüco ASE 80.HI, dim. 420x270 cm Fornitura e posa sulla terrazza del corpo C di sistema scorrevole alzante a taglio termico tipo Schüco ASE 80.HI, dim. | Opere da serramentista | Serramenti metallici
Sovrapprezzo per l'inserimento di modulo tecnico per tablet con predisposizione per l'elettrificazione. | Opere da serramentista | Serramenti metallici
Serramenti a taglio termico eseguiti con profilati estrusi in alluminio anodizzato naturale UNI ARC 15 forniti e posti in opera, spessore profili 65-75 mm. Profili a giunto aperto per i tipi a), b), c), d), e), f). Completi di: Serramento fisso | Opere da serramentista | Serramenti metallici
Sistema serramento in alluminio TT, composto da anta laterale apribile a battente e vasistas, parte fissa e parte inferiore da sottoluce, tipo Schüco AWS 75 BS.HI+, dim. 190x200 cm Fornitura e posa, dove indicato negli elaborati grafici di progetto, di sistema serramento, composto da pannellatura fissa, dim. | Opere da serramentista | Serramenti metallici
CW01 - Sistema serramento in alluminio TT, composto da anta laterale apribile a battente e vasistas e parte fissa, tipo Schüco AWS 75 BS.HI+, dim. 250x200 cm Fornitura e posa, dove indicato negli elaborati grafici di progetto, di sistema serramento, composto da pannellatura fissa, dim. 190x200 cm e finestra anta singola con apertura laterale apribile a battente e vasistas, dim. 60x200 cm, dim. del sistema 250x200 cm, realizzate in alluminio e vetro costruiti con l'impiego di profilati in lega di alluminio EN AW-6060 ed EN AW-6063 ed apparterranno alla serie SCHÜCO AWS 75 BS.HI+ (IT), verniciatura mediante trattamento QUALICOAT, costituiti da: Struttura: larghezza del telaio fisso sarà di 75 mm mentre l'anta a sormonto (all'interno) misurerà 77,5 mm. Tutti i profili, sia di telaio che di anta, dovranno essere realizzati secondo il principio delle 3 camere. Finitura dei profili mediante verniciatura opaca colore RAL 9005, da campionare per approvazione della D.L. Trasmittanza termica dei serramenti: Uw ≤ 1,3 W/mqK, certificato. Accessori di movimentazione: maniglie e altri accessori saranno quelli originali del sistema e dovranno essere scelti in funzione delle indicazioni riportate sulla documentazione tecnica del produttore in funzione delle dimensioni e del peso dell’anta, a scelta della D.L. da campionare per approvazione. Vetri previsti: vetrata isolante selettiva DGU (Ug 1.0, selettivo su base Low Iron); Isolamento Acustico Vetro Rw: come indicato da progetto acustico con PVB acustico (Stratophone). Posa del serramento su controtelaio metallico esistente. Nel prezzo si intendono compresi e compensati i disegni come costruito, il rilievo, la formazione delle opere provvisionali per l’esecuzione delle opere in sicurezza, il trasporto, lo scarico a piè d’opera, la movimentazione e tiro in quota dei materiali, la movimentazione in sicurezza delle lastre vetrate, le assistenze murarie per la posa, la posa su controtelaio metallico esistente, la mano d’opera da personale specializzato nel rispetto delle prescrizioni UNCSAAL DT.16, la sigillatura tra serramento e contesto edile l'idonea campionatura completa di accessori di movimentazione richiesti in progetto che L'Appaltatore dovrà presentare prima dell'inizio dei lavori, le certificazioni sulle prestazione serramenti come da Norme in vigore, la Certificazione EPD, il rispetto della marcatura CE e la Dichiarazione di Produzione di Prodotto DOP per i prodotti di costruzione prevista dal Regolamento n. 305/2011 (UE) e quanto altro necessario per dare il lavoro finito a regola d'arte. | Opere da serramentista | Serramenti metallici
Sistema serramento in alluminio TT, composto da anta laterale apribile a battente e vasistas e parte fissa, tipo Schüco AWS 75 BS.HI+, dim. 165x200 cm Fornitura e posa, dove indicato negli elaborati grafici di progetto, di sistema serramento, composto da pannellatura fissa, dim. 70x200 cm e finestra anta singola con apertura laterale apribile a battente e vasistas, dim. 95x200 cm, dim. del sistema 165x200 cm, realizzate in alluminio e vetro costruiti con l'impiego di profilati in lega di alluminio EN AW-6060 ed EN AW-6063 ed apparterranno alla serie SCHÜCO AWS 75 BS.HI+ (IT), verniciatura mediante trattamento QUALICOAT, costituiti da: Struttura: larghezza del telaio fisso sarà di 75 mm mentre l'anta a sormonto (all'interno) misurerà 77,5 mm. Tutti i profili, sia di telaio che di anta, dovranno essere realizzati secondo il principio delle 3 camere. Finitura dei profili mediante verniciatura opaca colore RAL 9005, da campionare per approvazione della D.L. Trasmittanza termica dei serramenti: Uw ≤ 1,3 W/mqK, certificato. Accessori di movimentazione: maniglie e altri accessori saranno quelli originali del sistema e dovranno essere scelti in funzione delle indicazioni riportate sulla documentazione tecnica del produttore in funzione delle dimensioni e del peso dell’anta, a scelta della D.L. da campionare per approvazione. Vetri previsti: vetrata isolante selettiva DGU (Ug 1.0, selettivo su base Low Iron); Isolamento Acustico Vetro Rw: come indicato da progetto acustico con PVB acustico (Stratophone). Posa del serramento su controtelaio metallico esistente. Nel prezzo si intendono compresi e compensati i disegni come costruito, il rilievo, la formazione delle opere provvisionali per l’esecuzione delle opere in sicurezza, il trasporto, lo scarico a piè d’opera, la movimentazione e tiro in quota dei materiali, la movimentazione in sicurezza delle lastre vetrate, le assistenze murarie per la posa, la posa su controtelaio metallico esistente, la mano d’opera da personale specializzato nel rispetto delle prescrizioni UNCSAAL DT.16, la sigillatura tra serramento e contesto edile l'idonea campionatura completa di accessori di movimentazione richiesti in progetto che L'Appaltatore dovrà presentare prima dell'inizio dei lavori, le certificazioni sulle prestazione serramenti come da Norme in vigore, la Certificazione EPD, il rispetto della marcatura CE e la Dichiarazione di Produzione di Prodotto DOP per i prodotti di costruzione prevista dal Regolamento n. 305/2011 (UE) e quanto altro necessario per dare il lavoro finito a regola d'arte. | Opere da serramentista | Serramenti metallici
Sistema serramento in alluminio TT, composto da anta laterale apribile a battente e vasistas, parte fissa e parte inferiore da sottoluce, tipo Schüco AWS 75 BS.HI+, dim. 190x200 cm Fornitura e posa, dove indicato negli elaborati grafici di progetto, di sistema serramento, composto da pannellatura fissa, dim. 130x200 cm, finestra anta singola con apertura laterale apribile a battente e vasistas dim. 60x140 cm e sottoluce, dim. 60x60 cm, dim. del sistema 190x200 cm, realizzate in alluminio e vetro costruiti con l'impiego di profilati in lega di alluminio EN AW-6060 ed EN AW-6063 ed apparterranno alla serie SCHÜCO AWS 75 BS.HI+ (IT), verniciatura mediante trattamento QUALICOAT, costituiti da: Struttura: larghezza del telaio fisso sarà di 75 mm mentre l'anta a sormonto (all'interno) misurerà 77,5 mm. Tutti i profili, sia di telaio che di anta, dovranno essere realizzati secondo il principio delle 3 camere. Finitura dei profili mediante verniciatura opaca colore RAL 9005, da campionare per approvazione della D.L. Trasmittanza termica dei serramenti: Uw ≤ 1,3 W/mqK, certificato. Accessori di movimentazione: maniglie e altri accessori saranno quelli originali del sistema e dovranno essere scelti in funzione delle indicazioni riportate sulla documentazione tecnica del produttore in funzione delle dimensioni e del peso dell’anta, a scelta della D.L. | Opere da serramentista | Serramenti metallici
Infissi in ferro per porte e finestre in profilati scatolati, costituita da telaio a muro dello spessore di 10/10 di mm con superficie a battuta, soglia opportunamente sagomata per ricevere le battute, di rialzo della soglia in pietra e per assicurare il perfetto e continuo sgocciolamento dell'acqua piovana e di condensa, parti apribili a battente normale ed anche con sopraluce a vasistas dello spessore di 10/10 di mm, completi di regoletti fermavetro con viti autofilettanti, di cerniere della lunghezza di 80 mm, ad ali incassate fuori vista, in lamiera di acciaio rinforzato con perni e rondelle in ottone, di zanche laminari di ancoraggio ai muri, di cremonese con organo di movimento all'interno del profilato scatolare con maniglia a leva in lega metallica pressofusa cromata o verniciata con resine epossidiche, compasso ad asta di manovra nel caso di infissi con apertura a vasistas, con manopole di ottone, in opera, compresa una passata di vernice antiruggine al cromato di zinco ed ogni onere e magistero. in profilati tubolari zincati | Opere da serramentista | Serramenti metallici
Serramenti a taglio termico eseguiti con profilati estrusi in alluminio anodizzato naturale UNI ARC 15 forniti e posti in opera, spessore profili 65-75 mm. Profili a giunto aperto per i tipi a), b), c), d), e), f). | Opere da serramentista | Serramenti metallici
CW07/CW07a - Sistema serramento in alluminio TT, composto da anta laterale apribile a battente e vasistas e parte fissa, tipo Schüco AWS 75 BS.HI+, dim. 200x160 cm Fornitura e posa, dove indicato negli elaborati grafici di progetto, di sistema serramento, composto da pannellatura fissa, dim. 140x1600 cm e finestra anta singola con apertura laterale apribile a battente e vasistas, dim. 60x160 cm, dim. del sistema 200x160 cm, realizzate in alluminio e vetro costruiti con l'impiego di profilati in lega di alluminio EN AW-6060 ed EN AW-6063 ed apparterranno alla serie SCHÜCO AWS 75 BS.HI+ (IT), verniciatura mediante trattamento QUALICOAT, costituiti da: Struttura: larghezza del telaio fisso sarà di 75 mm mentre l'anta a sormonto (all'interno) misurerà 77,5 mm. Tutti i profili, sia di telaio che di anta, dovranno essere realizzati secondo il principio delle 3 camere. Finitura dei profili mediante verniciatura opaca colore RAL 9005, da campionare per approvazione della D.L. Trasmittanza termica dei serramenti: Uw ≤ 1,3 W/mqK, certificato. | Opere da serramentista | Serramenti metallici
Serramenti a taglio termico eseguiti con profilati estrusi in alluminio anodizzato naturale UNI ARC 15 forniti e posti in opera, spessore profili 65-75 mm. Profili a giunto aperto per i tipi a), b), c), d), e), f). | Opere da serramentista | Serramenti metallici
CW08 - Sistema serramento in alluminio TT, composto da anta laterale apribile a battente e vasistas e parte fissa, tipo Schüco AWS 75 BS.HI+, dim. 170x180 cm Fornitura e posa, dove indicato negli elaborati grafici di progetto, di sistema serramento, composto da pannellatura fissa, dim. 110x180 cm e finestra anta singola con apertura laterale apribile a battente e vasistas, dim. 60x180 cm, dim. del sistema 170x180 cm, realizzate in alluminio e vetro costruiti con l'impiego di profilati in lega di alluminio EN AW-6060 ed EN AW-6063 ed apparterranno alla serie SCHÜCO AWS 75 BS.HI+ (IT), verniciatura mediante trattamento QUALICOAT, costituiti da: Struttura: larghezza del telaio fisso sarà di 75 mm mentre l'anta a sormonto (all'interno) misurerà 77,5 mm. Tutti i profili, sia di telaio che di anta, dovranno essere realizzati secondo il principio delle 3 camere. Finitura dei profili mediante verniciatura opaca colore RAL 9005, da campionare per approvazione della D.L. Trasmittanza termica dei serramenti: Uw ≤ 1,3 W/mqK, certificato. | Opere da serramentista | Serramenti metallici
Serramento fisso in alluminio TT, tipo Schüco AWS 80 FR 60, EI60, dim. 250x200 cm Fornitura e posa dove indicato negli elaborati grafici di progetto, di serramento vetrato con pannellature fissa, avente certificazione al fuoco EI 60, costruito con profili montanti e traversi appartenente alla serie Schüco ADS 80 FR60 (Fire Resistant 60), costruiti con l'impiego di profilati estrusi in lega primaria di alluminio EN AW-6060 ed apparterranno alla serie Schüco ADS 80 FR60. La larghezza del telaio fisso e dell’anta complanare sarà di 80 mm. Tutti i profili, sia di telaio che di anta, dovranno essere realizzati secondo il principio delle 5 camere, per garantire una buona resistenza meccanica e giunzioni a 45° e 90° stabili e ben allineate. Finitura: il trattamento superficiale sarà realizzato presso impianti omologati secondo le direttive tecniche del marchio di qualità Qualicoat per la verniciatura Colore RAL 9005 a scelta della D.L. da campionare per approvazione. Le guarnizioni cingivetro saranno in elastomero (EPDM) e compenseranno le sensibili differenze di spessore, delle lastre di vetrocamera e/o stratificate, garantendo, contemporaneamente, una corretta pressione di lavoro perimetrale. Vetri previsti: vetro camera isolante indurito termicamente, tipo AGC Stratobel 66.4 così costituito: Vetro esterno indurito termicamente: 6mm Planibel Clearlite +1,52 mm PVB Clear + 6mm Stopray Vision-62Ton Clearvision pos.2; Intercapedine: 16 mm Argon 90%; Vetro interno ricotto Pyrobel 25 EG. Trasmittanza Termica (vetro verticale): U 1,0 W/(m².K); Isolamento Acustico Vetro Rw: 48 dB. | Opere da serramentista | Serramenti metallici
CW07/CW07a - Sistema serramento in alluminio TT, composto da anta laterale apribile a battente e vasistas e parte fissa, tipo Schüco AWS 75 BS.HI+, dim. 200x160 cm Fornitura e posa, dove indicato negli elaborati grafici di progetto, di sistema serramento, composto da pannellatura fissa, dim. 140x1600 cm e finestra anta singola con apertura laterale apribile a battente e vasistas, dim. 60x160 cm, dim. del sistema 200x160 cm, realizzate in alluminio e vetro costruiti con l'impiego di profilati in lega di alluminio EN AW-6060 ed EN AW-6063 ed apparterranno alla serie SCHÜCO AWS 75 BS.HI+ (IT), verniciatura mediante trattamento QUALICOAT, costituiti da: Struttura: larghezza del telaio fisso sarà di 75 mm mentre l'anta a sormonto (all'interno) misurerà 77,5 mm. Tutti i profili, sia di telaio che di anta, dovranno essere realizzati secondo il principio delle 3 camere. Finitura dei profili mediante verniciatura opaca colore RAL 9005, da campionare per approvazione della D.L. Trasmittanza termica dei serramenti: Uw ≤ 1,3 W/mqK, certificato. Accessori di movimentazione: maniglie e altri accessori saranno quelli originali del sistema e dovranno essere scelti in funzione delle indicazioni riportate sulla documentazione tecnica del produttore in funzione delle dimensioni e del peso dell’anta, a scelta della D.L. | Opere da serramentista | Serramenti metallici
WI03 - Serramento in alluminio TT, scorrevole alzante a taglio termico, tipo Schüco ASE 80.HI, dim. 420x270 cm Fornitura e posa sulla terrazza del corpo C di sistema scorrevole alzante a taglio termico tipo Schüco ASE 80.HI, dim. 420 x270 cm, costituito da: Struttura: il serramento sarà costruito con l'impiego di profilati estrusi in lega di alluminio EN AW-6060 tipo Schüco ASE80 HI. Il telaio fisso avrà le seguenti dimensioni: Monorotaia: profondità 180mm. altezza 48mm; Doppia rotaia: profondità 180mm. altezza 48mm; Tripla rotaia: profondità 280mm. altezza 48mm. L’anta avrà una larghezza di 80 mm ed il nodo centrale, in funzione della scelta costruttiva, presenterà una larghezza standard di 102mm, oppure nella versione snella di 40mm. Finitura: il trattamento superficiale sarà realizzato presso impianti omologati secondo le direttive tecniche del marchio di qualità Qualicoat per la verniciatura. Finitura dei profili mediante verniciatura nel colore RAL 9005 a scelta della D.L. da campionare per approvazione. Isolamento termico: Trasmittanza termica del serramento Uw:1,3 W/m²K. Apparecchiature e modalità di comando: il sistema può utilizzare sia carrelli solo a scorrimento che carrelli alzanti-scorrevoli. Carrello tandem con apparecchiatura scorrevole o alzante-scorrevole per ante fino a 350kg. La chiusura dell’anta sarà realizzata a seconda delle necessità con le seguenti chiusure: Meccanismo di chiusura scorrevole / alzante-scorrevole, 200-350kg., a più punti di chiusura con rostri in vista lato telaio, utilizzabile sia su finestre che su portefinestre, molla di tensionamento per la riduzione della forza di azionamento della maniglia (da utilizzare con peso dell’anta superiore ai 100kg.); ammortizzatore, per rallentare il movimento della maniglia in fase di discesa dell’anta (da utilizzare con peso dell’anta superiore ai 100kg). Il meccanismo sarà inserito sulla lavorazione realizzata sul profilo dell’anta a scorrimento e scatto. L’incontro sarà applicato a contrasto e poi fissato con apposite viti; Meccanismo di chiusura scorrevole/alzante-scorrevole, 200-350kg., a due o tre punti di chiusura Design Line (senza rostri in vista lato telaio), utilizzabile sia su finestre che su portefinestre, molla di tensionamento per la riduzione della forza di azionamento della maniglia (da utilizzare con peso dell’anta superiore ai 100kg.); ammortizzatore, per rallentare il movimento della maniglia in fase di discesa dell’anta (da utilizzare con peso dell’anta superiore ai 100kg). Gli incontri in acciaio sagomati ad U saranno fissati sul telaio a mezzo viti; Meccanismo di chiusura scorrevole / alzante-scorrevole, 200-350kg., in un unico pezzo a più punti di chiusura con incontri in vista lato telaio. Le ante dovranno essere dotate di apparecchiature a scomparsa, che facilitino la movimentazione sia in fase di apertura che di chiusura delle stesse. Maniglie differenti in funzione della scelta: scorrevole o alzante-scorrevole ma con lo stesso design, fornibili nelle colorazioni RAL 9005 come richiesto in progetto. Guarnizioni e sigillanti: Le guarnizioni cingivetro sono in elastomero (EPDM) e compensano le sensibili differenze di spessore delle lastre di vetrocamera e/o stratificate, garantendo contemporaneamente, la corretta pressione di lavoro perimetrale. Vetri previsti: vetro camera isolante AGC ricotto per carico di folla 1Knm- resistenza antieffrazione P2A avente Rw:51 dB g 32% tipo Stratophone 66.2 ricotto (6 mm Planibel Clearvision + 0.76 mm Acoustic PVB clear + 6 mm Stopray Neutral 60/33 on Clearvision pos.2) Ricotto 20 mm Argon 90%; Stratophone 66.2 ricotto (6 mm Planibel Clearvision + 0.76 mm Acoustic PVB clear + 6 mm Planibel Clearvision). Inclusa fornitura e posa di controtelaio idoneo alla tipologia di muratura evitando ponti termici e acustici. Nel prezzo si intendono compresi e compensati i disegni come costruito, il rilievo, la formazione delle opere provvisionali per l’esecuzione delle opere in sicurezza, il trasporto, lo scarico a piè d’opera, la movimentazione e tiro in quota dei materiali, la movimentazione in sicurezza delle lastre vetrate, le assistenze murarie per la posa, la posa su controtelaio metallico esistente, la mano d’opera da personale specializzato nel rispetto delle prescrizioni UNCSAAL DT.16, la sigillatura tra serramento e contesto edile l'idonea campionatura completa di accessori di movimentazione richiesti in progetto che L'Appaltatore dovrà presentare prima dell'inizio dei lavori, le certificazioni sulle prestazione serramenti come da Norme in vigore, la Certificazione EPD, il rispetto della marcatura CE e la Dichiarazione di Produzione di Prodotto DOP per i prodotti di costruzione prevista dal Regolamento n. 305/2011 (UE) e quanto altro necessario per dare il lavoro finito a regola d'arte. | Opere da serramentista | Serramenti metallici
Serramento fisso in alluminio TT, tipo Schüco AWS 80 FR 60, EI60, dim. 165x200 cm Fornitura e posa dove indicato negli elaborati grafici di progetto, di serramento vetrato con pannellature fissa, avente certificazione al fuoco EI 60, costruito con profili montanti e traversi appartenente alla serie Schüco ADS 80 FR60 (Fire Resistant 60), costruiti con l'impiego di profilati estrusi in lega primaria di alluminio EN AW-6060 ed apparterranno alla serie Schüco ADS 80 FR60. La larghezza del telaio fisso e dell’anta complanare sarà di 80 mm. Tutti i profili, sia di telaio che di anta, dovranno essere realizzati secondo il principio delle 5 camere, per garantire una buona resistenza meccanica e giunzioni a 45° e 90° stabili e ben allineate. Finitura: il trattamento superficiale sarà realizzato presso impianti omologati secondo le direttive tecniche del marchio di qualità Qualicoat per la verniciatura Colore RAL 9005 a scelta della D.L. da campionare per approvazione. Le guarnizioni cingivetro saranno in elastomero (EPDM) e compenseranno le sensibili differenze di spessore, delle lastre di vetrocamera e/o stratificate, garantendo, contemporaneamente, una corretta pressione di lavoro perimetrale. Vetri previsti: vetro camera isolante indurito termicamente, tipo AGC Stratobel 66.4 così costituito: Vetro esterno indurito termicamente: 6mm Planibel Clearlite +1,52 mm PVB Clear + 6mm Stopray Vision-62Ton Clearvision pos.2; Intercapedine: 16 mm Argon 90%; Vetro interno ricotto Pyrobel 25 EG. | Opere da serramentista | Serramenti metallici
CW09 - Serramento fisso in alluminio TT, tipo Schüco AWS 80 FR 60, EI60, dim. 250x200 cm Fornitura e posa dove indicato negli elaborati grafici di progetto, di serramento vetrato con pannellature fissa, avente certificazione al fuoco EI 60, costruito con profili montanti e traversi appartenente alla serie Schüco ADS 80 FR60 (Fire Resistant 60), costruiti con l'impiego di profilati estrusi in lega primaria di alluminio EN AW-6060 ed apparterranno alla serie Schüco ADS 80 FR60. La larghezza del telaio fisso e dell’anta complanare sarà di 80 mm. Tutti i profili, sia di telaio che di anta, dovranno essere realizzati secondo il principio delle 5 camere, per garantire una buona resistenza meccanica e giunzioni a 45° e 90° stabili e ben allineate. Finitura: il trattamento superficiale sarà realizzato presso impianti omologati secondo le direttive tecniche del marchio di qualità Qualicoat per la verniciatura Colore RAL 9005 a scelta della D.L. | Opere da serramentista | Serramenti metallici
CW02 - Sistema serramento in alluminio TT, composto da anta laterale apribile a battente e vasistas, parte fissa e parte inferiore da sottoluce, tipo Schüco AWS 75 BS.HI+, dim. 250x200 cm Fornitura e posa, dove indicato negli elaborati grafici di progetto, di sistema serramento, composto da pannellatura fissa, dim. 190x200 cm, finestra anta singola con apertura laterale apribile a battente e vasistas dim. | Opere da serramentista | Serramenti metallici
Serramenti a taglio termico eseguiti con profilati estrusi in alluminio anodizzato naturale UNI ARC 15 forniti e posti in opera, spessore profili 65-75 mm. Profili a giunto aperto per i tipi a), b), c), d), e), f). Completi di: Serramento ad un battente. | Opere da serramentista | Serramenti metallici
Sistema serramento in alluminio TT, composto da anta laterale apribile a battente e vasistas e parte fissa, tipo Schüco AWS 75 BS.HI+, dim. 250x200 cm Fornitura e posa, dove indicato negli elaborati grafici di progetto, di sistema serramento, composto da pannellatura fissa, dim. 190x200 cm e finestra anta singola con apertura laterale apribile a battente e vasistas, dim. 60x200 cm, dim. | Opere da serramentista | Serramenti metallici
WI18 - Serramento apribile con sopraluce opaco coibentato su facciata CW16, tipo Schüco AWS 75.SI Fornitura e posa in facciata montante e traversi del corpo collegamento CW16 costruita con profili a taglio termico tipo Schüco FWS 50 SI di elemento opaco realizzato custom con pannellatura/anta apribile verso l’interno, costruito con profili a taglio termico tipo Schüco AWS 75 SI, con rivestimento interno ed esterno in lamiera piena in lega di alluminio spessore minimo 2 mm, preverniciata colore simil Alucobond Light Gold, tagliate a misura, con i bordi pressopiegate ed incollate strutturalmente alla struttura in alluminio del serramento apribile e a quella del serramento di facciata. Con strato coibente idoneo all’ottenimento di Trasmittanza pannello Up=0.8 W/m²K (parte della facciata CW16). Sono compresi e compensati la campionatura della lamiera di sottoporre all’approvazione della D.L., la realizzazione dell’Mock-up , se richiesto in progetto, le certificazioni di serramenti su facciate richiesti dalle Norme vigenti, così come tutte le lavorazioni necessarie per dare il lavoro finito a regola d’arte . | Opere da serramentista | Serramenti metallici
Serramento fisso in alluminio TT, tipo Schüco AWS 80 FR 60, EI60, dim. 250x200 cm Fornitura e posa dove indicato negli elaborati grafici di progetto, di serramento vetrato con pannellature fissa, avente certificazione al fuoco EI 60, costruito con profili montanti e traversi appartenente alla serie Schüco ADS 80 FR60 (Fire Resistant 60), costruiti con l'impiego di profilati estrusi in lega primaria di alluminio EN AW-6060 ed apparterranno alla serie Schüco ADS 80 FR60. La larghezza del telaio fisso e dell’anta complanare sarà di 80 mm. Tutti i profili, sia di telaio che di anta, dovranno essere realizzati secondo il principio delle 5 camere, per garantire una buona resistenza meccanica e giunzioni a 45° e 90° stabili e ben allineate. | Opere da serramentista | Serramenti metallici
Sistema serramento in alluminio TT, composto da anta laterale apribile a battente e vasistas, parte fissa e parte inferiore da sottoluce, tipo Schüco AWS 75 BS.HI+, dim. 165x200 cm Fornitura e posa, dove indicato negli elaborati grafici di progetto, di sistema serramento, composto da pannellatura fissa, dim. 105x200 cm, finestra anta singola con apertura laterale apribile a battente e vasistas dim. 60x140 cm e sottoluce, dim. 60x60 cm, dim. del sistema 165x200 cm, realizzate in alluminio e vetro costruiti con l'impiego di profilati in lega di alluminio EN AW-6060 ed EN AW-6063 ed apparterranno alla serie SCHÜCO AWS 75 BS.HI+ (IT), verniciatura mediante trattamento QUALICOAT, costituiti da: Struttura: larghezza del telaio fisso sarà di 75 mm mentre l'anta a sormonto (all'interno) misurerà 77,5 mm. Tutti i profili, sia di telaio che di anta, dovranno essere realizzati secondo il principio delle 3 camere. Finitura dei profili mediante verniciatura opaca colore RAL 9005, da campionare per approvazione della D.L. Trasmittanza termica dei serramenti: Uw ≤ 1,3 W/mqK, certificato. Accessori di movimentazione: maniglie e altri accessori saranno quelli originali del sistema e dovranno essere scelti in funzione delle indicazioni riportate sulla documentazione tecnica del produttore in funzione delle dimensioni e del peso dell’anta, a scelta della D.L. da campionare per approvazione. Vetri previsti: vetrata isolante selettiva DGU (Ug 1.0, selettivo su base Low Iron); Isolamento Acustico Vetro Rw: come indicato da progetto acustico con PVB acustico (Stratophone). Posa del serramento su controtelaio metallico esistente. Nel prezzo si intendono compresi e compensati i disegni come costruito, il rilievo, la formazione delle opere provvisionali per l’esecuzione delle opere in sicurezza, il trasporto, lo scarico a piè d’opera, la movimentazione e tiro in quota dei materiali, la movimentazione in sicurezza delle lastre vetrate, le assistenze murarie per la posa, la posa su controtelaio metallico esistente, la mano d’opera da personale specializzato nel rispetto delle prescrizioni UNCSAAL DT.16, la sigillatura tra serramento e contesto edile l'idonea campionatura completa di accessori di movimentazione richiesti in progetto che L'Appaltatore dovrà presentare prima dell'inizio dei lavori, le certificazioni sulle prestazione serramenti come da Norme in vigore, la Certificazione EPD, il rispetto della marcatura CE e la Dichiarazione di Produzione di Prodotto DOP per i prodotti di costruzione prevista dal Regolamento n. 305/2011 (UE) e quanto altro necessario per dare il lavoro finito a regola d'arte. | Opere da serramentista | Serramenti metallici
Fornitura e posa in opera di porta in acciaio a doppia anta battente, dim. 90+30x210 cm, costituita da: Telaio fisso in profilo di acciaio zincato, munito di zanche per muratura, o di tasselli o viti per la posa su falsotelaio di cartongesso, opportunamente ancorato alla struttura muraria in modo di garantire stabilità e tenuta dell'intero serramento, ferramenta di manovra e bloccaggio, meccanismo di richiusura mediante apposita molla inserita nelle cerniere tarabile ed invisibile all'esterno, con maniglione antipanico, con le seguenti prestazioni: - Tenuta all'acqua classe 9A/R7; - Tenuta all'aria classe 4; - Trasmittanza termica U= 1.3 W/mq*K Finitura mediante verniciatura metallica colore RAL da definire a scelta della D.L., da campionare per approvazione. | Opere da serramentista | Serramenti metallici
Serramento fisso in alluminio TT, tipo Schüco AWS 80 FR 60, EI60, dim. 250x200 cm Fornitura e posa dove indicato negli elaborati grafici di progetto, di serramento vetrato con pannellature fissa, avente certificazione al fuoco EI 60, costruito con profili montanti e traversi appartenente alla serie Schüco ADS 80 FR60 (Fire Resistant 60), costruiti con l'impiego di profilati estrusi in lega primaria di alluminio EN AW-6060 ed apparterranno alla serie Schüco ADS 80 FR60. La larghezza del telaio fisso e dell’anta complanare sarà di 80 mm. Tutti i profili, sia di telaio che di anta, dovranno essere realizzati secondo il principio delle 5 camere, per garantire una buona resistenza meccanica e giunzioni a 45° e 90° stabili e ben allineate. Finitura: il trattamento superficiale sarà realizzato presso impianti omologati secondo le direttive tecniche del marchio di qualità Qualicoat per la verniciatura Colore RAL 9005 a scelta della D.L. da campionare per approvazione. Le guarnizioni cingivetro saranno in elastomero (EPDM) e compenseranno le sensibili differenze di spessore, delle lastre di vetrocamera e/o stratificate, garantendo, contemporaneamente, una corretta pressione di lavoro perimetrale. Vetri previsti: vetro camera isolante indurito termicamente, tipo AGC Stratobel 66.4 così costituito: Vetro esterno indurito termicamente: 6mm Planibel Clearlite +1,52 mm PVB Clear + 6mm Stopray Vision-62Ton Clearvision pos.2; Intercapedine: 16 mm Argon 90%; Vetro interno ricotto Pyrobel 25 EG. Trasmittanza Termica (vetro verticale): U 1,0 W/(m².K); Isolamento Acustico Vetro Rw: 48 dB. Inclusa eventuale fornitura e posa di controtelaio. | Opere da serramentista | Serramenti metallici
Sistema serramento in alluminio TT, composto da anta laterale apribile a battente e vasistas e parte fissa, tipo Schüco AWS 75 BS.HI+, dim. 170x180 cm Fornitura e posa, dove indicato negli elaborati grafici di progetto, di sistema serramento, composto da pannellatura fissa, dim. 110x180 cm e finestra anta singola con apertura laterale apribile a battente e vasistas, dim. 60x180 cm, dim. del sistema 170x180 cm, realizzate in alluminio e vetro costruiti con l'impiego di profilati in lega di alluminio EN AW-6060 ed EN AW-6063 ed apparterranno alla serie SCHÜCO AWS 75 BS.HI+ (IT), verniciatura mediante trattamento QUALICOAT, costituiti da: Struttura: larghezza del telaio fisso sarà di 75 mm mentre l'anta a sormonto (all'interno) misurerà 77,5 mm. Tutti i profili, sia di telaio che di anta, dovranno essere realizzati secondo il principio delle 3 camere. Finitura dei profili mediante verniciatura opaca colore RAL 9005, da campionare per approvazione della D.L. Trasmittanza termica dei serramenti: Uw ≤ 1,3 W/mqK, certificato. Accessori di movimentazione: maniglie e altri accessori saranno quelli originali del sistema e dovranno essere scelti in funzione delle indicazioni riportate sulla documentazione tecnica del produttore in funzione delle dimensioni e del peso dell’anta, a scelta della D.L. da campionare per approvazione. | Opere da serramentista | Serramenti metallici
CW06 - Sistema serramento in alluminio TT, composto da anta laterale apribile a battente e vasistas, parte fissa e parte inferiore da sottoluce, tipo Schüco AWS 75 BS.HI+, dim. 190x200 cm Fornitura e posa, dove indicato negli elaborati grafici di progetto, di sistema serramento, composto da pannellatura fissa, dim. 130x200 cm, finestra anta singola con apertura laterale apribile a battente e vasistas dim. | Opere da serramentista | Serramenti metallici
Imbotte perimetrale metallico esterno per porte finestre, in alluminio estruso, sp. 12/10, isolato, sviluppo come da elaborati grafici Fornitura e posa su tutto il perimetro esterno per porte finestre, escluso le soglie a pavimento come indicato negli elaborati grafici di progetto, d’imbotti in aggetto realizzati custom, costituiti da elemento esterno aggettante sulla facciata a cappotto realizzato in profilo estruso in alluminio EN AW-6060 sp 12/10, presssopiegato con sagoma di progetto per la creazione di scuretto perimetrale e di gocciolatoio di bordo, preverniciato nella faccia interna con funzione di scuretto in colore nero RAL 9005 e sulla faccia esterna con finitura simil Alucobond Light Gold, raccordato sull’elemento perimetrale interno coibentato. Completato per la parte più interna elemento perimetrale in lamiere pressopiegata spessore 12/10 idonee per alloggiare lo strato isolante in lana di roccia tipo Naturboard Silence sp.40cm, densità 70kg/mc verniciati nella faccia esterna a polvere effetto simil Alucobond Light Gold. Provvisto da elementi idonei per il fissaggio sul profilo del serramento, sulla muratura, e sul profillo perimetrale in aggetto sulla facciata a cappotto. Tutte le dimensione saranno da verificare in fase di cantiere | Opere da serramentista | Serramenti metallici
MD89 - Fornitura e posa in opera di porta Uscita d'Emergenza per esterno a singola anta battente, blindata in classe di antieffrazione RC4 UNI EN 1627, dim. passaggio 90x210 cm, marca COMETA, modello Co.156, comprensiva delle seguenti caratteristiche: - Struttura blindata con profili in acciaio, spessore differenziato da 4 a 5 mm, con protezione in acciaio al manganese antitrapano; - n. 1 Serratura a tre punti di chiusura anti effrazione grado 7 EN 12209; - n. 1 Maniglione antipanico in acciaio INOX UNI EN 1125:2008; - n. 1 Flessibile passacavo a scomparsa; - n. 1 cavo prolunga per serratura 7 mt; - Defender incassato classe 4 EN 1906; - Rostro a tutta lunghezza; - Cilindro di sicurezza; - n. 1 Magnete di tenuta; - n. 1 consolle miniatura - n. 1 segnalatore ottico acustico; - n. 2 pulsanti di sblocco porta ripristinabile; - n. 1 pulsante a fungo; - n. 1 Inseritore Key-Dallas da pannello; - n.5 Chiavi elettroniche Key-Dallas. - Finitura mediante pannello in acciaio cieco. Nel prezzo si intendono compresi e compensati trasporto franco cantiere, assistenza all'interfacciamento con centralina di allarme, collaudo funzionale, gli oneri per le opere murarie, per i meccanismi e accessori particolari necessari all'adattamento ai vari tipi di porta, così come il rispetto della marcatura CE e la Dichiarazione di Produzione di Prodotto DOP per i prodotti di costruzione prevista dal Regolamento n. 305/2011 (UE) e quanto altro necessario per dare il lavoro finito a regola d'arte. | Opere da serramentista | Serramenti metallici
CW07/CW07a - Sistema serramento in alluminio TT, composto da anta laterale apribile a battente e vasistas e parte fissa, tipo Schüco AWS 75 BS.HI+, dim. | Opere da serramentista | Serramenti metallici
MD21 - Fornitura e posa in opera di porta in acciaio a singola anta battente, dim. 90x210 cm, costituita da: Telaio fisso in profilo di acciaio zincato, munito di zanche per muratura, o di tasselli o viti per la posa su falsotelaio di cartongesso, opportunamente ancorato alla struttura muraria in modo di garantire stabilità e tenuta dell'intero serramento, ferramenta di manovra e bloccaggio, incluso maniglione antipanico. | Opere da serramentista | Serramenti metallici
Sistema serramento in alluminio TT, composto da anta laterale apribile a battente e vasistas e parte fissa, tipo Schüco AWS 75 BS.HI+, dim. 190x200 cm Fornitura e posa, dove indicato negli elaborati grafici di progetto, di sistema serramento, composto da pannellatura fissa, dim. 130x200 cm e finestra anta singola con apertura laterale apribile a battente e vasistas, dim. 60x200 cm, dim. del sistema 190x200 cm, realizzate in alluminio e vetro costruiti con l'impiego di profilati in lega di alluminio EN AW-6060 ed EN AW-6063 ed apparterranno alla serie SCHÜCO AWS 75 BS.HI+ (IT), verniciatura mediante trattamento QUALICOAT, costituiti da: Struttura: larghezza del telaio fisso sarà di 75 mm mentre l'anta a sormonto (all'interno) misurerà 77,5 mm. Tutti i profili, sia di telaio che di anta, dovranno essere realizzati secondo il principio delle 3 camere. | Opere da serramentista | Serramenti metallici
Sistema serramento in alluminio TT, composto da anta laterale apribile a battente e vasistas e parte fissa, tipo Schüco AWS 75 BS.HI+, dim. 250x200 cm Fornitura e posa, dove indicato negli elaborati grafici di progetto, di sistema serramento, composto da pannellatura fissa, dim. 190x200 cm e finestra anta singola con apertura laterale apribile a battente e vasistas, dim. 60x200 cm, dim. del sistema 250x200 cm, realizzate in alluminio e vetro costruiti con l'impiego di profilati in lega di alluminio EN AW-6060 ed EN AW-6063 ed apparterranno alla serie SCHÜCO AWS 75 BS.HI+ (IT), verniciatura mediante trattamento QUALICOAT, costituiti da: Struttura: larghezza del telaio fisso sarà di 75 mm mentre l'anta a sormonto (all'interno) misurerà 77,5 mm. Tutti i profili, sia di telaio che di anta, dovranno essere realizzati secondo il principio delle 3 camere. | Opere da serramentista | Serramenti metallici
Imbotte perimetrale metallico esterno per porte finestre, in alluminio estruso, sp. 12/10, isolato, sviluppo come da elaborati grafici Fornitura e posa su tutto il perimetro esterno per porte finestre, escluso le soglie a pavimento come indicato negli elaborati grafici di progetto, d’imbotti in aggetto realizzati custom, costituiti da elemento esterno aggettante sulla facciata a cappotto realizzato in profilo estruso in alluminio EN AW-6060 sp 12/10, presssopiegato con sagoma di progetto per la creazione di scuretto perimetrale e di gocciolatoio di bordo, preverniciato nella faccia interna con funzione di scuretto in colore nero RAL 9005 e sulla faccia esterna con finitura simil Alucobond Light Gold, raccordato sull’elemento perimetrale interno coibentato. Completato per la parte più interna elemento perimetrale in lamiere pressopiegata spessore 12/10 idonee per alloggiare lo strato isolante in lana di roccia tipo Naturboard Silence sp.40cm, densità 70kg/mc verniciati nella faccia esterna a polvere effetto simil Alucobond Light Gold | Opere da serramentista | Serramenti metallici
Fornitura e posa in opera di porta in acciaio a doppia anta battente, dim. 90+30x210 cm, costituita da: Telaio fisso in profilo di acciaio zincato, munito di zanche per muratura, o di tasselli o viti per la posa su falsotelaio di cartongesso, opportunamente ancorato alla struttura muraria in modo di garantire stabilità e tenuta dell'intero serramento, ferramenta di manovra e bloccaggio, meccanismo di richiusura mediante apposita molla inserita nelle cerniere tarabile ed invisibile all'esterno, con maniglione antipanico, con le seguenti prestazioni: - Tenuta all'acqua classe 9A/R7; - Tenuta all'aria classe 4; - Trasmittanza termica U= 1.3 W/mq*K Finitura mediante verniciatura metallica colore RAL da definire a scelta della D.L., da campionare per approvazione. Nel prezzo si intendono compresi e compensati gli oneri per le opere murarie, per i meccanismi e accessori particolari necessari all'adattamento ai vari tipi di porta, così come il rispetto della marcatura CE e la Dichiarazione di Produzione di Prodotto DOP per i prodotti di costruzione prevista dal Regolamento n. 305/2011 (UE) e quanto altro necessario per dare il lavoro finito a regola d'arte. | Opere da serramentista | Serramenti metallici
Serramenti a taglio termico eseguiti con profilati estrusi in alluminio anodizzato naturale UNI ARC 15 forniti e posti in opera, spessore profili 65-75 mm | Opere da serramentista | Serramenti metallici
WI15 - Davanzale esterno, in alluminio estruso, sp. 12/10, isolato, sviluppo come da elaborati grafici Realizzazione su serramenti tipo CW07a, come indicato in progetto, di davanzale per finestre mediante fornitura e posa di profili ad L ottenuti della pressopiegatura di lamiere in alluminio sp. | Opere da serramentista | Serramenti metallici
MD89 - Fornitura e posa in opera di porta Uscita d'Emergenza per esterno a singola anta battente, blindata in classe di antieffrazione RC4 UNI EN 1627, dim. passaggio 90x210 cm, marca COMETA, modello Co.156, comprensiva delle seguenti caratteristiche: - Struttura blindata con profili in acciaio, spessore differenziato da 4 a 5 mm, con protezione in acciaio al manganese antitrapano; - n. 1 Serratura a tre punti di chiusura anti effrazione grado 7 EN 12209; - n. 1 Maniglione antipanico in acciaio INOX UNI EN 1125:2008; - n. 1 Flessibile passacavo a scomparsa; - n. | Opere da serramentista | Serramenti metallici
WI18 - Serramento apribile con sopraluce opaco coibentato su facciata CW16, tipo Schüco AWS 75.SI Fornitura e posa in facciata montante e traversi del corpo collegamento CW16 costruita con profili a taglio termico tipo Schüco FWS 50 SI di elemento opaco realizzato custom con pannellatura/anta apribile verso l’interno, costruito con profili a taglio termico tipo Schüco AWS 75 SI, con rivestimento interno ed esterno in lamiera piena in lega di alluminio spessore minimo 2 mm, preverniciata colore simil Alucobond Light Gold, tagliate a misura, con i bordi pressopiegate ed incollate strutturalmente alla struttura in alluminio del serramento apribile e a quella del serramento di facciata. Con strato coibente idoneo all’ottenimento di Trasmittanza pannello Up=0.8 W/m²K (parte della facciata CW16). | Opere da serramentista | Serramenti metallici
WI15 - Davanzale esterno, in alluminio estruso, sp. 12/10, isolato, sviluppo come da elaborati grafici Realizzazione su serramenti tipo CW07a, come indicato in progetto, di davanzale per finestre mediante fornitura e posa di profili ad L ottenuti della pressopiegatura di lamiere in alluminio sp. 12/10, a matrice speciale, con trattamento antirombo, e isolata con pannello isolante in lana di roccia tipo Knauf Insulation Naturboard Sileence, sp 40 cm preverniciata a polvere per esterni nel colore simil Alucobond Light Gold a scelta della D.L. da campionare per approvazione. Con bordo leggermente in aggetto, pressopiegato per formazione di gocciolatoio di bordo. Lunghezza totale del profilo come indicato negli elaborati grafici di progetto. Posato in pendenza sulla muratura e in aggetto al cappotto delle facciate, fissato ad essa con idonei fissaggi. Sono comprese e compensati la campionatura del davanzale con la finitura richiesta in progetto, il trasporto del materiale, il carico a piè d’opera, la pressopiegatura e il taglio della lamiera con la sagoma richiesta in progetto, la fornitura e posa dello strato isolante i materiali di ancoraggio con protezione anticorrosione, la formazione del gocciolatoio di bordo, l’esecuzione della pendenza, dei raccordi ottimale con la facciata a cappotto con protezione anticorrosione, lo sfrido, le opere di lattoniere, le assistenze murarie, il rispetto della marcatura CE e la Dichiarazione di Produzione di Prodotto DOP per i prodotti di costruzione prevista dal Regolamento n. 305/2011 (UE) e quanto altro necessario per dare il lavoro finito a regola d'arte. | Opere da serramentista | Serramenti metallici
MD59 - Fornitura e posa in opera di porta in acciaio a doppia anta battente, dim. 90+30x210 cm, costituita da: Telaio fisso in profilo di acciaio zincato, munito di zanche per muratura, o di tasselli o viti per la posa su falsotelaio di cartongesso, opportunamente ancorato alla struttura muraria in modo di garantire stabilità e tenuta dell'intero serramento, ferramenta di manovra e bloccaggio, meccanismo di richiusura mediante apposita molla inserita nelle cerniere tarabile ed invisibile all'esterno, con maniglione antipanico, con le seguenti prestazioni: - Tenuta all'acqua classe 9A/R7; - Tenuta all'aria classe 4; - Trasmittanza termica U= 1.3 W/mq*K Finitura mediante verniciatura metallica colore RAL da definire a scelta della D.L., da campionare per approvazione. Nel prezzo si intendono compresi e compensati gli oneri per le opere murarie, per i meccanismi e accessori particolari necessari all'adattamento ai vari tipi di porta, così come il rispetto della marcatura CE e la Dichiarazione di Produzione di Prodotto DOP per i prodotti di costruzione prevista dal Regolamento n. | Opere da serramentista | Serramenti metallici
Serramento fisso in alluminio TT, tipo Schüco AWS 75 BS.HI+, dim. 250x200 cm Fornitura e posa, dove indicato negli elaborati grafici di progetto, di serramento fisso, dim. 250x200 cm, realizzate in alluminio e vetro costruiti con l'impiego di profilati in lega di alluminio EN AW-6060 ed EN AW-6063 ed apparterranno alla serie SCHÜCO AWS 75 BS.HI+ (IT), verniciatura mediante trattamento QUALICOAT, costituiti da: Struttura: larghezza del telaio fisso sarà di 75 mm mentre l'anta a sormonto (all'interno) misurerà 77,5 mm. Tutti i profili, sia di telaio che di anta, dovranno essere realizzati secondo il principio delle 3 camere. Finitura dei profili mediante verniciatura opaca colore RAL 9005, da campionare per approvazione della D.L. Trasmittanza termica dei serramenti: Uw ≤ 1,3 W/mqK, certificato. Accessori di movimentazione: maniglie e altri accessori saranno quelli originali del sistema e dovranno essere scelti in funzione delle indicazioni riportate sulla documentazione tecnica del produttore in funzione delle dimensioni e del peso dell’anta, a scelta della D.L. da campionare per approvazione. Vetri previsti: vetrata isolante selettiva DGU (Ug 1.0, selettivo su base Low Iron); Isolamento Acustico Vetro Rw: come indicato da progetto acustico con PVB acustico (Stratophone). | Opere da serramentista | Serramenti metallici
Imbotte perimetrale metallico esterno serramento, in alluminio estruso, sp. 12/10, isolato, sviluppo come da elaborati grafici Fornitura e posa su tutto il perimetro esterno dei serramenti, dove indicato negli elaborati grafici di progetto, d’imbotti in aggetto realizzati custom, costituiti da elemento esterno aggettante sulla facciata a cappotto realizzato in profilo estruso in alluminio EN AW-6060 sp. 12/10, presssopiegato con sagoma di progetto per la creazione di scuretto perimetrale e di gocciolatoio di bordo, preverniciato nella faccia interna con funzione di scuretto in colore nero RAL 9005 e sulla faccia esterna con finitura simil Alucobond Light Gold, raccordato sull’elemento perimetrale interno coibentato. Completato per la parte più interna elemento perimetrale in lamiere pressopiegata spessore 12/10 idonee per alloggiare lo strato isolante in lana di roccia tipo Naturboard Silence sp.40cm, densità 70kg/mc verniciati nella faccia esterna a polvere effetto simil Alucobond Light Gold. Provvisto da elementi idonei per il fissaggio sul profilo del serramento, sulla muratura, e sul profillo perimetrale in aggetto sulla facciata a cappotto. Tutte le dimensione saranno da verificare in fase di cantiere | Opere da serramentista | Serramenti metallici
MD39 - Fornitura e posa in opera di porta in acciaio a singola anta battente, dim. | Opere da serramentista | Serramenti metallici
Serramento fisso in alluminio TT, tipo Schüco AWS 80 FR 60, EI60, dim. 165x200 cm Fornitura e posa dove indicato negli elaborati grafici di progetto, di serramento vetrato con pannellature fissa, avente certificazione al fuoco EI 60, costruito con profili montanti e traversi appartenente alla serie Schüco ADS 80 FR60 (Fire Resistant 60), costruiti con l'impiego di profilati estrusi in lega primaria di alluminio EN AW-6060 ed apparterranno alla serie Schüco ADS 80 FR60. La larghezza del telaio fisso e dell’anta complanare sarà di 80 mm. Tutti i profili, sia di telaio che di anta, dovranno essere realizzati secondo il principio delle 5 camere, per garantire una buona resistenza meccanica e giunzioni a 45° e 90° stabili e ben allineate. Finitura: il trattamento superficiale sarà realizzato presso impianti omologati secondo le direttive tecniche del marchio di qualità Qualicoat per la verniciatura Colore RAL 9005 a scelta della D.L. da campionare per approvazione. Le guarnizioni cingivetro saranno in elastomero (EPDM) e compenseranno le sensibili differenze di spessore, delle lastre di vetrocamera e/o stratificate, garantendo, contemporaneamente, una corretta pressione di lavoro perimetrale. Vetri previsti: vetro camera isolante indurito termicamente, tipo AGC Stratobel 66.4 così costituito: Vetro esterno indurito termicamente: 6mm Planibel Clearlite +1,52 mm PVB Clear + 6mm Stopray Vision-62Ton Clearvision pos.2; Intercapedine: 16 mm Argon 90%; Vetro interno ricotto Pyrobel 25 EG. Trasmittanza Termica (vetro verticale): U 1,0 W/(m².K); Isolamento Acustico Vetro Rw: 48 dB. Inclusa eventuale fornitura e posa di controtelaio. | Opere da serramentista | Serramenti metallici
CW10 - Serramento fisso in alluminio TT, tipo Schüco AWS 75 BS.HI+, dim. 250x200 cm Fornitura e posa, dove indicato negli elaborati grafici di progetto, di serramento fisso, dim. 250x200 cm, realizzate in alluminio e vetro costruiti con l'impiego di profilati in lega di alluminio EN AW-6060 ed EN AW-6063 ed apparterranno alla serie SCHÜCO AWS 75 BS.HI+ (IT), verniciatura mediante trattamento QUALICOAT, costituiti da: Struttura: larghezza del telaio fisso sarà di 75 mm mentre l'anta a sormonto (all'interno) misurerà 77,5 mm. Tutti i profili, sia di telaio che di anta, dovranno essere realizzati secondo il principio delle 3 camere. Finitura dei profili mediante verniciatura opaca colore RAL 9005, da campionare per approvazione della D.L. | Opere da serramentista | Serramenti metallici
S01 – Serramento vetrato scorrevole su facciata esistente Fornitura e posa in opera, su facciata esistente come indicato negli elaborati grafici di progetto, di serramenti di tipo alzante scorrevole apribile tramite maniglione standard interno e vaschetta di trascinamento esterna, con anta fissa laterale, costruiti con profilati estrusi in lega di alluminio 6060 (EN 573-3), verniciati colore RAL da definire a cura della D.L. Serramento composto da n.2 moduli di dimensioni 330x280. | Opere da serramentista | Serramenti metallici
Serramenti a taglio termico eseguiti con profilati estrusi in alluminio anodizzato naturale UNI ARC 15 forniti e posti in opera, spessore profili 65-75 mm. Profili a giunto aperto per i tipi a), b), c), d), e), f) | Opere da serramentista | Serramenti metallici
MD90 - Fornitura e posa in opera di porta Uscita d'Emergenza per esterno a singola anta battente, blindata in classe di antieffrazione RC4 UNI EN 1627, dim. passaggio 120x210 cm, marca COMETA, modello Co 156 comprensiva delle seguenti caratteristiche: - Serratura Co306 anti effrazione grado 7 EN 12209; - Maniglione Co3M3 UNI EN 1125:2008; - Defender incassato classe 4 EN 1906; - Vetratura P7B EN 356 / BR3S EN1063; - Rostro a tutta lunghezza; - Lamiere di acciaio 40/10 auto costruite; - Inserti anti trapano in manganese; - Sistema CoS112 Magnete con centralina integrata; - n. 1 Consolle in miniatura; - n. 1 Pulsanti per apertura di emergenza; - n. 1 Pulsante a Fungo; - n. 1 Targa ottico-acustica; - Cilindro classe 6-2 EN 1303 necessario per la certificazione RC4. | Opere da serramentista | Serramenti metallici
Serramento fisso in alluminio TT, tipo Schüco AWS 80 FR 60, EI60, dim. 250x200 cm Fornitura e posa dove indicato negli elaborati grafici di progetto, di serramento vetrato con pannellature fissa, avente certificazione al fuoco EI 60, costruito con profili montanti e traversi appartenente alla serie Schüco ADS 80 FR60 (Fire Resistant 60), costruiti con l'impiego di profilati estrusi in lega primaria di alluminio EN AW-6060 ed apparterranno alla serie Schüco ADS 80 FR60. La larghezza del telaio fisso e dell’anta complanare sarà di 80 mm. Tutti i profili, sia di telaio che di anta, dovranno essere realizzati secondo il principio delle 5 camere, per garantire una buona resistenza meccanica e giunzioni a 45° e 90° stabili e ben allineate. Finitura: il trattamento superficiale sarà realizzato presso impianti omologati secondo le direttive tecniche del marchio di qualità Qualicoat per la verniciatura Colore RAL 9005 a scelta della D.L. da campionare per approvazione. Le guarnizioni cingivetro saranno in elastomero (EPDM) e compenseranno le sensibili differenze di spessore, delle lastre di vetrocamera e/o stratificate, garantendo, contemporaneamente, una corretta pressione di lavoro perimetrale. Vetri previsti: vetro camera isolante indurito termicamente, tipo AGC Stratobel 66.4 così costituito: Vetro esterno indurito termicamente: 6mm Planibel Clearlite +1,52 mm PVB Clear + 6mm Stopray Vision-62Ton Clearvision pos.2; Intercapedine: 16 mm Argon 90%; Vetro interno ricotto Pyrobel 25 EG. Trasmittanza Termica (vetro verticale): U 1,0 W/(m².K); Isolamento Acustico Vetro Rw: 48 dB. Inclusa eventuale fornitura e posa di controtelaio. Nel prezzo si intendono compresi e compensati i disegni come costruito, l’esecuzione di mock-up se richiesto in progetto, la formazione delle opere provvisionali per l’esecuzione delle opere in sicurezza, il trasporto, lo scarico, la movimentazione e tiro in quota dei materiali, la movimentazione in sicurezza delle lastre vetrate, le assistenze murarie per la posa, la mano d’opera da personale specializzato nel rispetto delle prescrizioni UNCSAAL DT.16, la sigillatura tra serramento e contesto edile l'idonea campionatura completa di accessori che L'Appaltatore dovrà presentare prima dell'inizio dei lavori, le certificazioni sulle prestazione del serramento come da Norme in vigore, la certificazione di resistenza al fuoco per serramenti vetrate fissi EI 60, il rispetto della marcatura CE e la Dichiarazione di Produzione di Prodotto DOP per i prodotti di costruzione prevista dal Regolamento n. 305/2011 (UE) e quanto altro necessario per dare il lavoro finito a regola d'arte. | Opere da serramentista | Serramenti metallici
Infissi in ferro per porte e finestre in profilati scatolati, costituita da telaio a muro dello spessore di 10/10 di mm con superficie a battuta, soglia opportunamente sagomata per ricevere le battute, di rialzo della soglia in pietra e per assicurare il perfetto e continuo sgocciolamento dell'acqua piovana e di condensa, parti apribili a battente normale ed anche con sopraluce a vasistas dello spessore di 10/10 di mm, completi di regoletti fermavetro con viti autofilettanti, di cerniere della lunghezza di 80 mm, ad ali incassate fuori vista, in lamiera di acciaio rinforzato con perni e rondelle in ottone, di zanche laminari di ancoraggio ai muri, di cremonese con organo di movimento all'interno del profilato scatolare con maniglia a leva in lega metallica pressofusa cromata o verniciata con resine epossidiche, compasso ad asta di manovra nel caso di infissi con apertura a vasistas, con manopole di ottone, in opera, compresa una passata di vernice antiruggine al cromato di zinco ed ogni onere e magistero | Opere da serramentista | Serramenti metallici
Fornitura e posa in opera di porta Uscita d'Emergenza per esterno a singola anta battente, blindata in classe di antieffrazione RC4 UNI EN 1627, dim. passaggio 120x210 cm, marca COMETA, modello Co 156 comprensiva delle seguenti caratteristiche: - Serratura Co306 anti effrazione grado 7 EN 12209; - Maniglione Co3M3 UNI EN 1125:2008; - Defender incassato classe 4 EN 1906; - Vetratura P7B EN 356 / BR3S EN1063; - Rostro a tutta lunghezza; - Lamiere di acciaio 40/10 auto costruite; - Inserti anti trapano in manganese; - Sistema CoS112 Magnete con centralina integrata; - n. 1 Consolle in miniatura; - n. 1 Pulsanti per apertura di emergenza; - n. 1 Pulsante a Fungo; - n. 1 Targa ottico-acustica; - Cilindro classe 6-2 EN 1303 necessario per la certificazione RC4. | Opere da serramentista | Serramenti metallici
CW01 - Sistema serramento in alluminio TT, composto da anta laterale apribile a battente e vasistas e parte fissa, tipo Schüco AWS 75 BS.HI+, dim. 250x200 cm Fornitura e posa, dove indicato negli elaborati grafici di progetto, di sistema serramento, composto da pannellatura fissa, dim. 190x200 cm e finestra anta singola con apertura laterale apribile a battente e vasistas, dim. 60x200 cm, dim. del sistema 250x200 cm, realizzate in alluminio e vetro costruiti con l'impiego di profilati in lega di alluminio EN AW-6060 ed EN AW-6063 ed apparterranno alla serie SCHÜCO AWS 75 BS.HI+ (IT), verniciatura mediante trattamento QUALICOAT, costituiti da: Struttura: larghezza del telaio fisso sarà di 75 mm mentre l'anta a sormonto (all'interno) misurerà 77,5 mm. Tutti i profili, sia di telaio che di anta, dovranno essere realizzati secondo il principio delle 3 camere. Finitura dei profili mediante verniciatura opaca colore RAL 9005, da campionare per approvazione della D.L. Trasmittanza termica dei serramenti: Uw ≤ 1,3 W/mqK, certificato. | Opere da serramentista | Serramenti metallici
CW09 - Serramento fisso in alluminio TT, tipo Schüco AWS 80 FR 60, EI60, dim. 250x200 cm Fornitura e posa dove indicato negli elaborati grafici di progetto, di serramento vetrato con pannellature fissa, avente certificazione al fuoco EI 60, costruito con profili montanti e traversi appartenente alla serie Schüco ADS 80 FR60 (Fire Resistant 60), costruiti con l'impiego di profilati estrusi in lega primaria di alluminio EN AW-6060 ed apparterranno alla serie Schüco ADS 80 FR60. La larghezza del telaio fisso e dell’anta complanare sarà di 80 mm. Tutti i profili, sia di telaio che di anta, dovranno essere realizzati secondo il principio delle 5 camere, per garantire una buona resistenza meccanica e giunzioni a 45° e 90° stabili e ben allineate. Finitura: il trattamento superficiale sarà realizzato presso impianti omologati secondo le direttive tecniche del marchio di qualità Qualicoat per la verniciatura Colore RAL 9005 a scelta della D.L. da campionare per approvazione. Le guarnizioni cingivetro saranno in elastomero (EPDM) e compenseranno le sensibili differenze di spessore, delle lastre di vetrocamera e/o stratificate, garantendo, contemporaneamente, una corretta pressione di lavoro perimetrale. Vetri previsti: vetro camera isolante indurito termicamente, tipo AGC Stratobel 66.4 così costituito: Vetro esterno indurito termicamente: 6mm Planibel Clearlite +1,52 mm PVB Clear + 6mm Stopray Vision-62Ton Clearvision pos.2; Intercapedine: 16 mm Argon 90%; Vetro interno ricotto Pyrobel 25 EG. | Opere da serramentista | Serramenti metallici
CW10 - Serramento fisso in alluminio TT, tipo Schüco AWS 75 BS.HI+, dim. 250x200 cm Fornitura e posa, dove indicato negli elaborati grafici di progetto, di serramento fisso, dim. 250x200 cm, realizzate in alluminio e vetro costruiti con l'impiego di profilati in lega di alluminio EN AW-6060 ed EN AW-6063 ed apparterranno alla serie SCHÜCO AWS 75 BS.HI+ (IT), verniciatura mediante trattamento QUALICOAT, costituiti da: Struttura: larghezza del telaio fisso sarà di 75 mm mentre l'anta a sormonto (all'interno) misurerà 77,5 mm. Tutti i profili, sia di telaio che di anta, dovranno essere realizzati secondo il principio delle 3 camere. Finitura dei profili mediante verniciatura opaca colore RAL 9005, da campionare per approvazione della D.L. Trasmittanza termica dei serramenti: Uw ≤ 1,3 W/mqK, certificato. Accessori di movimentazione: maniglie e altri accessori saranno quelli originali del sistema e dovranno essere scelti in funzione delle indicazioni riportate sulla documentazione tecnica del produttore in funzione delle dimensioni e del peso dell’anta, a scelta della D.L. | Opere da serramentista | Serramenti metallici
CW03 - Sistema serramento in alluminio TT, composto da anta laterale apribile a battente e vasistas e parte fissa, tipo Schüco AWS 75 BS.HI+, dim. 165x200 cm Fornitura e posa, dove indicato negli elaborati grafici di progetto, di sistema serramento, composto da pannellatura fissa, dim. 105x200 cm e finestra anta singola con apertura laterale apribile a battente e vasistas, dim. 60x200 cm, dim. del sistema 165x200 cm, realizzate in alluminio e vetro costruiti con l'impiego di profilati in lega di alluminio EN AW-6060 ed EN AW-6063 ed apparterranno alla serie SCHÜCO AWS 75 BS.HI+ (IT), verniciatura mediante trattamento QUALICOAT, costituiti da: Struttura: larghezza del telaio fisso sarà di 75 mm mentre l'anta a sormonto (all'interno) misurerà 77,5 mm. Tutti i profili, sia di telaio che di anta, dovranno essere realizzati secondo il principio delle 3 camere. Finitura dei profili mediante verniciatura opaca colore RAL 9005, da campionare per approvazione della D.L. | Opere da serramentista | Serramenti metallici
S01 – Serramento vetrato scorrevole su facciata esistente Fornitura e posa in opera, su facciata esistente come indicato negli elaborati grafici di progetto, di serramenti di tipo alzante scorrevole apribile tramite maniglione standard interno e vaschetta di trascinamento esterna, con anta fissa laterale, costruiti con profilati estrusi in lega di alluminio 6060 (EN 573-3), verniciati colore RAL da definire a cura della D.L. Serramento composto da n.2 moduli di dimensioni 330x280. Dimensione totale: 660x280cm. Il telaio fisso avrà una profondità di 170 mm mentre l’anta misurerà di 75 mm. | Opere da serramentista | Serramenti metallici
WI13 - Imbotte perimetrale metallico esterno serramento, in alluminio estruso, sp. 12/10, isolato, sviluppo come da elaborati grafici Fornitura e posa su tutto il perimetro esterno dei serramenti, dove indicato negli elaborati grafici di progetto, d’imbotti in aggetto realizzati custom, costituiti da elemento esterno aggettante sulla facciata a cappotto realizzato in profilo estruso in alluminio EN AW-6060 sp. 12/10, presssopiegato con sagoma di progetto per la creazione di scuretto perimetrale e di gocciolatoio di bordo, preverniciato nella faccia interna con funzione di scuretto in colore nero RAL 9005 e sulla faccia esterna con finitura simil Alucobond Light Gold, raccordato sull’elemento perimetrale interno coibentato. Completato per la parte più interna elemento perimetrale in lamiere pressopiegata spessore 12/10 idonee per alloggiare lo strato isolante in lana di roccia tipo Naturboard Silence sp.40cm, densità 70kg/mc verniciati nella faccia esterna a polvere effetto simil Alucobond Light Gold | Opere da serramentista | Serramenti metallici
Sovrapprezzo per l'inserimento di modulo tecnico per tablet con predisposizione per l'elettrificazione. Si intendono inclusi e compensati tutti gli oneri per il trasporto, lo scarico, la movimentazione in area di cantiere, il tiro in alto e calo in basso, la livellatura, la saturazione ed ogni altra modalità esecutiva, il rispetto della marcatura CE e la Dichiarazione di Produzione di Prodotto DOP per i prodotti di costruzione prevista dal Regolamento n. 305/2011 (UE) e quanto altro necessario per dare il lavoro finito a regola d'arte. | Opere da serramentista | Serramenti metallici
CW02 - Sistema serramento in alluminio TT, composto da anta laterale apribile a battente e vasistas, parte fissa e parte inferiore da sottoluce, tipo Schüco AWS 75 BS.HI+, dim. 250x200 cm Fornitura e posa, dove indicato negli elaborati grafici di progetto, di sistema serramento, composto da pannellatura fissa, dim. 190x200 cm, finestra anta singola con apertura laterale apribile a battente e vasistas dim. 60x140 cm e sottoluce, dim. 60x60 cm, dim. del sistema 250x200 cm, realizzate in alluminio e vetro costruiti con l'impiego di profilati in lega di alluminio EN AW-6060 ed EN AW-6063 ed apparterranno alla serie SCHÜCO AWS 75 BS.HI+ (IT), verniciatura mediante trattamento QUALICOAT, costituiti da: Struttura: larghezza del telaio fisso sarà di 75 mm mentre l'anta a sormonto (all'interno) misurerà 77,5 mm. Tutti i profili, sia di telaio che di anta, dovranno essere realizzati secondo il principio delle 3 camere. Finitura dei profili mediante verniciatura opaca colore RAL 9005, da campionare per approvazione della D.L. Trasmittanza termica dei serramenti: Uw ≤ 1,3 W/mqK, certificato. | Opere da serramentista | Serramenti metallici
CW08 - Sistema serramento in alluminio TT, composto da anta laterale apribile a battente e vasistas e parte fissa, tipo Schüco AWS 75 BS.HI+, dim. 170x180 cm Fornitura e posa, dove indicato negli elaborati grafici di progetto, di sistema serramento, composto da pannellatura fissa, dim. 110x180 cm e finestra anta singola con apertura laterale apribile a battente e vasistas, dim. 60x180 cm, dim. del sistema 170x180 cm, realizzate in alluminio e vetro costruiti con l'impiego di profilati in lega di alluminio EN AW-6060 ed EN AW-6063 ed apparterranno alla serie SCHÜCO AWS 75 BS.HI+ (IT), verniciatura mediante trattamento QUALICOAT, costituiti da: Struttura: larghezza del telaio fisso sarà di 75 mm mentre l'anta a sormonto (all'interno) misurerà 77,5 mm. Tutti i profili, sia di telaio che di anta, dovranno essere realizzati secondo il principio delle 3 camere. | Opere da serramentista | Serramenti metallici
CW05 - Sistema serramento in alluminio TT, composto da anta laterale apribile a battente e vasistas e parte fissa, tipo Schüco AWS 75 BS.HI+, dim. 190x200 cm Fornitura e posa, dove indicato negli elaborati grafici di progetto, di sistema serramento, composto da pannellatura fissa, dim. 130x200 cm e finestra anta singola con apertura laterale apribile a battente e vasistas, dim. 60x200 cm, dim. del sistema 190x200 cm, realizzate in alluminio e vetro costruiti con l'impiego di profilati in lega di alluminio EN AW-6060 ed EN AW-6063 ed apparterranno alla serie SCHÜCO AWS 75 BS.HI+ (IT), verniciatura mediante trattamento QUALICOAT, costituiti da: Struttura: larghezza del telaio fisso sarà di 75 mm mentre l'anta a sormonto (all'interno) misurerà 77,5 mm. Tutti i profili, sia di telaio che di anta, dovranno essere realizzati secondo il principio delle 3 camere. | Opere da serramentista | Serramenti metallici
MD21 - Fornitura e posa in opera di porta in acciaio a singola anta battente, dim. 90x210 cm, costituita da: Telaio fisso in profilo di acciaio zincato, munito di zanche per muratura, o di tasselli o viti per la posa su falsotelaio di cartongesso, opportunamente ancorato alla struttura muraria in modo di garantire stabilità e tenuta dell'intero serramento, ferramenta di manovra e bloccaggio, incluso maniglione antipanico. Finitura mediante verniciatura metallica colore RAL da definire a scelta della D.L., da campionare per approvazione. Nel prezzo si intendono compresi e compensati gli oneri per le opere murarie, per i meccanismi e accessori particolari necessari all'adattamento ai vari tipi di porta, così come il rispetto della marcatura CE e la Dichiarazione di Produzione di Prodotto DOP per i prodotti di costruzione prevista dal Regolamento n. 305/2011 (UE) e quanto altro necessario per dare il lavoro finito a regola d'arte. | Opere da serramentista | Serramenti metallici
Serramento fisso in alluminio TT, tipo Schüco AWS 80 FR 60, EI60, dim. 165x200 cm Fornitura e posa dove indicato negli elaborati grafici di progetto, di serramento vetrato con pannellature fissa, avente certificazione al fuoco EI 60, costruito con profili montanti e traversi appartenente alla serie Schüco ADS 80 FR60 (Fire Resistant 60), costruiti con l'impiego di profilati estrusi in lega primaria di alluminio EN AW-6060 ed apparterranno alla serie Schüco ADS 80 FR60. La larghezza del telaio fisso e dell’anta complanare sarà di 80 mm. Tutti i profili, sia di telaio che di anta, dovranno essere realizzati secondo il principio delle 5 camere, per garantire una buona resistenza meccanica e giunzioni a 45° e 90° stabili e ben allineate. Finitura: il trattamento superficiale sarà realizzato presso impianti omologati secondo le direttive tecniche del marchio di qualità Qualicoat per la verniciatura Colore RAL 9005 a scelta della D.L. da campionare per approvazione. Le guarnizioni cingivetro saranno in elastomero (EPDM) e compenseranno le sensibili differenze di spessore, delle lastre di vetrocamera e/o stratificate, garantendo, contemporaneamente, una corretta pressione di lavoro perimetrale. Vetri previsti: vetro camera isolante indurito termicamente, tipo AGC Stratobel 66.4 così costituito: Vetro esterno indurito termicamente: 6mm Planibel Clearlite +1,52 mm PVB Clear + 6mm Stopray Vision-62Ton Clearvision pos.2; Intercapedine: 16 mm Argon 90%; Vetro interno ricotto Pyrobel 25 EG. Trasmittanza Termica (vetro verticale): U 1,0 W/(m².K); Isolamento Acustico Vetro Rw: 48 dB. Inclusa eventuale fornitura e posa di controtelaio. Nel prezzo si intendono compresi e compensati i disegni come costruito, l’esecuzione di mock-up se richiesto in progetto, la formazione delle opere provvisionali per l’esecuzione delle opere in sicurezza, il trasporto, lo scarico, la movimentazione e tiro in quota dei materiali, la movimentazione in sicurezza delle lastre vetrate, le assistenze murarie per la posa, la mano d’opera da personale specializzato nel rispetto delle prescrizioni UNCSAAL DT.16, la sigillatura tra serramento e contesto edile l'idonea campionatura completa di accessori che L'Appaltatore dovrà presentare prima dell'inizio dei lavori, le certificazioni sulle prestazione del serramento come da Norme in vigore, la certificazione di resistenza al fuoco per serramenti vetrate fissi EI 60, il rispetto della marcatura CE e la Dichiarazione di Produzione di Prodotto DOP per i prodotti di costruzione prevista dal Regolamento n. 305/2011 (UE) e quanto altro necessario per dare il lavoro finito a regola d'arte. | Opere da serramentista | Serramenti metallici
Fornitura e posa in opera di porta in acciaio a singola anta battente, dim. 70x210 cm, costituita da: Telaio fisso in profilo di acciaio zincato, munito di zanche per muratura, o di tasselli o viti per la posa su falsotelaio di cartongesso, opportunamente ancorato alla struttura muraria in modo di garantire stabilità e tenuta dell'intero serramento, ferramenta di manovra e bloccaggio, incluso maniglione antipanico, con le seguenti prestazioni: - Tenuta all'acqua classe 9A/R7; - Tenuta all'aria classe 4; - Trasmittanza termica U= 1.3 W/mq*K Finitura mediante verniciatura metallica colore RAL da definire a scelta della D.L., da campionare per approvazione. Nel prezzo si intendono compresi e compensati gli oneri per le opere murarie, per i meccanismi e accessori particolari necessari all'adattamento ai vari tipi di porta, così come il rispetto della marcatura CE e la Dichiarazione di Produzione di Prodotto DOP per i prodotti di costruzione prevista dal Regolamento n. 305/2011 (UE) e quanto altro necessario per dare il lavoro finito a regola d'arte. | Opere da serramentista | Serramenti metallici
CW02 - Sistema serramento in alluminio TT, composto da anta laterale apribile a battente e vasistas, parte fissa e parte inferiore da sottoluce, tipo Schüco AWS 75 BS.HI+, dim. 250x200 cm Fornitura e posa, dove indicato negli elaborati grafici di progetto, di sistema serramento, composto da pannellatura fissa, dim. 190x200 cm, finestra anta singola con apertura laterale apribile a battente e vasistas dim. 60x140 cm e sottoluce, dim. | Opere da serramentista | Serramenti metallici
Fornitura e posa in opera di porta Uscita d'Emergenza per esterno a singola anta battente, blindata in classe di antieffrazione RC4 UNI EN 1627, dim. passaggio 120x210 cm, marca COMETA, modello Co 156 comprensiva delle seguenti caratteristiche: - Serratura Co306 anti effrazione grado 7 EN 12209; - Maniglione Co3M3 UNI EN 1125:2008; - Defender incassato classe 4 EN 1906; - Vetratura P7B EN 356 / BR3S EN1063; - Rostro a tutta lunghezza; - Lamiere di acciaio 40/10 auto costruite; - Inserti anti trapano in manganese; - Sistema CoS112 Magnete con centralina integrata; - n. 1 Consolle in miniatura; - n. 1 Pulsanti per apertura di emergenza; - n. 1 Pulsante a Fungo; - n. 1 Targa ottico-acustica; - Cilindro classe 6-2 EN 1303 necessario per la certificazione RC4. Nel prezzo si intendono compresi e compensati trasporto franco cantiere, assistenza all'interfacciamento con centralina di allarme, collaudo funzionale, gli oneri per le opere murarie, per i meccanismi e accessori particolari necessari all'adattamento ai vari tipi di porta, così come il rispetto della marcatura CE e la Dichiarazione di Produzione di Prodotto DOP per i prodotti di costruzione prevista dal Regolamento n. | Opere da serramentista | Serramenti metallici
Sistema serramento in alluminio TT, composto da anta laterale apribile a battente e vasistas e parte fissa, tipo Schüco AWS 75 BS.HI+, dim. 165x200 cm Fornitura e posa, dove indicato negli elaborati grafici di progetto, di sistema serramento, composto da pannellatura fissa, dim. 105x200 cm e finestra anta singola con apertura laterale apribile a battente e vasistas, dim. 60x200 cm, dim. del sistema 165x200 cm, realizzate in alluminio e vetro costruiti con l'impiego di profilati in lega di alluminio EN AW-6060 ed EN AW-6063 ed apparterranno alla serie SCHÜCO AWS 75 BS.HI+ (IT), verniciatura mediante trattamento QUALICOAT, costituiti da: Struttura: larghezza del telaio fisso sarà di 75 mm mentre l'anta a sormonto (all'interno) misurerà 77,5 mm. Tutti i profili, sia di telaio che di anta, dovranno essere realizzati secondo il principio delle 3 camere. Finitura dei profili mediante verniciatura opaca colore RAL 9005, da campionare per approvazione della D.L. | Opere da serramentista | Serramenti metallici
Sistema serramento in alluminio TT, composto da anta laterale apribile a battente e vasistas, parte fissa e parte inferiore da sottoluce, tipo Schüco AWS 75 BS.HI+, dim. 165x200 cm Fornitura e posa, dove indicato negli elaborati grafici di progetto, di sistema serramento, composto da pannellatura fissa, dim. 105x200 cm, finestra anta singola con apertura laterale apribile a battente e vasistas dim. 60x140 cm e sottoluce, dim. 60x60 cm, dim. del sistema 165x200 cm, realizzate in alluminio e vetro costruiti con l'impiego di profilati in lega di alluminio EN AW-6060 ed EN AW-6063 ed apparterranno alla serie SCHÜCO AWS 75 BS.HI+ (IT), verniciatura mediante trattamento QUALICOAT, costituiti da: Struttura: larghezza del telaio fisso sarà di 75 mm mentre l'anta a sormonto (all'interno) misurerà 77,5 mm. Tutti i profili, sia di telaio che di anta, dovranno essere realizzati secondo il principio delle 3 camere. Finitura dei profili mediante verniciatura opaca colore RAL 9005, da campionare per approvazione della D.L. Trasmittanza termica dei serramenti: Uw ≤ 1,3 W/mqK, certificato. | Opere da serramentista | Serramenti metallici
Sistema serramento in alluminio TT, composto da anta laterale apribile a battente e vasistas e parte fissa, tipo Schüco AWS 75 BS.HI+, dim. 250x200 cm Fornitura e posa, dove indicato negli elaborati grafici di progetto, di sistema serramento, composto da pannellatura fissa, dim. 190x200 cm e finestra anta singola con apertura laterale apribile a battente e vasistas, dim. 60x200 cm, dim. del sistema 250x200 cm, realizzate in alluminio e vetro costruiti con l'impiego di profilati in lega di alluminio EN AW-6060 ed EN AW-6063 ed apparterranno alla serie SCHÜCO AWS 75 BS.HI+ (IT), verniciatura mediante trattamento QUALICOAT, costituiti da: Struttura: larghezza del telaio fisso sarà di 75 mm mentre l'anta a sormonto (all'interno) misurerà 77,5 mm. | Opere da serramentista | Serramenti metallici
CW02 - Sistema serramento in alluminio TT, composto da anta laterale apribile a battente e vasistas, parte fissa e parte inferiore da sottoluce, tipo Schüco AWS 75 BS.HI+, dim. 250x200 cm Fornitura e posa, dove indicato negli elaborati grafici di progetto, di sistema serramento, composto da pannellatura fissa, dim. 190x200 cm, finestra anta singola con apertura laterale apribile a battente e vasistas dim. 60x140 cm e sottoluce, dim. 60x60 cm, dim. del sistema 250x200 cm, realizzate in alluminio e vetro costruiti con l'impiego di profilati in lega di alluminio EN AW-6060 ed EN AW-6063 ed apparterranno alla serie SCHÜCO AWS 75 BS.HI+ (IT), verniciatura mediante trattamento QUALICOAT, costituiti da: Struttura: larghezza del telaio fisso sarà di 75 mm mentre l'anta a sormonto (all'interno) misurerà 77,5 mm. Tutti i profili, sia di telaio che di anta, dovranno essere realizzati secondo il principio delle 3 camere. | Opere da serramentista | Serramenti metallici
CW04 - Sistema serramento in alluminio TT, composto da anta laterale apribile a battente e vasistas, parte fissa e parte inferiore da sottoluce, tipo Schüco AWS 75 BS.HI+, dim. 165x200 cm Fornitura e posa, dove indicato negli elaborati grafici di progetto, di sistema serramento, composto da pannellatura fissa, dim. 105x200 cm, finestra anta singola con apertura laterale apribile a battente e vasistas dim. 60x140 cm e sottoluce, dim. 60x60 cm, dim. del sistema 165x200 cm, realizzate in alluminio e vetro costruiti con l'impiego di profilati in lega di alluminio EN AW-6060 ed EN AW-6063 ed apparterranno alla serie SCHÜCO AWS 75 BS.HI+ (IT), verniciatura mediante trattamento QUALICOAT, costituiti da: Struttura: larghezza del telaio fisso sarà di 75 mm mentre l'anta a sormonto (all'interno) misurerà 77,5 mm. Tutti i profili, sia di telaio che di anta, dovranno essere realizzati secondo il principio delle 3 camere. Finitura dei profili mediante verniciatura opaca colore RAL 9005, da campionare per approvazione della D.L. | Opere da serramentista | Serramenti metallici
Imbotte perimetrale metallico esterno serramento, in alluminio estruso, sp. 12/10, isolato, sviluppo come da elaborati grafici Fornitura e posa su tutto il perimetro esterno dei serramenti, dove indicato negli elaborati grafici di progetto, d’imbotti in aggetto realizzati custom, costituiti da elemento esterno aggettante sulla facciata a cappotto realizzato in profilo estruso in alluminio EN AW-6060 sp. 12/10, presssopiegato con sagoma di progetto per la creazione di scuretto perimetrale e di gocciolatoio di bordo, preverniciato nella faccia interna con funzione di scuretto in colore nero RAL 9005 e sulla faccia esterna con finitura simil Alucobond Light Gold, raccordato sull’elemento perimetrale interno coibentato. Completato per la parte più interna elemento perimetrale in lamiere pressopiegata spessore 12/10 idonee per alloggiare lo strato isolante in lana di roccia tipo Naturboard Silence sp.40cm, densità 70kg/mc verniciati nella faccia esterna a polvere effetto simil Alucobond Light Gold. Provvisto da elementi idonei per il fissaggio sul profilo del serramento, sulla muratura, e sul profillo perimetrale in aggetto sulla facciata a cappotto. Tutte le dimensione saranno da verificare in fase di cantiere. Sono compresi e compensati l’esecuzione dei disegni costruttivi da sottoporre all’approvazione della D.L. gli elementi di ancoraggio agli elementi portanti del serramento e della muratura esterna, la fornitura e posa dell’isolante i materiali di ancoraggio con protezione anticorrosione, la formazione del scuretto e gocciolatoio di bordo, l'esecuzione di raccordi ad angolo impermeabili il taglio e sfrido delle lamiere con sagoma di progetto, le opere di lattoneria, le assistenze murarie, il rispetto della marcatura CE e la Dichiarazione di Produzione di Prodotto DOP per i prodotti di costruzione prevista dal Regolamento n | Opere da serramentista | Serramenti metallici
PO04 - Fornitura e posa in opera di porta in acciaio a singola anta battente, dim. 90x210 cm, costituita da: Telaio fisso in profilo di acciaio zincato, munito di zanche per muratura, o di tasselli o viti per la posa su falsotelaio di cartongesso, opportunamente ancorato alla struttura muraria in modo di garantire stabilità e tenuta dell'intero serramento, ferramenta di manovra e bloccaggio, incluso maniglione antipanico in acciaio inox tipo Novoferm EPN-Touch a contatto. Dotata di chiudiporta aereo , fermaporta a pavimento, maniglia antincendio e di tipo antinfortunistico, Rw ≥ 43 dB. Finitura mediante verniciatura metallica colore RAL da definire a scelta della D.L., da campionare per approvazione. | Opere da serramentista | Serramenti metallici
Serramento fisso in alluminio TT, tipo Schüco AWS 80 FR 60, EI60, dim. 165x200 cm Fornitura e posa dove indicato negli elaborati grafici di progetto, di serramento vetrato con pannellature fissa, avente certificazione al fuoco EI 60, costruito con profili montanti e traversi appartenente alla serie Schüco ADS 80 FR60 (Fire Resistant 60), costruiti con l'impiego di profilati estrusi in lega primaria di alluminio EN AW-6060 ed apparterranno alla serie Schüco ADS 80 FR60. La larghezza del telaio fisso e dell’anta complanare sarà di 80 mm. Tutti i profili, sia di telaio che di anta, dovranno essere realizzati secondo il principio delle 5 camere, per garantire una buona resistenza meccanica e giunzioni a 45° e 90° stabili e ben allineate. | Opere da serramentista | Serramenti metallici
MD66 - Fornitura e posa in opera di porta Uscita d'Emergenza per esterno a singola anta battente, blindata in classe di antieffrazione RC4 UNI EN 1627, dim. passaggio 120x210 cm, marca COMETA, modello Co 156 comprensiva delle seguenti caratteristiche: - Struttura blindata con profili in acciaio, spessore differenziato da 4 a 5 mm, con protezione in acciaio al manganese antitrapano; - n. 1 Serratura a tre punti di chiusura anti effrazione grado 7 EN 12209; - n. 1 Maniglione antipanico in acciaio INOX UNI EN 1125:2008; - n. 1 Flessibile passacavo a scomparsa; - n. 1 cavo prolunga per serratura 7 mt; - Defender incassato classe 4 EN 1906; - Rostro a tutta lunghezza; - Cilindro di sicurezza; - n. 1 Magnete di tenuta; - n. 1 consolle miniatura - n. 1 segnalatore ottico acustico; - n. | Opere da serramentista | Serramenti metallici
Fornitura e posa in opera di porta Uscita d'Emergenza per esterno a singola anta battente, blindata in classe di antieffrazione RC4 UNI EN 1627, dim. passaggio 120x210 cm, marca COMETA, modello Co 156 comprensiva delle seguenti caratteristiche: - Serratura Co306 anti effrazione grado 7 EN 12209; - Maniglione Co3M3 UNI EN 1125:2008; - Defender incassato classe 4 EN 1906; - Vetratura P7B EN 356 / BR3S EN1063; - Rostro a tutta lunghezza; - Lamiere di acciaio 40/10 auto costruite; - Inserti anti trapano in manganese; - Sistema CoS112 Magnete con centralina integrata; - n. 1 Consolle in miniatura; - n. 1 Pulsanti per apertura di emergenza; - n. 1 Pulsante a Fungo; - n. 1 Targa ottico-acustica; - Cilindro classe 6-2 EN 1303 necessario per la certificazione RC4. Nel prezzo si intendono compresi e compensati trasporto franco cantiere, assistenza all'interfacciamento con centralina di allarme, collaudo funzionale, gli oneri per le opere murarie, per i meccanismi e accessori particolari necessari all'adattamento ai vari tipi di porta, così come il rispetto della marcatura CE e la Dichiarazione di Produzione di Prodotto DOP per i prodotti di costruzione prevista dal Regolamento n. 305/2011 (UE) e quanto altro necessario per dare il lavoro finito a regola d'arte. | Opere da serramentista | Serramenti metallici
CW11 - Sistema serramento in alluminio TT, composto da anta laterale apribile a battente e vasistas e parte fissa, tipo Schüco AWS 75 BS.HI+, dim. 165x200 cm Fornitura e posa, dove indicato negli elaborati grafici di progetto, di sistema serramento, composto da pannellatura fissa, dim. 70x200 cm e finestra anta singola con apertura laterale apribile a battente e vasistas, dim. 95x200 cm, dim. del sistema 165x200 cm, realizzate in alluminio e vetro costruiti con l'impiego di profilati in lega di alluminio EN AW-6060 ed EN AW-6063 ed apparterranno alla serie SCHÜCO AWS 75 BS.HI+ (IT), verniciatura mediante trattamento QUALICOAT, costituiti da: Struttura: larghezza del telaio fisso sarà di 75 mm mentre l'anta a sormonto (all'interno) misurerà 77,5 mm. Tutti i profili, sia di telaio che di anta, dovranno essere realizzati secondo il principio delle 3 camere. Finitura dei profili mediante verniciatura opaca colore RAL 9005, da campionare per approvazione della D.L. Trasmittanza termica dei serramenti: Uw ≤ 1,3 W/mqK, certificato. | Opere da serramentista | Serramenti metallici
CW07/CW07a - Sistema serramento in alluminio TT, composto da anta laterale apribile a battente e vasistas e parte fissa, tipo Schüco AWS 75 BS.HI+, dim. 200x160 cm Fornitura e posa, dove indicato negli elaborati grafici di progetto, di sistema serramento, composto da pannellatura fissa, dim. 140x1600 cm e finestra anta singola con apertura laterale apribile a battente e vasistas, dim. 60x160 cm, dim. del sistema 200x160 cm, realizzate in alluminio e vetro costruiti con l'impiego di profilati in lega di alluminio EN AW-6060 ed EN AW-6063 ed apparterranno alla serie SCHÜCO AWS 75 BS.HI+ (IT), verniciatura mediante trattamento QUALICOAT, costituiti da: Struttura: larghezza del telaio fisso sarà di 75 mm mentre l'anta a sormonto (all'interno) misurerà 77,5 mm. Tutti i profili, sia di telaio che di anta, dovranno essere realizzati secondo il principio delle 3 camere. | Opere da serramentista | Serramenti metallici
Sistema serramento in alluminio TT, composto da anta laterale apribile a battente e vasistas e parte fissa, tipo Schüco AWS 75 BS.HI+, dim. 165x200 cm Fornitura e posa, dove indicato negli elaborati grafici di progetto, di sistema serramento, composto da pannellatura fissa, dim. 70x200 cm e finestra anta singola con apertura laterale apribile a battente e vasistas, dim. 95x200 cm, dim. del sistema 165x200 cm, realizzate in alluminio e vetro costruiti con l'impiego di profilati in lega di alluminio EN AW-6060 ed EN AW-6063 ed apparterranno alla serie SCHÜCO AWS 75 BS.HI+ (IT), verniciatura mediante trattamento QUALICOAT, costituiti da: Struttura: larghezza del telaio fisso sarà di 75 mm mentre l'anta a sormonto (all'interno) misurerà 77,5 mm. Tutti i profili, sia di telaio che di anta, dovranno essere realizzati secondo il principio delle 3 camere. Finitura dei profili mediante verniciatura opaca colore RAL 9005, da campionare per approvazione della D.L. Trasmittanza termica dei serramenti: Uw ≤ 1,3 W/mqK, certificato. Accessori di movimentazione: maniglie e altri accessori saranno quelli originali del sistema e dovranno essere scelti in funzione delle indicazioni riportate sulla documentazione tecnica del produttore in funzione delle dimensioni e del peso dell’anta, a scelta della D.L. | Opere da serramentista | Serramenti metallici
Sistema serramento in alluminio TT, composto da anta laterale apribile a battente e vasistas e parte fissa, tipo Schüco AWS 75 BS.HI+, dim. 165x200 cm Fornitura e posa, dove indicato negli elaborati grafici di progetto, di sistema serramento, composto da pannellatura fissa, dim. 70x200 cm e finestra anta singola con apertura laterale apribile a battente e vasistas, dim. 95x200 cm, dim. del sistema 165x200 cm, realizzate in alluminio e vetro costruiti con l'impiego di profilati in lega di alluminio EN AW-6060 ed EN AW-6063 ed apparterranno alla serie SCHÜCO AWS 75 BS.HI+ (IT), verniciatura mediante trattamento QUALICOAT, costituiti da: Struttura: larghezza del telaio fisso sarà di 75 mm mentre l'anta a sormonto (all'interno) misurerà 77,5 mm. Tutti i profili, sia di telaio che di anta, dovranno essere realizzati secondo il principio delle 3 camere. Finitura dei profili mediante verniciatura opaca colore RAL 9005, da campionare per approvazione della D.L. Trasmittanza termica dei serramenti: Uw ≤ 1,3 W/mqK, certificato. Accessori di movimentazione: maniglie e altri accessori saranno quelli originali del sistema e dovranno essere scelti in funzione delle indicazioni riportate sulla documentazione tecnica del produttore in funzione delle dimensioni e del peso dell’anta, a scelta della D.L. da campionare per approvazione. | Opere da serramentista | Serramenti metallici
MD82 - Fornitura e posa in opera di porta Uscita d'Emergenza per esterno a singola anta battente, blindata in classe di antieffrazione RC4 UNI EN 1627, dim. passaggio 70x210 cm, marca COMETA, modello da definire, comprensiva delle seguenti caratteristiche: - Struttura blindata con profili in acciaio, spessore differenziato da 4 a 5 mm, con protezione in acciaio al manganese antitrapano; - n. 1 Serratura a tre punti di chiusura anti effrazione grado 7 EN 12209; - n. 1 Maniglione antipanico in acciaio INOX UNI EN 1125:2008; - n. 1 Flessibile passacavo a scomparsa; - n. 1 cavo prolunga per serratura 7 mt; - Defender incassato classe 4 EN 1906; - Rostro a tutta lunghezza; - Cilindro di sicurezza; - n. | Opere da serramentista | Serramenti metallici
Sistema serramento in alluminio TT, composto da anta laterale apribile a battente e vasistas e parte fissa, tipo Schüco AWS 75 BS.HI+, dim. 165x200 cm Fornitura e posa, dove indicato negli elaborati grafici di progetto, di sistema serramento, composto da pannellatura fissa, dim. 105x200 cm e finestra anta singola con apertura laterale apribile a battente e vasistas, dim. 60x200 cm, dim. del sistema 165x200 cm, realizzate in alluminio e vetro costruiti con l'impiego di profilati in lega di alluminio EN AW-6060 ed EN AW-6063 ed apparterranno alla serie SCHÜCO AWS 75 BS.HI+ (IT), verniciatura mediante trattamento QUALICOAT, costituiti da: Struttura: larghezza del telaio fisso sarà di 75 mm mentre l'anta a sormonto (all'interno) misurerà 77,5 mm. | Opere da serramentista | Serramenti metallici
Serramenti a taglio termico eseguiti con profilati estrusi in alluminio anodizzato naturale UNI ARC 15 forniti e posti in opera, spessore profili 65-75 mm. Profili a giunto aperto per i tipi a), b), c), d), e), f). Completi di: Portoncino d'ingresso | Opere da serramentista | Serramenti metallici
Sistema serramento in alluminio TT, composto da anta laterale apribile a battente e vasistas, parte fissa e parte inferiore da sottoluce, tipo Schüco AWS 75 BS.HI+, dim. 250x200 cm Fornitura e posa, dove indicato negli elaborati grafici di progetto, di sistema serramento, composto da pannellatura fissa, dim. 190x200 cm, finestra anta singola con apertura laterale apribile a battente e vasistas dim. 60x140 cm e sottoluce, dim. 60x60 cm, dim. del sistema 250x200 cm, realizzate in alluminio e vetro costruiti con l'impiego di profilati in lega di alluminio EN AW-6060 ed EN AW-6063 ed apparterranno alla serie SCHÜCO AWS 75 BS.HI+ (IT), verniciatura mediante trattamento QUALICOAT, costituiti da: Struttura: larghezza del telaio fisso sarà di 75 mm mentre l'anta a sormonto (all'interno) misurerà 77,5 mm. Tutti i profili, sia di telaio che di anta, dovranno essere realizzati secondo il principio delle 3 camere. Finitura dei profili mediante verniciatura opaca colore RAL 9005, da campionare per approvazione della D.L. Trasmittanza termica dei serramenti: Uw ≤ 1,3 W/mqK, certificato. Accessori di movimentazione: maniglie e altri accessori saranno quelli originali del sistema e dovranno essere scelti in funzione delle indicazioni riportate sulla documentazione tecnica del produttore in funzione delle dimensioni e del peso dell’anta, a scelta della D.L. da campionare per approvazione. Vetri previsti: vetrata isolante selettiva DGU (Ug 1.0, selettivo su base Low Iron); Isolamento Acustico Vetro Rw: come indicato da progetto acustico con PVB acustico (Stratophone). Posa del serramento su controtelaio metallico esistente. Nel prezzo si intendono compresi e compensati i disegni come costruito, il rilievo, la formazione delle opere provvisionali per l’esecuzione delle opere in sicurezza, il trasporto, lo scarico a piè d’opera, la movimentazione e tiro in quota dei materiali, la movimentazione in sicurezza delle lastre vetrate, le assistenze murarie per la posa, la posa su controtelaio metallico esistente, la mano d’opera da personale specializzato nel rispetto delle prescrizioni UNCSAAL DT.16, la sigillatura tra serramento e contesto edile l'idonea campionatura completa di accessori di movimentazione richiesti in progetto che L'Appaltatore dovrà presentare prima dell'inizio dei lavori, le certificazioni sulle prestazione serramenti come da Norme in vigore, la Certificazione EPD, il rispetto della marcatura CE e la Dichiarazione di Produzione di Prodotto DOP per i prodotti di costruzione prevista dal Regolamento n. 305/2011 (UE) e quanto altro necessario per dare il lavoro finito a regola d'arte. | Opere da serramentista | Serramenti metallici
CW04a - Serramento fisso in alluminio TT, tipo Schüco AWS 80 FR 60, EI60, dim. 165x200 cm Fornitura e posa dove indicato negli elaborati grafici di progetto, di serramento vetrato con pannellature fissa, avente certificazione al fuoco EI 60, costruito con profili montanti e traversi appartenente alla serie Schüco ADS 80 FR60 (Fire Resistant 60), costruiti con l'impiego di profilati estrusi in lega primaria di alluminio EN AW-6060 ed apparterranno alla serie Schüco ADS 80 FR60. La larghezza del telaio fisso e dell’anta complanare sarà di 80 mm. Tutti i profili, sia di telaio che di anta, dovranno essere realizzati secondo il principio delle 5 camere, per garantire una buona resistenza meccanica e giunzioni a 45° e 90° stabili e ben allineate. Finitura: il trattamento superficiale sarà realizzato presso impianti omologati secondo le direttive tecniche del marchio di qualità Qualicoat per la verniciatura Colore RAL 9005 a scelta della D.L. da campionare per approvazione. Le guarnizioni cingivetro saranno in elastomero (EPDM) e compenseranno le sensibili differenze di spessore, delle lastre di vetrocamera e/o stratificate, garantendo, contemporaneamente, una corretta pressione di lavoro perimetrale. Vetri previsti: vetro camera isolante indurito termicamente, tipo AGC Stratobel 66.4 così costituito: Vetro esterno indurito termicamente: 6mm Planibel Clearlite +1,52 mm PVB Clear + 6mm Stopray Vision-62Ton Clearvision pos.2; Intercapedine: 16 mm Argon 90%; Vetro interno ricotto Pyrobel 25 EG. Trasmittanza Termica (vetro verticale): U 1,0 W/(m².K); Isolamento Acustico Vetro Rw: 48 dB. Inclusa eventuale fornitura e posa di controtelaio. Nel prezzo si intendono compresi e compensati i disegni come costruito, l’esecuzione di mock-up se richiesto in progetto, la formazione delle opere provvisionali per l’esecuzione delle opere in sicurezza, il trasporto, lo scarico, la movimentazione e tiro in quota dei materiali, la movimentazione in sicurezza delle lastre vetrate, le assistenze murarie per la posa, la mano d’opera da personale specializzato nel rispetto delle prescrizioni UNCSAAL DT.16, la sigillatura tra serramento e contesto edile l'idonea campionatura completa di accessori che L'Appaltatore dovrà presentare prima dell'inizio dei lavori, le certificazioni sulle prestazione del serramento come da Norme in vigore, la certificazione di resistenza al fuoco per serramenti vetrate fissi EI 60, il rispetto della marcatura CE e la Dichiarazione di Produzione di Prodotto DOP per i prodotti di costruzione prevista dal Regolamento n. 305/2011 (UE) e quanto altro necessario per dare il lavoro finito a regola d'arte. | Opere da serramentista | Serramenti metallici
Fornitura e posa in opera di porta in acciaio a doppia anta battente, dim. 90+30x210 cm, costituita da: Telaio fisso in profilo di acciaio zincato, munito di zanche per muratura, o di tasselli o viti per la posa su falsotelaio di cartongesso, opportunamente ancorato alla struttura muraria in modo di garantire stabilità e tenuta dell'intero serramento, ferramenta di manovra e bloccaggio, inclusi serratura con riscontro elettrico senza antiripetitore a basso assorbimento, alimentato a 12Vcc/ca, contatto magnetico di stato porta ad alta sicurezza certificato IMQ integrato, passacavi e chiudiporta aereo. Finitura mediante verniciatura metallica colore RAL da definire a scelta della D.L., da campionare per approvazione. Nel prezzo si intendono compresi e compensati gli oneri per le opere murarie, per i meccanismi e accessori particolari necessari all'adattamento ai vari tipi di porta, così come il rispetto della marcatura CE e la Dichiarazione di Produzione di Prodotto DOP per i prodotti di costruzione prevista dal Regolamento n. 305/2011 (UE) e quanto altro necessario per dare il lavoro finito a regola d'arte. | Opere da serramentista | Serramenti metallici
MD - Sovrapprezzo per l'inserimento di modulo tecnico per tablet con predisposizione per l'elettrificazione. Si intendono inclusi e compensati tutti gli oneri per il trasporto, lo scarico, la movimentazione in area di cantiere, il tiro in alto e calo in basso, la livellatura, la saturazione ed ogni altra modalità esecutiva, il rispetto della marcatura CE e la Dichiarazione di Produzione di Prodotto DOP per i prodotti di costruzione prevista dal Regolamento n. 305/2011 (UE) e quanto altro necessario per dare il lavoro finito a regola d'arte. | Opere da serramentista | Serramenti metallici
CW06 - Sistema serramento in alluminio TT, composto da anta laterale apribile a battente e vasistas, parte fissa e parte inferiore da sottoluce, tipo Schüco AWS 75 BS.HI+, dim. | Opere da serramentista | Serramenti metallici
WI18 - Serramento apribile con sopraluce opaco coibentato su facciata CW16, tipo Schüco AWS 75.SI Fornitura e posa in facciata montante e traversi del corpo collegamento CW16 costruita con profili a taglio termico tipo Schüco FWS 50 SI di elemento opaco realizzato custom con pannellatura/anta apribile verso l’interno, costruito con profili a taglio termico tipo Schüco AWS 75 SI, con rivestimento interno ed esterno in lamiera piena in lega di alluminio spessore minimo 2 mm, preverniciata colore simil Alucobond Light Gold, tagliate a misura, con i bordi pressopiegate ed incollate strutturalmente alla struttura in alluminio del serramento apribile e a quella del serramento di facciata. Con strato coibente idoneo all’ottenimento di Trasmittanza pannello Up=0.8 W/m²K (parte della facciata CW16). Sono compresi e compensati la campionatura della lamiera di sottoporre all’approvazione della D.L., la realizzazione dell’Mock-up , se richiesto in progetto, le certificazioni di serramenti su facciate richiesti dalle Norme vigenti, così come tutte le lavorazioni necessarie per dare il lavoro finito a regola d’arte. | Opere da serramentista | Serramenti metallici
CW07/CW07a - Sistema serramento in alluminio TT, composto da anta laterale apribile a battente e vasistas e parte fissa, tipo Schüco AWS 75 BS.HI+, dim. 200x160 cm Fornitura e posa, dove indicato negli elaborati grafici di progetto, di sistema serramento, composto da pannellatura fissa, dim. | Opere da serramentista | Serramenti metallici
CW09 - Serramento fisso in alluminio TT, tipo Schüco AWS 80 FR 60, EI60, dim. 250x200 cm Fornitura e posa dove indicato negli elaborati grafici di progetto, di serramento vetrato con pannellature fissa, avente certificazione al fuoco EI 60, costruito con profili montanti e traversi appartenente alla serie Schüco ADS 80 FR60 (Fire Resistant 60), costruiti con l'impiego di profilati estrusi in lega primaria di alluminio EN AW-6060 ed apparterranno alla serie Schüco ADS 80 FR60. La larghezza del telaio fisso e dell’anta complanare sarà di 80 mm. Tutti i profili, sia di telaio che di anta, dovranno essere realizzati secondo il principio delle 5 camere, per garantire una buona resistenza meccanica e giunzioni a 45° e 90° stabili e ben allineate. Finitura: il trattamento superficiale sarà realizzato presso impianti omologati secondo le direttive tecniche del marchio di qualità Qualicoat per la verniciatura Colore RAL 9005 a scelta della D.L. da campionare per approvazione. Le guarnizioni cingivetro saranno in elastomero (EPDM) e compenseranno le sensibili differenze di spessore, delle lastre di vetrocamera e/o stratificate, garantendo, contemporaneamente, una corretta pressione di lavoro perimetrale. | Opere da serramentista | Serramenti metallici
RISTRUTTURAZIONI EDILI. Compresa MANUTENZIONE ORDINARIA E STRAORDINARIA, sia programmabile che non programmabile. Prezzi relativi ad una ristrutturazione di edilizia civile e per lavori con ordinaria difficoltà di esecuzione. SOSTITUZIONE DI INFISSO ESTERNO SU VANO ESISTENTE Compreso: - sollevamento e la discesa al piano; - movimentazione del materiale dal sistema di sollevamento al foro muro e viceversa; - pulizia del vano predisposto; - materiali per la posa ed il fissaggio meccanico (viti a fissaggio diretto/turboviti oppure vite e tassello con spessori di distanziamento). - riquadratura finale con appositi profili inclusi nella fornitura dell’infisso (se non diversamente precisato) Escluso l’infisso (da computare a parte). La posa dovrà essere conforme alla UNI 10818 ed ai punti applicabili della UNI 11673-1 con riferimento al giunto primario e secondario. SMONTAGGIO DI QUALUNQUE TIPO DI INFISSO E RIMONTAGGIO DI FINESTRE E PORTEFINESTRE in legno, pvc, alluminio, legnoalluminio e alluminiolegno, ad una o più ante. E’ compresa la rimozione dell'infisso e del telaio esistente, il materiale per la posa e sigillatura/isolamento del giunto secondario su 3 piani funzionali secondo criteri e requisiti 11673-1, l'accatastamento dei materiali riutilizzabili e/o di risulta all’interno del cantiere, ed è esclusa la fornitura e posa del controtelaio e/o monoblocco. Per vani FINESTRA superiori a 2,8 m² e fino a 4 m² con apertura oscillobattente e/o vasistas | Opere da serramentista | Serramenti metallici
MD90 - Fornitura e posa in opera di porta Uscita d'Emergenza per esterno a singola anta battente, blindata in classe di antieffrazione RC4 UNI EN 1627, dim. passaggio 120x210 cm, marca COMETA, modello Co 156 comprensiva delle seguenti caratteristiche: - Serratura Co306 anti effrazione grado 7 EN 12209; - Maniglione Co3M3 UNI EN 1125:2008; - Defender incassato classe 4 EN 1906; - Vetratura P7B EN 356 / BR3S EN1063; - Rostro a tutta lunghezza; - Lamiere di acciaio 40/10 auto costruite; - Inserti anti trapano in manganese; - Sistema CoS112 Magnete con centralina integrata; - n. 1 Consolle in miniatura; - n. | Opere da serramentista | Serramenti metallici
Infissi in ferro per porte e finestre in profilati scatolati, costituita da telaio a muro dello spessore di 10/10 di mm con superficie a battuta, soglia opportunamente sagomata per ricevere le battute, di rialzo della soglia in pietra e per assicurare il perfetto e continuo sgocciolamento dell'acqua piovana e di condensa, parti apribili a battente normale ed anche con sopraluce a vasistas dello spessore di 10/10 di mm, completi di regoletti fermavetro con viti autofilettanti, di cerniere della lunghezza di 80 mm, ad ali incassate fuori vista, in lamiera di acciaio rinforzato con perni e rondelle in ottone, di zanche laminari di ancoraggio ai muri, di cremonese con organo di movimento all'interno del profilato scatolare con maniglia a leva in lega metallica pressofusa cromata o verniciata con resine epossidiche, compasso ad asta di manovra nel caso di infissi con apertura a vasistas, con manopole di ottone, in opera, compresa una passata di vernice antiruggine al cromato di zinco ed ogni onere e magistero. in profilati di tipo speciale ferro-finestra fino a 2,00 mq | Opere da serramentista | Serramenti metallici
Davanzale esterno, in alluminio estruso, sp. 12/10, isolato, sviluppo come da elaborati grafici Realizzazione su serramenti tipo CW07a, come indicato in progetto, di davanzale per finestre mediante fornitura e posa di profili ad L ottenuti della pressopiegatura di lamiere in alluminio sp. 12/10, a matrice speciale, con trattamento antirombo, e isolata con pannello isolante in lana di roccia tipo Knauf Insulation Naturboard Sileence, sp 40 cm preverniciata a polvere per esterni nel colore simil Alucobond Light Gold a scelta della D.L. da campionare per approvazione. Con bordo leggermente in aggetto, pressopiegato per formazione di gocciolatoio di bordo. Lunghezza totale del profilo come indicato negli elaborati grafici di progetto. Posato in pendenza sulla muratura e in aggetto al cappotto delle facciate, fissato ad essa con idonei fissaggi. Sono comprese e compensati la campionatura del davanzale con la finitura richiesta in progetto, il trasporto del materiale, il carico a piè d’opera, la pressopiegatura e il taglio della lamiera con la sagoma richiesta in progetto, la fornitura e posa dello strato isolante i materiali di ancoraggio con protezione anticorrosione, la formazione del gocciolatoio di bordo, l’esecuzione della pendenza, dei raccordi ottimale con la facciata a cappotto con protezione anticorrosione, lo sfrido, le opere di lattoniere, le assistenze murarie, il rispetto della marcatura CE e la Dichiarazione di Produzione di Prodotto DOP per i prodotti di costruzione prevista dal Regolamento n. | Opere da serramentista | Serramenti metallici
WI13 - Imbotte perimetrale metallico esterno serramento, in alluminio estruso, sp. 12/10, isolato, sviluppo come da elaborati grafici Fornitura e posa su tutto il perimetro esterno dei serramenti, dove indicato negli elaborati grafici di progetto, d’imbotti in aggetto realizzati custom, costituiti da elemento esterno aggettante sulla facciata a cappotto realizzato in profilo estruso in alluminio EN AW-6060 sp. 12/10, presssopiegato con sagoma di progetto per la creazione di scuretto perimetrale e di gocciolatoio di bordo, preverniciato nella faccia interna con funzione di scuretto in colore nero RAL 9005 e sulla faccia esterna con finitura simil Alucobond Light Gold, raccordato sull’elemento perimetrale interno coibentato. Completato per la parte più interna elemento perimetrale in lamiere pressopiegata spessore 12/10 idonee per alloggiare lo strato isolante in lana di roccia tipo Naturboard Silence sp.40cm, densità 70kg/mc verniciati nella faccia esterna a polvere effetto simil Alucobond Light Gold. Provvisto da elementi idonei per il fissaggio sul profilo del serramento, sulla muratura, e sul profillo perimetrale in aggetto sulla facciata a cappotto | Opere da serramentista | Serramenti metallici
MD66 - Fornitura e posa in opera di porta Uscita d'Emergenza per esterno a singola anta battente, blindata in classe di antieffrazione RC4 UNI EN 1627, dim. passaggio 120x210 cm, marca COMETA, modello Co 156 comprensiva delle seguenti caratteristiche: - Struttura blindata con profili in acciaio, spessore differenziato da 4 a 5 mm, con protezione in acciaio al manganese antitrapano; - n. 1 Serratura a tre punti di chiusura anti effrazione grado 7 EN 12209; - n. 1 Maniglione antipanico in acciaio INOX UNI EN 1125:2008; - n. 1 Flessibile passacavo a scomparsa; - n. 1 cavo prolunga per serratura 7 mt; - Defender incassato classe 4 EN 1906; - Rostro a tutta lunghezza; - Cilindro di sicurezza; - n. 1 Magnete di tenuta; - n. | Opere da serramentista | Serramenti metallici
Serramento fisso in alluminio TT, tipo Schüco AWS 80 FR 60, EI60, dim. 250x200 cm Fornitura e posa dove indicato negli elaborati grafici di progetto, di serramento vetrato con pannellature fissa, avente certificazione al fuoco EI 60, costruito con profili montanti e traversi appartenente alla serie Schüco ADS 80 FR60 (Fire Resistant 60), costruiti con l'impiego di profilati estrusi in lega primaria di alluminio EN AW-6060 ed apparterranno alla serie Schüco ADS 80 FR60. La larghezza del telaio fisso e dell’anta complanare sarà di 80 mm. Tutti i profili, sia di telaio che di anta, dovranno essere realizzati secondo il principio delle 5 camere, per garantire una buona resistenza meccanica e giunzioni a 45° e 90° stabili e ben allineate. Finitura: il trattamento superficiale sarà realizzato presso impianti omologati secondo le direttive tecniche del marchio di qualità Qualicoat per la verniciatura Colore RAL 9005 a scelta della D.L. da campionare per approvazione. | Opere da serramentista | Serramenti metallici
MD66 - Fornitura e posa in opera di porta Uscita d'Emergenza per esterno a singola anta battente, blindata in classe di antieffrazione RC4 UNI EN 1627, dim. passaggio 120x210 cm, marca COMETA, modello Co 156 comprensiva delle seguenti caratteristiche: - Struttura blindata con profili in acciaio, spessore differenziato da 4 a 5 mm, con protezione in acciaio al manganese antitrapano; - n. 1 Serratura a tre punti di chiusura anti effrazione grado 7 EN 12209; - n. 1 Maniglione antipanico in acciaio INOX UNI EN 1125:2008; - n. | Opere da serramentista | Serramenti metallici
PO04 - Fornitura e posa in opera di porta in acciaio a singola anta battente, dim. 90x210 cm, costituita da: Telaio fisso in profilo di acciaio zincato, munito di zanche per muratura, o di tasselli o viti per la posa su falsotelaio di cartongesso, opportunamente ancorato alla struttura muraria in modo di garantire stabilità e tenuta dell'intero serramento, ferramenta di manovra e bloccaggio, incluso maniglione antipanico in acciaio inox tipo Novoferm EPN-Touch a contatto. Dotata di chiudiporta aereo , fermaporta a pavimento, maniglia antincendio e di tipo antinfortunistico, Rw ≥ 43 dB. Finitura mediante verniciatura metallica colore RAL da definire a scelta della D.L., da campionare per approvazione. Nel prezzo si intendono compresi e compensati gli oneri per le opere murarie, per i meccanismi e accessori particolari necessari all'adattamento ai vari tipi di porta, così come il rispetto della marcatura CE e la Dichiarazione di Produzione di Prodotto DOP per i prodotti di costruzione prevista dal Regolamento n. | Opere da serramentista | Serramenti metallici
Fornitura e posa in opera di porta in acciaio a doppia anta battente, dim. 90+30x210 cm, costituita da: Telaio fisso in profilo di acciaio zincato, munito di zanche per muratura, o di tasselli o viti per la posa su falsotelaio di cartongesso, opportunamente ancorato alla struttura muraria in modo di garantire stabilità e tenuta dell'intero serramento, ferramenta di manovra e bloccaggio, inclusi serratura con riscontro elettrico senza antiripetitore a basso assorbimento, alimentato a 12Vcc/ca, contatto magnetico di stato porta ad alta sicurezza certificato IMQ integrato, passacavi e chiudiporta aereo. | Opere da serramentista | Serramenti metallici
Sistema serramento in alluminio TT, composto da anta laterale apribile a battente e vasistas e parte fissa, tipo Schüco AWS 75 BS.HI+, dim. | Opere da serramentista | Serramenti metallici
Sistema serramento in alluminio TT, composto da anta laterale apribile a battente e vasistas e parte fissa, tipo Schüco AWS 75 BS.HI+, dim. 190x200 cm Fornitura e posa, dove indicato negli elaborati grafici di progetto, di sistema serramento, composto da pannellatura fissa, dim. | Opere da serramentista | Serramenti metallici
CW02 - Sistema serramento in alluminio TT, composto da anta laterale apribile a battente e vasistas, parte fissa e parte inferiore da sottoluce, tipo Schüco AWS 75 BS.HI+, dim. 250x200 cm Fornitura e posa, dove indicato negli elaborati grafici di progetto, di sistema serramento, composto da pannellatura fissa, dim. 190x200 cm, finestra anta singola con apertura laterale apribile a battente e vasistas dim. 60x140 cm e sottoluce, dim. 60x60 cm, dim. del sistema 250x200 cm, realizzate in alluminio e vetro costruiti con l'impiego di profilati in lega di alluminio EN AW-6060 ed EN AW-6063 ed apparterranno alla serie SCHÜCO AWS 75 BS.HI+ (IT), verniciatura mediante trattamento QUALICOAT, costituiti da: Struttura: larghezza del telaio fisso sarà di 75 mm mentre l'anta a sormonto (all'interno) misurerà 77,5 mm. Tutti i profili, sia di telaio che di anta, dovranno essere realizzati secondo il principio delle 3 camere. Finitura dei profili mediante verniciatura opaca colore RAL 9005, da campionare per approvazione della D.L. | Opere da serramentista | Serramenti metallici
Serramento fisso in alluminio TT, tipo Schüco AWS 80 FR 60, EI60, dim. 250x200 cm Fornitura e posa dove indicato negli elaborati grafici di progetto, di serramento vetrato con pannellature fissa, avente certificazione al fuoco EI 60, costruito con profili montanti e traversi appartenente alla serie Schüco ADS 80 FR60 (Fire Resistant 60), costruiti con l'impiego di profilati estrusi in lega primaria di alluminio EN AW-6060 ed apparterranno alla serie Schüco ADS 80 FR60. La larghezza del telaio fisso e dell’anta complanare sarà di 80 mm. Tutti i profili, sia di telaio che di anta, dovranno essere realizzati secondo il principio delle 5 camere, per garantire una buona resistenza meccanica e giunzioni a 45° e 90° stabili e ben allineate. Finitura: il trattamento superficiale sarà realizzato presso impianti omologati secondo le direttive tecniche del marchio di qualità Qualicoat per la verniciatura Colore RAL 9005 a scelta della D.L. da campionare per approvazione. Le guarnizioni cingivetro saranno in elastomero (EPDM) e compenseranno le sensibili differenze di spessore, delle lastre di vetrocamera e/o stratificate, garantendo, contemporaneamente, una corretta pressione di lavoro perimetrale. | Opere da serramentista | Serramenti metallici
CW02 - Sistema serramento in alluminio TT, composto da anta laterale apribile a battente e vasistas, parte fissa e parte inferiore da sottoluce, tipo Schüco AWS 75 BS.HI+, dim. 250x200 cm Fornitura e posa, dove indicato negli elaborati grafici di progetto, di sistema serramento, composto da pannellatura fissa, dim. 190x200 cm, finestra anta singola con apertura laterale apribile a battente e vasistas dim. 60x140 cm e sottoluce, dim. 60x60 cm, dim. del sistema 250x200 cm, realizzate in alluminio e vetro costruiti con l'impiego di profilati in lega di alluminio EN AW-6060 ed EN AW-6063 ed apparterranno alla serie SCHÜCO AWS 75 BS.HI+ (IT), verniciatura mediante trattamento QUALICOAT, costituiti da: Struttura: larghezza del telaio fisso sarà di 75 mm mentre l'anta a sormonto (all'interno) misurerà 77,5 mm. Tutti i profili, sia di telaio che di anta, dovranno essere realizzati secondo il principio delle 3 camere. Finitura dei profili mediante verniciatura opaca colore RAL 9005, da campionare per approvazione della D.L. Trasmittanza termica dei serramenti: Uw ≤ 1,3 W/mqK, certificato. Accessori di movimentazione: maniglie e altri accessori saranno quelli originali del sistema e dovranno essere scelti in funzione delle indicazioni riportate sulla documentazione tecnica del produttore in funzione delle dimensioni e del peso dell’anta, a scelta della D.L. | Opere da serramentista | Serramenti metallici
Sistema serramento in alluminio TT, composto da anta laterale apribile a battente e vasistas e parte fissa, tipo Schüco AWS 75 BS.HI+, dim. 190x200 cm Fornitura e posa, dove indicato negli elaborati grafici di progetto, di sistema serramento, composto da pannellatura fissa, dim. 130x200 cm e finestra anta singola con apertura laterale apribile a battente e vasistas, dim. 60x200 cm, dim. del sistema 190x200 cm, realizzate in alluminio e vetro costruiti con l'impiego di profilati in lega di alluminio EN AW-6060 ed EN AW-6063 ed apparterranno alla serie SCHÜCO AWS 75 BS.HI+ (IT), verniciatura mediante trattamento QUALICOAT, costituiti da: Struttura: larghezza del telaio fisso sarà di 75 mm mentre l'anta a sormonto (all'interno) misurerà 77,5 mm. Tutti i profili, sia di telaio che di anta, dovranno essere realizzati secondo il principio delle 3 camere. Finitura dei profili mediante verniciatura opaca colore RAL 9005, da campionare per approvazione della D.L. | Opere da serramentista | Serramenti metallici
MD21 - Fornitura e posa in opera di porta in acciaio a singola anta battente, dim. | Opere da serramentista | Serramenti metallici
Infissi in ferro per porte e finestre in profilati scatolati, costituita da telaio a muro dello spessore di 10/10 di mm con superficie a battuta, soglia opportunamente sagomata per ricevere le battute, di rialzo della soglia in pietra e per assicurare il perfetto e continuo sgocciolamento dell'acqua piovana e di condensa, parti apribili a battente normale ed anche con sopraluce a vasistas dello spessore di 10/10 di mm, completi di regoletti fermavetro con viti autofilettanti, di cerniere della lunghezza di 80 mm, ad ali incassate fuori vista, in lamiera di acciaio rinforzato con perni e rondelle in ottone, di zanche laminari di ancoraggio ai muri, di cremonese con organo di movimento all'interno del profilato scatolare con maniglia a leva in lega metallica pressofusa cromata o verniciata con resine epossidiche, compasso ad asta di manovra nel caso di infissi con apertura a vasistas, con manopole di ottone, in opera, compresa una passata di vernice antiruggine al cromato di zinco ed ogni onere e magistero. in profilati tubolari zincati | Opere da serramentista | Serramenti metallici
Revisione serramenti in alluminio esistenti Riparazione di serramenti in alluminio: mediante fissaggio o sostituzione delle cerniere ecc. e limatura di eventuali sormonti. | Opere da serramentista | Serramenti metallici
Fornitura e posa in opera di porta Uscita d'Emergenza per esterno a singola anta battente, blindata in classe di antieffrazione RC4 UNI EN 1627, dim. passaggio 90x210 cm, marca COMETA, modello Co.156, comprensiva delle seguenti caratteristiche: - Struttura blindata con profili in acciaio, spessore differenziato da 4 a 5 mm, con protezione in acciaio al manganese antitrapano; - n. 1 Serratura a tre punti di chiusura anti effrazione grado 7 EN 12209; - n. 1 Maniglione antipanico in acciaio INOX UNI EN 1125:2008; - n. 1 Flessibile passacavo a scomparsa; - n. 1 cavo prolunga per serratura 7 mt; - Defender incassato classe 4 EN 1906; - Rostro a tutta lunghezza; - Cilindro di sicurezza; - n. 1 Magnete di tenuta; - n. 1 consolle miniatura - n. 1 segnalatore ottico acustico; - n. 2 pulsanti di sblocco porta ripristinabile; - n. 1 pulsante a fungo; - n. 1 Inseritore Key-Dallas da pannello; - n.5 Chiavi elettroniche Key-Dallas. - Finitura mediante pannello in acciaio cieco. Nel prezzo si intendono compresi e compensati trasporto franco cantiere, assistenza all'interfacciamento con centralina di allarme, collaudo funzionale, gli oneri per le opere murarie, per i meccanismi e accessori particolari necessari all'adattamento ai vari tipi di porta, così come il rispetto della marcatura CE e la Dichiarazione di Produzione di Prodotto DOP per i prodotti di costruzione prevista dal Regolamento n. 305/2011 (UE) e quanto altro necessario per dare il lavoro finito a regola d'arte. | Opere da serramentista | Serramenti metallici
CW10 - Serramento fisso in alluminio TT, tipo Schüco AWS 75 BS.HI+, dim. 250x200 cm Fornitura e posa, dove indicato negli elaborati grafici di progetto, di serramento fisso, dim. 250x200 cm, realizzate in alluminio e vetro costruiti con l'impiego di profilati in lega di alluminio EN AW-6060 ed EN AW-6063 ed apparterranno alla serie SCHÜCO AWS 75 BS.HI+ (IT), verniciatura mediante trattamento QUALICOAT, costituiti da: Struttura: larghezza del telaio fisso sarà di 75 mm mentre l'anta a sormonto (all'interno) misurerà 77,5 mm. Tutti i profili, sia di telaio che di anta, dovranno essere realizzati secondo il principio delle 3 camere. Finitura dei profili mediante verniciatura opaca colore RAL 9005, da campionare per approvazione della D.L. Trasmittanza termica dei serramenti: Uw ≤ 1,3 W/mqK, certificato. Accessori di movimentazione: maniglie e altri accessori saranno quelli originali del sistema e dovranno essere scelti in funzione delle indicazioni riportate sulla documentazione tecnica del produttore in funzione delle dimensioni e del peso dell’anta, a scelta della D.L. da campionare per approvazione. | Opere da serramentista | Serramenti metallici
Serramenti a taglio termico eseguiti con profilati estrusi in alluminio anodizzato naturale UNI ARC 15 forniti e posti in opera, spessore profili 65-75 mm. Profili a giunto aperto per i tipi a), b), c), d), e), f). Completi di: Serramento ad un battente. Accessori: maniglia tipo cremonese o cariglione e cerniere. | Opere da serramentista | Serramenti metallici
Davanzale esterno, in alluminio estruso, sp. 12/10, isolato, sviluppo come da elaborati grafici Realizzazione su serramenti tipo CW07a, come indicato in progetto, di davanzale per finestre mediante fornitura e posa di profili ad L ottenuti della pressopiegatura di lamiere in alluminio sp. 12/10, a matrice speciale, con trattamento antirombo, e isolata con pannello isolante in lana di roccia tipo Knauf Insulation Naturboard Sileence, sp 40 cm preverniciata a polvere per esterni nel colore simil Alucobond Light Gold a scelta della D.L. da campionare per approvazione. Con bordo leggermente in aggetto, pressopiegato per formazione di gocciolatoio di bordo. Lunghezza totale del profilo come indicato negli elaborati grafici di progetto. Posato in pendenza sulla muratura e in aggetto al cappotto delle facciate, fissato ad essa con idonei fissaggi. Sono comprese e compensati la campionatura del davanzale con la finitura richiesta in progetto, il trasporto del materiale, il carico a piè d’opera, la pressopiegatura e il taglio della lamiera con la sagoma richiesta in progetto, la fornitura e posa dello strato isolante i materiali di ancoraggio con protezione anticorrosione, la formazione del gocciolatoio di bordo, l’esecuzione della pendenza, dei raccordi ottimale con la facciata a cappotto con protezione anticorrosione, lo sfrido, le opere di lattoniere, le assistenze murarie, il rispetto della marcatura CE e la Dichiarazione di Produzione di Prodotto DOP per i prodotti di costruzione prevista dal Regolamento n. 305/2011 (UE) e quanto altro necessario per dare il lavoro finito a regola d'arte. | Opere da serramentista | Serramenti metallici
Revisione serramenti in alluminio esistenti Riparazione di serramenti in alluminio: mediante fissaggio o sostituzione delle cerniere ecc. e limatura di eventuali sormonti. Compreso ogni onere e magistero per dare l'opera finita a regola d'arte. | Opere da serramentista | Serramenti metallici
CW01 - Sistema serramento in alluminio TT, composto da anta laterale apribile a battente e vasistas e parte fissa, tipo Schüco AWS 75 BS.HI+, dim. 250x200 cm Fornitura e posa, dove indicato negli elaborati grafici di progetto, di sistema serramento, composto da pannellatura fissa, dim. 190x200 cm e finestra anta singola con apertura laterale apribile a battente e vasistas, dim. 60x200 cm, dim. del sistema 250x200 cm, realizzate in alluminio e vetro costruiti con l'impiego di profilati in lega di alluminio EN AW-6060 ed EN AW-6063 ed apparterranno alla serie SCHÜCO AWS 75 BS.HI+ (IT), verniciatura mediante trattamento QUALICOAT, costituiti da: Struttura: larghezza del telaio fisso sarà di 75 mm mentre l'anta a sormonto (all'interno) misurerà 77,5 mm. Tutti i profili, sia di telaio che di anta, dovranno essere realizzati secondo il principio delle 3 camere. Finitura dei profili mediante verniciatura opaca colore RAL 9005, da campionare per approvazione della D.L. Trasmittanza termica dei serramenti: Uw ≤ 1,3 W/mqK, certificato. Accessori di movimentazione: maniglie e altri accessori saranno quelli originali del sistema e dovranno essere scelti in funzione delle indicazioni riportate sulla documentazione tecnica del produttore in funzione delle dimensioni e del peso dell’anta, a scelta della D.L. | Opere da serramentista | Serramenti metallici
MD59 - Fornitura e posa in opera di porta in acciaio a doppia anta battente, dim. 90+30x210 cm, costituita da: Telaio fisso in profilo di acciaio zincato, munito di zanche per muratura, o di tasselli o viti per la posa su falsotelaio di cartongesso, opportunamente ancorato alla struttura muraria in modo di garantire stabilità e tenuta dell'intero serramento, ferramenta di manovra e bloccaggio, meccanismo di richiusura mediante apposita molla inserita nelle cerniere tarabile ed invisibile all'esterno, con maniglione antipanico, con le seguenti prestazioni: - Tenuta all'acqua classe 9A/R7; - Tenuta all'aria classe 4; - Trasmittanza termica U= 1.3 W/mq*K Finitura mediante verniciatura metallica colore RAL da definire a scelta della D.L., da campionare per approvazione. | Opere da serramentista | Serramenti metallici
Sistema serramento in alluminio TT, composto da anta laterale apribile a battente e vasistas, parte fissa e parte inferiore da sottoluce, tipo Schüco AWS 75 BS.HI+, dim. 250x200 cm Fornitura e posa, dove indicato negli elaborati grafici di progetto, di sistema serramento, composto da pannellatura fissa, dim. 190x200 cm, finestra anta singola con apertura laterale apribile a battente e vasistas dim. 60x140 cm e sottoluce, dim. 60x60 cm, dim. del sistema 250x200 cm, realizzate in alluminio e vetro costruiti con l'impiego di profilati in lega di alluminio EN AW-6060 ed EN AW-6063 ed apparterranno alla serie SCHÜCO AWS 75 BS.HI+ (IT), verniciatura mediante trattamento QUALICOAT, costituiti da: Struttura: larghezza del telaio fisso sarà di 75 mm mentre l'anta a sormonto (all'interno) misurerà 77,5 mm. Tutti i profili, sia di telaio che di anta, dovranno essere realizzati secondo il principio delle 3 camere. | Opere da serramentista | Serramenti metallici
Imbotte perimetrale metallico esterno per porte finestre, in alluminio estruso, sp | Opere da serramentista | Serramenti metallici
CW02 - Sistema serramento in alluminio TT, composto da anta laterale apribile a battente e vasistas, parte fissa e parte inferiore da sottoluce, tipo Schüco AWS 75 BS.HI+, dim. 250x200 cm Fornitura e posa, dove indicato negli elaborati grafici di progetto, di sistema serramento, composto da pannellatura fissa, dim. | Opere da serramentista | Serramenti metallici
CW07/CW07a - Sistema serramento in alluminio TT, composto da anta laterale apribile a battente e vasistas e parte fissa, tipo Schüco AWS 75 BS.HI+, dim. 200x160 cm Fornitura e posa, dove indicato negli elaborati grafici di progetto, di sistema serramento, composto da pannellatura fissa, dim. 140x1600 cm e finestra anta singola con apertura laterale apribile a battente e vasistas, dim. | Opere da serramentista | Serramenti metallici
CW07/CW07a - Sistema serramento in alluminio TT, composto da anta laterale apribile a battente e vasistas e parte fissa, tipo Schüco AWS 75 BS.HI+, dim. 200x160 cm Fornitura e posa, dove indicato negli elaborati grafici di progetto, di sistema serramento, composto da pannellatura fissa, dim. 140x1600 cm e finestra anta singola con apertura laterale apribile a battente e vasistas, dim. 60x160 cm, dim. | Opere da serramentista | Serramenti metallici
MD - Sovrapprezzo per l'inserimento di modulo tecnico per tablet con predisposizione per l'elettrificazione. | Opere da serramentista | Serramenti metallici
Davanzale esterno, in alluminio estruso, sp. 12/10, isolato, sviluppo come da elaborati grafici Realizzazione su serramenti tipo CW07a, come indicato in progetto, di davanzale per finestre mediante fornitura e posa di profili ad L ottenuti della pressopiegatura di lamiere in alluminio sp. | Opere da serramentista | Serramenti metallici
CW05 - Sistema serramento in alluminio TT, composto da anta laterale apribile a battente e vasistas e parte fissa, tipo Schüco AWS 75 BS.HI+, dim. 190x200 cm Fornitura e posa, dove indicato negli elaborati grafici di progetto, di sistema serramento, composto da pannellatura fissa, dim. 130x200 cm e finestra anta singola con apertura laterale apribile a battente e vasistas, dim. 60x200 cm, dim. del sistema 190x200 cm, realizzate in alluminio e vetro costruiti con l'impiego di profilati in lega di alluminio EN AW-6060 ed EN AW-6063 ed apparterranno alla serie SCHÜCO AWS 75 BS.HI+ (IT), verniciatura mediante trattamento QUALICOAT, costituiti da: Struttura: larghezza del telaio fisso sarà di 75 mm mentre l'anta a sormonto (all'interno) misurerà 77,5 mm. Tutti i profili, sia di telaio che di anta, dovranno essere realizzati secondo il principio delle 3 camere. Finitura dei profili mediante verniciatura opaca colore RAL 9005, da campionare per approvazione della D.L. Trasmittanza termica dei serramenti: Uw ≤ 1,3 W/mqK, certificato. Accessori di movimentazione: maniglie e altri accessori saranno quelli originali del sistema e dovranno essere scelti in funzione delle indicazioni riportate sulla documentazione tecnica del produttore in funzione delle dimensioni e del peso dell’anta, a scelta della D.L. | Opere da serramentista | Serramenti metallici
MD89 - Fornitura e posa in opera di porta Uscita d'Emergenza per esterno a singola anta battente, blindata in classe di antieffrazione RC4 UNI EN 1627, dim. passaggio 90x210 cm, marca COMETA, modello Co.156, comprensiva delle seguenti caratteristiche: - Struttura blindata con profili in acciaio, spessore differenziato da 4 a 5 mm, con protezione in acciaio al manganese antitrapano; - n. 1 Serratura a tre punti di chiusura anti effrazione grado 7 EN 12209; - n. 1 Maniglione antipanico in acciaio INOX UNI EN 1125:2008; - n. | Opere da serramentista | Serramenti metallici
Fornitura e posa in opera di porta in acciaio a doppia anta battente, dim. 90+30x210 cm, costituita da: Telaio fisso in profilo di acciaio zincato, munito di zanche per muratura, o di tasselli o viti per la posa su falsotelaio di cartongesso, opportunamente ancorato alla struttura muraria in modo di garantire stabilità e tenuta dell'intero serramento, ferramenta di manovra e bloccaggio, inclusi serratura con riscontro elettrico senza antiripetitore a basso assorbimento, alimentato a 12Vcc/ca, contatto magnetico di stato porta ad alta sicurezza certificato IMQ integrato, passacavi e chiudiporta aereo. Finitura mediante verniciatura metallica colore RAL da definire a scelta della D.L., da campionare per approvazione. Nel prezzo si intendono compresi e compensati gli oneri per le opere murarie, per i meccanismi e accessori particolari necessari all'adattamento ai vari tipi di porta, così come il rispetto della marcatura CE e la Dichiarazione di Produzione di Prodotto DOP per i prodotti di costruzione prevista dal Regolamento n. 305/2011 (UE) e quanto altro necessario per dare il lavoro finito a regola d'arte. | Opere da serramentista | Serramenti metallici
Fornitura e posa in opera di porta Uscita d'Emergenza per esterno a singola anta battente, blindata in classe di antieffrazione RC4 UNI EN 1627, dim. | Opere da serramentista | Serramenti metallici
WI03 - Serramento in alluminio TT, scorrevole alzante a taglio termico, tipo Schüco ASE 80.HI, dim. 420x270 cm Fornitura e posa sulla terrazza del corpo C di sistema scorrevole alzante a taglio termico tipo Schüco ASE 80.HI, dim. 420 x270 cm, costituito da: Struttura: il serramento sarà costruito con l'impiego di profilati estrusi in lega di alluminio EN AW-6060 tipo Schüco ASE80 HI. Il telaio fisso avrà le seguenti dimensioni: Monorotaia: profondità 180mm. altezza 48mm; Doppia rotaia: profondità 180mm. altezza 48mm; Tripla rotaia: profondità 280mm. altezza 48mm. L’anta avrà una larghezza di 80 mm ed il nodo centrale, in funzione della scelta costruttiva, presenterà una larghezza standard di 102mm, oppure nella versione snella di 40mm. | Opere da serramentista | Serramenti metallici
Infissi in ferro per porte e finestre in profilati scatolati, costituita da telaio a muro dello spessore di 10/10 di mm con superficie a battuta, soglia opportunamente sagomata per ricevere le battute, di rialzo della soglia in pietra e per assicurare il perfetto e continuo sgocciolamento dell'acqua piovana e di condensa, parti apribili a battente normale ed anche con sopraluce a vasistas dello spessore di 10/10 di mm, completi di regoletti fermavetro con viti autofilettanti, di cerniere della lunghezza di 80 mm, ad ali incassate fuori vista, in lamiera di acciaio rinforzato con perni e rondelle in ottone, di zanche laminari di ancoraggio ai muri, di cremonese con organo di movimento all'interno del profilato scatolare con maniglia a leva in lega metallica pressofusa cromata o verniciata con resine epossidiche, compasso ad asta di manovra nel caso di infissi con apertura a vasistas, con manopole di ottone, in opera, compresa una passata di vernice antiruggine al cromato di zinco ed ogni onere e magistero. in profilati tubolari | Opere da serramentista | Serramenti metallici
WI - Revisione serramenti in alluminio esistenti Riparazione di serramenti in alluminio: mediante fissaggio o sostituzione delle cerniere ecc. e limatura di eventuali sormonti. | Opere da serramentista | Serramenti metallici
Manutenzione di serramenti esterni e tende a rullo interne Manutenzione di serramenti esterni e tende a rullo interne esisitenti, compreso sostituzione o riparazione delle componenti ammalorate o danneggiate (cerniere, rulli, maniglie, ecc...) ed ogni altra lavorazione necessaria atta a garantire il corretto funzionamento. | Opere da serramentista | Serramenti metallici
Davanzale esterno, in alluminio estruso, sp. 12/10, isolato, sviluppo come da elaborati grafici Realizzazione su serramenti tipo CW07a, come indicato in progetto, di davanzale per finestre mediante fornitura e posa di profili ad L ottenuti della pressopiegatura di lamiere in alluminio sp. 12/10, a matrice speciale, con trattamento antirombo, e isolata con pannello isolante in lana di roccia tipo Knauf Insulation Naturboard Sileence, sp 40 cm preverniciata a polvere per esterni nel colore simil Alucobond Light Gold a scelta della D.L. da campionare per approvazione. | Opere da serramentista | Serramenti metallici
Sistema serramento in alluminio TT, composto da anta laterale apribile a battente e vasistas e parte fissa, tipo Schüco AWS 75 BS.HI+, dim. 170x180 cm Fornitura e posa, dove indicato negli elaborati grafici di progetto, di sistema serramento, composto da pannellatura fissa, dim. 110x180 cm e finestra anta singola con apertura laterale apribile a battente e vasistas, dim. 60x180 cm, dim. | Opere da serramentista | Serramenti metallici
NUOVE COSTRUZIONI EDILI. Prezzi per una nuova costruzione di edilizia civile. Per lavori con normali difficoltà di esecuzione. ISTALLAZIONE DI INFISSO ESTERNO. Posa su vano predisposto. Compreso: - sollevamento al piano; - movimentazione del materiale dal sistema di sollevamento al foro muro; - pulizia del vano predisposto; - materiali per la posa ed il fissaggio meccanico (viti a fissaggio diretto/turboviti oppure vite e tassello con spessori di distanziamento). - la riquadratura finale con appositi profili inclusi nella fornitura dell’infisso, quando necessaria La posa dovrà essere conforme alla UNI 10818 ed ai punti applicabili della UNI 11673-1 con riferimento al giunto primario e secondario. Escluso: fornitura dell’infisso ed accessori (da computare a parte). POSA IN OPERA DI FINESTRE E PORTEFINESTRE. In legno, pvc, alluminio, legno-alluminio e alluminio-legno, ad una o più ante. Compreso il materiale per la posa e sigillatura/isolamento del giunto secondario su 3 piani funzionali secondo criteri e requisiti 11673-1. Escluso il controtelaio e/o monoblocco. Per vani FINESTRA superiori a 1,7 mq e fino a 2,8 mq e con apertura oscillobattente e/o vasistas | Opere da serramentista | Serramenti metallici
Serramenti a taglio termico eseguiti con profilati estrusi in alluminio anodizzato naturale UNI ARC 15 forniti e posti in opera, spessore profili 65-75 mm | Opere da serramentista | Serramenti metallici
NUOVE COSTRUZIONI EDILI. Prezzi per una nuova costruzione di edilizia civile. Per lavori con normali difficoltà di esecuzione. ISTALLAZIONE DI INFISSO ESTERNO. Posa su vano predisposto. Compreso: - sollevamento al piano; - movimentazione del materiale dal sistema di sollevamento al foro muro; - pulizia del vano predisposto; - materiali per la posa ed il fissaggio meccanico (viti a fissaggio diretto/turboviti oppure vite e tassello con spessori di distanziamento). - la riquadratura finale con appositi profili inclusi nella fornitura dell’infisso, quando necessaria La posa dovrà essere conforme alla UNI 10818 ed ai punti applicabili della UNI 11673-1 con riferimento al giunto primario e secondario. Escluso: fornitura dell’infisso ed accessori (da computare a parte). POSA IN OPERA DI FINESTRE E PORTEFINESTRE. In legno, pvc, alluminio, legno-alluminio e alluminio-legno, ad una o più ante. Compreso il materiale per la posa e sigillatura/isolamento del giunto secondario su 3 piani funzionali secondo criteri e requisiti 11673-1. Escluso il controtelaio e/o monoblocco. Sigillatura e isolamento del giunto secondario su tre piani funzionali per infissi con apertura oscillobattente e/o vasistas, con riferimento ad una superficie del vano portafinestra fino a 2,8 mq | Opere da serramentista | Serramenti metallici
Sistema serramento in alluminio TT, composto da anta laterale apribile a battente e vasistas, parte fissa e parte inferiore da sottoluce, tipo Schüco AWS 75 BS.HI+, dim. 190x200 cm Fornitura e posa, dove indicato negli elaborati grafici di progetto, di sistema serramento, composto da pannellatura fissa, dim. 130x200 cm, finestra anta singola con apertura laterale apribile a battente e vasistas dim. 60x140 cm e sottoluce, dim. 60x60 cm, dim. del sistema 190x200 cm, realizzate in alluminio e vetro costruiti con l'impiego di profilati in lega di alluminio EN AW-6060 ed EN AW-6063 ed apparterranno alla serie SCHÜCO AWS 75 BS.HI+ (IT), verniciatura mediante trattamento QUALICOAT, costituiti da: Struttura: larghezza del telaio fisso sarà di 75 mm mentre l'anta a sormonto (all'interno) misurerà 77,5 mm. Tutti i profili, sia di telaio che di anta, dovranno essere realizzati secondo il principio delle 3 camere. Finitura dei profili mediante verniciatura opaca colore RAL 9005, da campionare per approvazione della D.L. Trasmittanza termica dei serramenti: Uw ≤ 1,3 W/mqK, certificato. | Opere da serramentista | Serramenti metallici
Serramenti a taglio termico eseguiti con profilati estrusi in alluminio anodizzato naturale UNI ARC 15 forniti e posti in opera, spessore profili 65-75 mm. Profili a giunto aperto per i tipi a), b), c), d), e), f). Completi di: Serramento a vasistas. Accessori: cricchetto, cerniere e aste di arresto. | Opere da serramentista | Serramenti metallici
CW05 - Sistema serramento in alluminio TT, composto da anta laterale apribile a battente e vasistas e parte fissa, tipo Schüco AWS 75 BS.HI+, dim. 190x200 cm Fornitura e posa, dove indicato negli elaborati grafici di progetto, di sistema serramento, composto da pannellatura fissa, dim. 130x200 cm e finestra anta singola con apertura laterale apribile a battente e vasistas, dim. 60x200 cm, dim. del sistema 190x200 cm, realizzate in alluminio e vetro costruiti con l'impiego di profilati in lega di alluminio EN AW-6060 ed EN AW-6063 ed apparterranno alla serie SCHÜCO AWS 75 BS.HI+ (IT), verniciatura mediante trattamento QUALICOAT, costituiti da: Struttura: larghezza del telaio fisso sarà di 75 mm mentre l'anta a sormonto (all'interno) misurerà 77,5 mm. Tutti i profili, sia di telaio che di anta, dovranno essere realizzati secondo il principio delle 3 camere. Finitura dei profili mediante verniciatura opaca colore RAL 9005, da campionare per approvazione della D.L. Trasmittanza termica dei serramenti: Uw ≤ 1,3 W/mqK, certificato. Accessori di movimentazione: maniglie e altri accessori saranno quelli originali del sistema e dovranno essere scelti in funzione delle indicazioni riportate sulla documentazione tecnica del produttore in funzione delle dimensioni e del peso dell’anta, a scelta della D.L. da campionare per approvazione. | Opere da serramentista | Serramenti metallici
Serramenti a taglio termico eseguiti con profilati estrusi in alluminio anodizzato naturale UNI ARC 15 forniti e posti in opera, spessore profili 65-75 mm. Profili a giunto aperto per i tipi a), b), c), d), e), f). | Opere da serramentista | Serramenti metallici
Sistema serramento in alluminio TT, composto da anta laterale apribile a battente e vasistas, parte fissa e parte inferiore da sottoluce, tipo Schüco AWS 75 BS.HI+, dim. 165x200 cm Fornitura e posa, dove indicato negli elaborati grafici di progetto, di sistema serramento, composto da pannellatura fissa, dim. 105x200 cm, finestra anta singola con apertura laterale apribile a battente e vasistas dim. 60x140 cm e sottoluce, dim. | Opere da serramentista | Serramenti metallici
CW04a - Serramento fisso in alluminio TT, tipo Schüco AWS 80 FR 60, EI60, dim. 165x200 cm Fornitura e posa dove indicato negli elaborati grafici di progetto, di serramento vetrato con pannellature fissa, avente certificazione al fuoco EI 60, costruito con profili montanti e traversi appartenente alla serie Schüco ADS 80 FR60 (Fire Resistant 60), costruiti con l'impiego di profilati estrusi in lega primaria di alluminio EN AW-6060 ed apparterranno alla serie Schüco ADS 80 FR60. La larghezza del telaio fisso e dell’anta complanare sarà di 80 mm. Tutti i profili, sia di telaio che di anta, dovranno essere realizzati secondo il principio delle 5 camere, per garantire una buona resistenza meccanica e giunzioni a 45° e 90° stabili e ben allineate. Finitura: il trattamento superficiale sarà realizzato presso impianti omologati secondo le direttive tecniche del marchio di qualità Qualicoat per la verniciatura Colore RAL 9005 a scelta della D.L. da campionare per approvazione. Le guarnizioni cingivetro saranno in elastomero (EPDM) e compenseranno le sensibili differenze di spessore, delle lastre di vetrocamera e/o stratificate, garantendo, contemporaneamente, una corretta pressione di lavoro perimetrale. | Opere da serramentista | Serramenti metallici
Fornitura e posa in opera di porta grigliata in acciaio a doppia anta battente, dim. 90+90x215 cm, costituita da: Telaio fisso in profilo di acciaio zincato, munito di zanche per muratura, o di tasselli o viti per la posa su falsotelaio, opportunamente ancorato alla struttura muraria in modo di garantire stabilità e tenuta dell'intero serramento, ferramenta di manovra e bloccaggio. Finitura mediante verniciatura metallica colore RAL da definire a scelta della D.L., da campionare per approvazione, inclusi serratura con riscontro elettrico senza antiripetitore a basso assorbimento, alimentato a 12Vcc/ca, contatto magnetico di stato porta ad alta sicurezza certificato IMQ integrato, passacavi e chiudiporta aereo. Nel prezzo si intendono compresi e compensati gli oneri per le opere murarie, per i meccanismi e accessori particolari necessari all'adattamento ai vari tipi di porta, così come il rispetto della marcatura CE e la Dichiarazione di Produzione di Prodotto DOP per i prodotti di costruzione prevista dal Regolamento n. 305/2011 (UE) e quanto altro necessario per dare il lavoro finito a regola d'arte. | Opere da serramentista | Serramenti metallici
CW03 - Sistema serramento in alluminio TT, composto da anta laterale apribile a battente e vasistas e parte fissa, tipo Schüco AWS 75 BS.HI+, dim. 165x200 cm Fornitura e posa, dove indicato negli elaborati grafici di progetto, di sistema serramento, composto da pannellatura fissa, dim. 105x200 cm e finestra anta singola con apertura laterale apribile a battente e vasistas, dim. | Opere da serramentista | Serramenti metallici
MD66 - Fornitura e posa in opera di porta Uscita d'Emergenza per esterno a singola anta battente, blindata in classe di antieffrazione RC4 UNI EN 1627, dim. passaggio 120x210 cm, marca COMETA, modello Co 156 comprensiva delle seguenti caratteristiche: - Struttura blindata con profili in acciaio, spessore differenziato da 4 a 5 mm, con protezione in acciaio al manganese antitrapano; - n. 1 Serratura a tre punti di chiusura anti effrazione grado 7 EN 12209; - n. 1 Maniglione antipanico in acciaio INOX UNI EN 1125:2008; - n. 1 Flessibile passacavo a scomparsa; - n. 1 cavo prolunga per serratura 7 mt; - Defender incassato classe 4 EN 1906; - Rostro a tutta lunghezza; - Cilindro di sicurezza; - n. | Opere da serramentista | Serramenti metallici
CW07/CW07a - Sistema serramento in alluminio TT, composto da anta laterale apribile a battente e vasistas e parte fissa, tipo Schüco AWS 75 BS.HI+, dim. 200x160 cm Fornitura e posa, dove indicato negli elaborati grafici di progetto, di sistema serramento, composto da pannellatura fissa, dim. 140x1600 cm e finestra anta singola con apertura laterale apribile a battente e vasistas, dim. 60x160 cm, dim. del sistema 200x160 cm, realizzate in alluminio e vetro costruiti con l'impiego di profilati in lega di alluminio EN AW-6060 ed EN AW-6063 ed apparterranno alla serie SCHÜCO AWS 75 BS.HI+ (IT), verniciatura mediante trattamento QUALICOAT, costituiti da: Struttura: larghezza del telaio fisso sarà di 75 mm mentre l'anta a sormonto (all'interno) misurerà 77,5 mm. Tutti i profili, sia di telaio che di anta, dovranno essere realizzati secondo il principio delle 3 camere. Finitura dei profili mediante verniciatura opaca colore RAL 9005, da campionare per approvazione della D.L. Trasmittanza termica dei serramenti: Uw ≤ 1,3 W/mqK, certificato. Accessori di movimentazione: maniglie e altri accessori saranno quelli originali del sistema e dovranno essere scelti in funzione delle indicazioni riportate sulla documentazione tecnica del produttore in funzione delle dimensioni e del peso dell’anta, a scelta della D.L. da campionare per approvazione. | Opere da serramentista | Serramenti metallici
Sistema serramento in alluminio TT, composto da anta laterale apribile a battente e vasistas e parte fissa, tipo Schüco AWS 75 BS.HI+, dim. 165x200 cm Fornitura e posa, dove indicato negli elaborati grafici di progetto, di sistema serramento, composto da pannellatura fissa, dim. 70x200 cm e finestra anta singola con apertura laterale apribile a battente e vasistas, dim. 95x200 cm, dim. | Opere da serramentista | Serramenti metallici
Imbotte perimetrale metallico esterno serramento, in alluminio estruso, sp. 12/10, isolato, sviluppo come da elaborati grafici Fornitura e posa su tutto il perimetro esterno dei serramenti, dove indicato negli elaborati grafici di progetto, d’imbotti in aggetto realizzati custom, costituiti da elemento esterno aggettante sulla facciata a cappotto realizzato in profilo estruso in alluminio EN AW-6060 sp. 12/10, presssopiegato con sagoma di progetto per la creazione di scuretto perimetrale e di gocciolatoio di bordo, preverniciato nella faccia interna con funzione di scuretto in colore nero RAL 9005 e sulla faccia esterna con finitura simil Alucobond Light Gold, raccordato sull’elemento perimetrale interno coibentato. Completato per la parte più interna elemento perimetrale in lamiere pressopiegata spessore 12/10 idonee per alloggiare lo strato isolante in lana di roccia tipo Naturboard Silence sp.40cm, densità 70kg/mc verniciati nella faccia esterna a polvere effetto simil Alucobond Light Gold. Provvisto da elementi idonei per il fissaggio sul profilo del serramento, sulla muratura, e sul profillo perimetrale in aggetto sulla facciata a cappotto | Opere da serramentista | Serramenti metallici
Sistema serramento in alluminio TT, composto da anta laterale apribile a battente e vasistas e parte fissa, tipo Schüco AWS 75 BS.HI+, dim. 170x180 cm Fornitura e posa, dove indicato negli elaborati grafici di progetto, di sistema serramento, composto da pannellatura fissa, dim. | Opere da serramentista | Serramenti metallici
Serramento fisso in alluminio TT, tipo Schüco AWS 80 FR 60, EI60, dim. | Opere da serramentista | Serramenti metallici
Revisione serramenti in alluminio esistenti Riparazione di serramenti in alluminio: mediante fissaggio o sostituzione delle cerniere ecc. | Opere da serramentista | Serramenti metallici
Imbotte perimetrale metallico esterno per porte finestre, in alluminio estruso, sp. 12/10, isolato, sviluppo come da elaborati grafici Fornitura e posa su tutto il perimetro esterno per porte finestre, escluso le soglie a pavimento come indicato negli elaborati grafici di progetto, d’imbotti in aggetto realizzati custom, costituiti da elemento esterno aggettante sulla facciata a cappotto realizzato in profilo estruso in alluminio EN AW-6060 sp 12/10, presssopiegato con sagoma di progetto per la creazione di scuretto perimetrale e di gocciolatoio di bordo, preverniciato nella faccia interna con funzione di scuretto in colore nero RAL 9005 e sulla faccia esterna con finitura simil Alucobond Light Gold, raccordato sull’elemento perimetrale interno coibentato. Completato per la parte più interna elemento perimetrale in lamiere pressopiegata spessore 12/10 idonee per alloggiare lo strato isolante in lana di roccia tipo Naturboard Silence sp.40cm, densità 70kg/mc verniciati nella faccia esterna a polvere effetto simil Alucobond Light Gold. Provvisto da elementi idonei per il fissaggio sul profilo del serramento, sulla muratura, e sul profillo perimetrale in aggetto sulla facciata a cappotto. Tutte le dimensione saranno da verificare in fase di cantiere. Sono compresi e compensati l’esecuzione dei disegni costruttivi da sottoporre all’approvazione della D.L | Opere da serramentista | Serramenti metallici
Sovrapprezzo per l'inserimento di modulo tecnico per tablet con predisposizione per l'elettrificazione. Si intendono inclusi e compensati tutti gli oneri per il trasporto, lo scarico, la movimentazione in area di cantiere, il tiro in alto e calo in basso, la livellatura, la saturazione ed ogni altra modalità esecutiva, il rispetto della marcatura CE e la Dichiarazione di Produzione di Prodotto DOP per i prodotti di costruzione prevista dal Regolamento n. | Opere da serramentista | Serramenti metallici
WI - Revisione serramenti in alluminio esistenti Riparazione di serramenti in alluminio: mediante fissaggio o sostituzione delle cerniere ecc. e limatura di eventuali sormonti. Compreso ogni onere e magistero per dare l'opera finita a regola d'arte. | Opere da serramentista | Serramenti metallici
Fornitura e posa in opera di porta Uscita d'Emergenza per esterno a singola anta battente, blindata in classe di antieffrazione RC4 UNI EN 1627, dim. passaggio 70x210 cm, marca COMETA, modello da definire, comprensiva delle seguenti caratteristiche: - Struttura blindata con profili in acciaio, spessore differenziato da 4 a 5 mm, con protezione in acciaio al manganese antitrapano; - n. 1 Serratura a tre punti di chiusura anti effrazione grado 7 EN 12209; - n. 1 Maniglione antipanico in acciaio INOX UNI EN 1125:2008; - n. 1 Flessibile passacavo a scomparsa; - n. 1 cavo prolunga per serratura 7 mt; - Defender incassato classe 4 EN 1906; - Rostro a tutta lunghezza; - Cilindro di sicurezza; - n. 1 Magnete di tenuta; - n. 1 consolle miniatura - n. | Opere da serramentista | Serramenti metallici
Serramento in alluminio TT, scorrevole alzante a taglio termico, tipo Schüco ASE 80.HI, dim. 420x270 cm Fornitura e posa sulla terrazza del corpo C di sistema scorrevole alzante a taglio termico tipo Schüco ASE 80.HI, dim. 420 x270 cm, costituito da: Struttura: il serramento sarà costruito con l'impiego di profilati estrusi in lega di alluminio EN AW-6060 tipo Schüco ASE80 HI. Il telaio fisso avrà le seguenti dimensioni: Monorotaia: profondità 180mm. | Opere da serramentista | Serramenti metallici
CW01 - Sistema serramento in alluminio TT, composto da anta laterale apribile a battente e vasistas e parte fissa, tipo Schüco AWS 75 BS.HI+, dim. 250x200 cm Fornitura e posa, dove indicato negli elaborati grafici di progetto, di sistema serramento, composto da pannellatura fissa, dim. 190x200 cm e finestra anta singola con apertura laterale apribile a battente e vasistas, dim. 60x200 cm, dim. del sistema 250x200 cm, realizzate in alluminio e vetro costruiti con l'impiego di profilati in lega di alluminio EN AW-6060 ed EN AW-6063 ed apparterranno alla serie SCHÜCO AWS 75 BS.HI+ (IT), verniciatura mediante trattamento QUALICOAT, costituiti da: Struttura: larghezza del telaio fisso sarà di 75 mm mentre l'anta a sormonto (all'interno) misurerà 77,5 mm. Tutti i profili, sia di telaio che di anta, dovranno essere realizzati secondo il principio delle 3 camere. Finitura dei profili mediante verniciatura opaca colore RAL 9005, da campionare per approvazione della D.L. | Opere da serramentista | Serramenti metallici
Fornitura e posa in opera di porta in acciaio a singola anta battente, dim. 70x210 cm, costituita da: Telaio fisso in profilo di acciaio zincato, munito di zanche per muratura, o di tasselli o viti per la posa su falsotelaio di cartongesso, opportunamente ancorato alla struttura muraria in modo di garantire stabilità e tenuta dell'intero serramento, ferramenta di manovra e bloccaggio, incluso maniglione antipanico, con le seguenti prestazioni: - Tenuta all'acqua classe 9A/R7; - Tenuta all'aria classe 4; - Trasmittanza termica U= 1.3 W/mq*K Finitura mediante verniciatura metallica colore RAL da definire a scelta della D.L., da campionare per approvazione. Nel prezzo si intendono compresi e compensati gli oneri per le opere murarie, per i meccanismi e accessori particolari necessari all'adattamento ai vari tipi di porta, così come il rispetto della marcatura CE e la Dichiarazione di Produzione di Prodotto DOP per i prodotti di costruzione prevista dal Regolamento n. | Opere da serramentista | Serramenti metallici
CW02 - Sistema serramento in alluminio TT, composto da anta laterale apribile a battente e vasistas, parte fissa e parte inferiore da sottoluce, tipo Schüco AWS 75 BS.HI+, dim. 250x200 cm Fornitura e posa, dove indicato negli elaborati grafici di progetto, di sistema serramento, composto da pannellatura fissa, dim. 190x200 cm, finestra anta singola con apertura laterale apribile a battente e vasistas dim. 60x140 cm e sottoluce, dim. 60x60 cm, dim. del sistema 250x200 cm, realizzate in alluminio e vetro costruiti con l'impiego di profilati in lega di alluminio EN AW-6060 ed EN AW-6063 ed apparterranno alla serie SCHÜCO AWS 75 BS.HI+ (IT), verniciatura mediante trattamento QUALICOAT, costituiti da: Struttura: larghezza del telaio fisso sarà di 75 mm mentre l'anta a sormonto (all'interno) misurerà 77,5 mm. | Opere da serramentista | Serramenti metallici
Serramento fisso in alluminio TT, tipo Schüco AWS 80 FR 60, EI60, dim. 165x200 cm Fornitura e posa dove indicato negli elaborati grafici di progetto, di serramento vetrato con pannellature fissa, avente certificazione al fuoco EI 60, costruito con profili montanti e traversi appartenente alla serie Schüco ADS 80 FR60 (Fire Resistant 60), costruiti con l'impiego di profilati estrusi in lega primaria di alluminio EN AW-6060 ed apparterranno alla serie Schüco ADS 80 FR60. La larghezza del telaio fisso e dell’anta complanare sarà di 80 mm. Tutti i profili, sia di telaio che di anta, dovranno essere realizzati secondo il principio delle 5 camere, per garantire una buona resistenza meccanica e giunzioni a 45° e 90° stabili e ben allineate. Finitura: il trattamento superficiale sarà realizzato presso impianti omologati secondo le direttive tecniche del marchio di qualità Qualicoat per la verniciatura Colore RAL 9005 a scelta della D.L. da campionare per approvazione. Le guarnizioni cingivetro saranno in elastomero (EPDM) e compenseranno le sensibili differenze di spessore, delle lastre di vetrocamera e/o stratificate, garantendo, contemporaneamente, una corretta pressione di lavoro perimetrale. Vetri previsti: vetro camera isolante indurito termicamente, tipo AGC Stratobel 66.4 così costituito: Vetro esterno indurito termicamente: 6mm Planibel Clearlite +1,52 mm PVB Clear + 6mm Stopray Vision-62Ton Clearvision pos.2; Intercapedine: 16 mm Argon 90%; Vetro interno ricotto Pyrobel 25 EG. Trasmittanza Termica (vetro verticale): U 1,0 W/(m².K); Isolamento Acustico Vetro Rw: 48 dB. | Opere da serramentista | Serramenti metallici
WI15 - Davanzale esterno, in alluminio estruso, sp. 12/10, isolato, sviluppo come da elaborati grafici Realizzazione su serramenti tipo CW07a, come indicato in progetto, di davanzale per finestre mediante fornitura e posa di profili ad L ottenuti della pressopiegatura di lamiere in alluminio sp. 12/10, a matrice speciale, con trattamento antirombo, e isolata con pannello isolante in lana di roccia tipo Knauf Insulation Naturboard Sileence, sp 40 cm preverniciata a polvere per esterni nel colore simil Alucobond Light Gold a scelta della D.L. da campionare per approvazione. Con bordo leggermente in aggetto, pressopiegato per formazione di gocciolatoio di bordo. | Opere da serramentista | Serramenti metallici
Fornitura e posa in opera di porta Uscita d'Emergenza per esterno a singola anta battente, blindata in classe di antieffrazione RC4 UNI EN 1627, dim. passaggio 70x210 cm, marca COMETA, modello da definire, comprensiva delle seguenti caratteristiche: - Struttura blindata con profili in acciaio, spessore differenziato da 4 a 5 mm, con protezione in acciaio al manganese antitrapano; - n. 1 Serratura a tre punti di chiusura anti effrazione grado 7 EN 12209; - n. 1 Maniglione antipanico in acciaio INOX UNI EN 1125:2008; - n. 1 Flessibile passacavo a scomparsa; - n. 1 cavo prolunga per serratura 7 mt; - Defender incassato classe 4 EN 1906; - Rostro a tutta lunghezza; - Cilindro di sicurezza; - n. 1 Magnete di tenuta; - n. 1 consolle miniatura - n. 1 segnalatore ottico acustico; - n. 2 pulsanti di sblocco porta ripristinabile; - n. 1 pulsante a fungo; - n. 1 Inseritore Key-Dallas da pannello; - n.5 Chiavi elettroniche Key-Dallas. - Finitura mediante pannello in acciaio cieco. Nel prezzo si intendono compresi e compensati trasporto franco cantiere, assistenza all'interfacciamento con centralina di allarme, collaudo funzionale, gli oneri per le opere murarie, per i meccanismi e accessori particolari necessari all'adattamento ai vari tipi di porta, così come il rispetto della marcatura CE e la Dichiarazione di Produzione di Prodotto DOP per i prodotti di costruzione prevista dal Regolamento n. 305/2011 (UE) e quanto altro necessario per dare il lavoro finito a regola d'arte. | Opere da serramentista | Serramenti metallici
CW03 - Sistema serramento in alluminio TT, composto da anta laterale apribile a battente e vasistas e parte fissa, tipo Schüco AWS 75 BS.HI+, dim. 165x200 cm Fornitura e posa, dove indicato negli elaborati grafici di progetto, di sistema serramento, composto da pannellatura fissa, dim. | Opere da serramentista | Serramenti metallici
WI18 - Serramento apribile con sopraluce opaco coibentato su facciata CW16, tipo Schüco AWS 75.SI Fornitura e posa in facciata montante e traversi del corpo collegamento CW16 costruita con profili a taglio termico tipo Schüco FWS 50 SI di elemento opaco realizzato custom con pannellatura/anta apribile verso l’interno, costruito con profili a taglio termico tipo Schüco AWS 75 SI, con rivestimento interno ed esterno in lamiera piena in lega di alluminio spessore minimo 2 mm, preverniciata colore simil Alucobond Light Gold, tagliate a misura, con i bordi pressopiegate ed incollate strutturalmente alla struttura in alluminio del serramento apribile e a quella del serramento di facciata. | Opere da serramentista | Serramenti metallici
Serramento fisso in alluminio TT, tipo Schüco AWS 80 FR 60, EI60, dim. 165x200 cm Fornitura e posa dove indicato negli elaborati grafici di progetto, di serramento vetrato con pannellature fissa, avente certificazione al fuoco EI 60, costruito con profili montanti e traversi appartenente alla serie Schüco ADS 80 FR60 (Fire Resistant 60), costruiti con l'impiego di profilati estrusi in lega primaria di alluminio EN AW-6060 ed apparterranno alla serie Schüco ADS 80 FR60. | Opere da serramentista | Serramenti metallici
Fornitura e posa in opera di porta Uscita d'Emergenza per esterno a singola anta battente, blindata in classe di antieffrazione RC4 UNI EN 1627, dim. passaggio 70x210 cm, marca COMETA, modello da definire, comprensiva delle seguenti caratteristiche: - Struttura blindata con profili in acciaio, spessore differenziato da 4 a 5 mm, con protezione in acciaio al manganese antitrapano; - n. 1 Serratura a tre punti di chiusura anti effrazione grado 7 EN 12209; - n. 1 Maniglione antipanico in acciaio INOX UNI EN 1125:2008; - n. | Opere da serramentista | Serramenti metallici
Sistema serramento in alluminio TT, composto da anta laterale apribile a battente e vasistas e parte fissa, tipo Schüco AWS 75 BS.HI+, dim. 170x180 cm Fornitura e posa, dove indicato negli elaborati grafici di progetto, di sistema serramento, composto da pannellatura fissa, dim. 110x180 cm e finestra anta singola con apertura laterale apribile a battente e vasistas, dim. 60x180 cm, dim. del sistema 170x180 cm, realizzate in alluminio e vetro costruiti con l'impiego di profilati in lega di alluminio EN AW-6060 ed EN AW-6063 ed apparterranno alla serie SCHÜCO AWS 75 BS.HI+ (IT), verniciatura mediante trattamento QUALICOAT, costituiti da: Struttura: larghezza del telaio fisso sarà di 75 mm mentre l'anta a sormonto (all'interno) misurerà 77,5 mm. Tutti i profili, sia di telaio che di anta, dovranno essere realizzati secondo il principio delle 3 camere. Finitura dei profili mediante verniciatura opaca colore RAL 9005, da campionare per approvazione della D.L. Trasmittanza termica dei serramenti: Uw ≤ 1,3 W/mqK, certificato. Accessori di movimentazione: maniglie e altri accessori saranno quelli originali del sistema e dovranno essere scelti in funzione delle indicazioni riportate sulla documentazione tecnica del produttore in funzione delle dimensioni e del peso dell’anta, a scelta della D.L. da campionare per approvazione. Vetri previsti: vetrata isolante selettiva DGU (Ug 1.0, selettivo su base Low Iron); Isolamento Acustico Vetro Rw: come indicato da progetto acustico con PVB acustico (Stratophone). Posa del serramento su controtelaio metallico esistente. Nel prezzo si intendono compresi e compensati i disegni come costruito, il rilievo, la formazione delle opere provvisionali per l’esecuzione delle opere in sicurezza, il trasporto, lo scarico a piè d’opera, la movimentazione e tiro in quota dei materiali, la movimentazione in sicurezza delle lastre vetrate, le assistenze murarie per la posa, la posa su controtelaio metallico esistente, la mano d’opera da personale specializzato nel rispetto delle prescrizioni UNCSAAL DT.16, la sigillatura tra serramento e contesto edile l'idonea campionatura completa di accessori di movimentazione richiesti in progetto che L'Appaltatore dovrà presentare prima dell'inizio dei lavori, le certificazioni sulle prestazione serramenti come da Norme in vigore, la Certificazione EPD, il rispetto della marcatura CE e la Dichiarazione di Produzione di Prodotto DOP per i prodotti di costruzione prevista dal Regolamento n. 305/2011 (UE) e quanto altro necessario per dare il lavoro finito a regola d'arte. | Opere da serramentista | Serramenti metallici
CW05 - Sistema serramento in alluminio TT, composto da anta laterale apribile a battente e vasistas e parte fissa, tipo Schüco AWS 75 BS.HI+, dim. | Opere da serramentista | Serramenti metallici
CW07/CW07a - Sistema serramento in alluminio TT, composto da anta laterale apribile a battente e vasistas e parte fissa, tipo Schüco AWS 75 BS.HI+, dim. | Opere da serramentista | Serramenti metallici
Sistema serramento in alluminio TT, composto da anta laterale apribile a battente e vasistas e parte fissa, tipo Schüco AWS 75 BS.HI+, dim. 170x180 cm Fornitura e posa, dove indicato negli elaborati grafici di progetto, di sistema serramento, composto da pannellatura fissa, dim. 110x180 cm e finestra anta singola con apertura laterale apribile a battente e vasistas, dim. | Opere da serramentista | Serramenti metallici
Serramenti a taglio termico eseguiti con profilati estrusi in alluminio anodizzato naturale UNI ARC 15 forniti e posti in opera, spessore profili 65-75 mm. Profili a giunto aperto per i tipi a), b), c), d), e), f). Completi di: Serramento a due battenti. Accessori: maniglia tipo cremonese o cariglione e cerniere. | Opere da serramentista | Serramenti metallici
WI - Revisione serramenti in alluminio esistenti Riparazione di serramenti in alluminio: mediante fissaggio o sostituzione delle cerniere ecc. | Opere da serramentista | Serramenti metallici
WI14 - Imbotte perimetrale metallico esterno per porte finestre, in alluminio estruso, sp. 12/10, isolato, sviluppo come da elaborati grafici Fornitura e posa su tutto il perimetro esterno per porte finestre, escluso le soglie a pavimento come indicato negli elaborati grafici di progetto, d’imbotti in aggetto realizzati custom, costituiti da elemento esterno aggettante sulla facciata a cappotto realizzato in profilo estruso in alluminio EN AW-6060 sp 12/10, presssopiegato con sagoma di progetto per la creazione di scuretto perimetrale e di gocciolatoio di bordo, preverniciato nella faccia interna con funzione di scuretto in colore nero RAL 9005 e sulla faccia esterna con finitura simil Alucobond Light Gold, raccordato sull’elemento perimetrale interno coibentato | Opere da serramentista | Serramenti metallici
Fornitura e posa in opera di porta Uscita d'Emergenza per esterno a singola anta battente, blindata in classe di antieffrazione RC4 UNI EN 1627, dim. passaggio 90x210 cm, marca COMETA, modello Co.156, comprensiva delle seguenti caratteristiche: - Struttura blindata con profili in acciaio, spessore differenziato da 4 a 5 mm, con protezione in acciaio al manganese antitrapano; - n. 1 Serratura a tre punti di chiusura anti effrazione grado 7 EN 12209; - n. 1 Maniglione antipanico in acciaio INOX UNI EN 1125:2008; - n. 1 Flessibile passacavo a scomparsa; - n. 1 cavo prolunga per serratura 7 mt; - Defender incassato classe 4 EN 1906; - Rostro a tutta lunghezza; - Cilindro di sicurezza; - n. | Opere da serramentista | Serramenti metallici
Fornitura e posa in opera di porta Uscita d'Emergenza per esterno a singola anta battente, blindata in classe di antieffrazione RC4 UNI EN 1627, dim. passaggio 120x210 cm, marca COMETA, modello Co 156 comprensiva delle seguenti caratteristiche: - Struttura blindata con profili in acciaio, spessore differenziato da 4 a 5 mm, con protezione in acciaio al manganese antitrapano; - n. 1 Serratura a tre punti di chiusura anti effrazione grado 7 EN 12209; - n. 1 Maniglione antipanico in acciaio INOX UNI EN 1125:2008; - n. 1 Flessibile passacavo a scomparsa; - n. | Opere da serramentista | Serramenti metallici
WI13 - Imbotte perimetrale metallico esterno serramento, in alluminio estruso, sp. 12/10, isolato, sviluppo come da elaborati grafici Fornitura e posa su tutto il perimetro esterno dei serramenti, dove indicato negli elaborati grafici di progetto, d’imbotti in aggetto realizzati custom, costituiti da elemento esterno aggettante sulla facciata a cappotto realizzato in profilo estruso in alluminio EN AW-6060 sp. 12/10, presssopiegato con sagoma di progetto per la creazione di scuretto perimetrale e di gocciolatoio di bordo, preverniciato nella faccia interna con funzione di scuretto in colore nero RAL 9005 e sulla faccia esterna con finitura simil Alucobond Light Gold, raccordato sull’elemento perimetrale interno coibentato. Completato per la parte più interna elemento perimetrale in lamiere pressopiegata spessore 12/10 idonee per alloggiare lo strato isolante in lana di roccia tipo Naturboard Silence sp.40cm, densità 70kg/mc verniciati nella faccia esterna a polvere effetto simil Alucobond Light Gold. Provvisto da elementi idonei per il fissaggio sul profilo del serramento, sulla muratura, e sul profillo perimetrale in aggetto sulla facciata a cappotto. Tutte le dimensione saranno da verificare in fase di cantiere | Opere da serramentista | Serramenti metallici
Sistema serramento in alluminio TT, composto da anta laterale apribile a battente e vasistas, parte fissa e parte inferiore da sottoluce, tipo Schüco AWS 75 BS.HI+, dim. 250x200 cm Fornitura e posa, dove indicato negli elaborati grafici di progetto, di sistema serramento, composto da pannellatura fissa, dim. 190x200 cm, finestra anta singola con apertura laterale apribile a battente e vasistas dim. 60x140 cm e sottoluce, dim. 60x60 cm, dim. del sistema 250x200 cm, realizzate in alluminio e vetro costruiti con l'impiego di profilati in lega di alluminio EN AW-6060 ed EN AW-6063 ed apparterranno alla serie SCHÜCO AWS 75 BS.HI+ (IT), verniciatura mediante trattamento QUALICOAT, costituiti da: Struttura: larghezza del telaio fisso sarà di 75 mm mentre l'anta a sormonto (all'interno) misurerà 77,5 mm. Tutti i profili, sia di telaio che di anta, dovranno essere realizzati secondo il principio delle 3 camere. Finitura dei profili mediante verniciatura opaca colore RAL 9005, da campionare per approvazione della D.L. Trasmittanza termica dei serramenti: Uw ≤ 1,3 W/mqK, certificato. | Opere da serramentista | Serramenti metallici
CW01 - Sistema serramento in alluminio TT, composto da anta laterale apribile a battente e vasistas e parte fissa, tipo Schüco AWS 75 BS.HI+, dim. 250x200 cm Fornitura e posa, dove indicato negli elaborati grafici di progetto, di sistema serramento, composto da pannellatura fissa, dim. 190x200 cm e finestra anta singola con apertura laterale apribile a battente e vasistas, dim. 60x200 cm, dim. del sistema 250x200 cm, realizzate in alluminio e vetro costruiti con l'impiego di profilati in lega di alluminio EN AW-6060 ed EN AW-6063 ed apparterranno alla serie SCHÜCO AWS 75 BS.HI+ (IT), verniciatura mediante trattamento QUALICOAT, costituiti da: Struttura: larghezza del telaio fisso sarà di 75 mm mentre l'anta a sormonto (all'interno) misurerà 77,5 mm. Tutti i profili, sia di telaio che di anta, dovranno essere realizzati secondo il principio delle 3 camere. | Opere da serramentista | Serramenti metallici
Sistema serramento in alluminio TT, composto da anta laterale apribile a battente e vasistas e parte fissa, tipo Schüco AWS 75 BS.HI+, dim. 190x200 cm Fornitura e posa, dove indicato negli elaborati grafici di progetto, di sistema serramento, composto da pannellatura fissa, dim. 130x200 cm e finestra anta singola con apertura laterale apribile a battente e vasistas, dim. 60x200 cm, dim. del sistema 190x200 cm, realizzate in alluminio e vetro costruiti con l'impiego di profilati in lega di alluminio EN AW-6060 ed EN AW-6063 ed apparterranno alla serie SCHÜCO AWS 75 BS.HI+ (IT), verniciatura mediante trattamento QUALICOAT, costituiti da: Struttura: larghezza del telaio fisso sarà di 75 mm mentre l'anta a sormonto (all'interno) misurerà 77,5 mm. | Opere da serramentista | Serramenti metallici
Sistema serramento in alluminio TT, composto da anta laterale apribile a battente e vasistas e parte fissa, tipo Schüco AWS 75 BS.HI+, dim. 250x200 cm Fornitura e posa, dove indicato negli elaborati grafici di progetto, di sistema serramento, composto da pannellatura fissa, dim. | Opere da serramentista | Serramenti metallici
MD90 - Fornitura e posa in opera di porta Uscita d'Emergenza per esterno a singola anta battente, blindata in classe di antieffrazione RC4 UNI EN 1627, dim. passaggio 120x210 cm, marca COMETA, modello Co 156 comprensiva delle seguenti caratteristiche: - Serratura Co306 anti effrazione grado 7 EN 12209; - Maniglione Co3M3 UNI EN 1125:2008; - Defender incassato classe 4 EN 1906; - Vetratura P7B EN 356 / BR3S EN1063; - Rostro a tutta lunghezza; - Lamiere di acciaio 40/10 auto costruite; - Inserti anti trapano in manganese; - Sistema CoS112 Magnete con centralina integrata; - n. 1 Consolle in miniatura; - n. 1 Pulsanti per apertura di emergenza; - n. | Opere da serramentista | Serramenti metallici
Sistema serramento in alluminio TT, composto da anta laterale apribile a battente e vasistas, parte fissa e parte inferiore da sottoluce, tipo Schüco AWS 75 BS.HI+, dim. | Opere da serramentista | Serramenti metallici
Fornitura e posa in opera di porta in acciaio a doppia anta battente, dim. 90+30x210 cm, costituita da: Telaio fisso in profilo di acciaio zincato, munito di zanche per muratura, o di tasselli o viti per la posa su falsotelaio di cartongesso, opportunamente ancorato alla struttura muraria in modo di garantire stabilità e tenuta dell'intero serramento, ferramenta di manovra e bloccaggio, meccanismo di richiusura mediante apposita molla inserita nelle cerniere tarabile ed invisibile all'esterno, con maniglione antipanico, con le seguenti prestazioni: - Tenuta all'acqua classe 9A/R7; - Tenuta all'aria classe 4; - Trasmittanza termica U= 1.3 W/mq*K Finitura mediante verniciatura metallica colore RAL da definire a scelta della D.L., da campionare per approvazione. Nel prezzo si intendono compresi e compensati gli oneri per le opere murarie, per i meccanismi e accessori particolari necessari all'adattamento ai vari tipi di porta, così come il rispetto della marcatura CE e la Dichiarazione di Produzione di Prodotto DOP per i prodotti di costruzione prevista dal Regolamento n. | Opere da serramentista | Serramenti metallici
Fornitura e posa in opera di porta in acciaio a singola anta battente, dim. 90x210 cm, costituita da: Telaio fisso in profilo di acciaio zincato, munito di zanche per muratura, o di tasselli o viti per la posa su falsotelaio di cartongesso, opportunamente ancorato alla struttura muraria in modo di garantire stabilità e tenuta dell'intero serramento, ferramenta di manovra e bloccaggio, incluso maniglione antipanico. Finitura mediante verniciatura metallica colore RAL da definire a scelta della D.L., da campionare per approvazione. Nel prezzo si intendono compresi e compensati gli oneri per le opere murarie, per i meccanismi e accessori particolari necessari all'adattamento ai vari tipi di porta, così come il rispetto della marcatura CE e la Dichiarazione di Produzione di Prodotto DOP per i prodotti di costruzione prevista dal Regolamento n. | Opere da serramentista | Serramenti metallici
Serramento fisso in alluminio TT, tipo Schüco AWS 75 BS.HI+, dim. | Opere da serramentista | Serramenti metallici
WI14 - Imbotte perimetrale metallico esterno per porte finestre, in alluminio estruso, sp | Opere da serramentista | Serramenti metallici
Sovrapprezzo per l'inserimento di modulo tecnico per tablet con predisposizione per l'elettrificazione. Si intendono inclusi e compensati tutti gli oneri per il trasporto, lo scarico, la movimentazione in area di cantiere, il tiro in alto e calo in basso, la livellatura, la saturazione ed ogni altra modalità esecutiva, il rispetto della marcatura CE e la Dichiarazione di Produzione di Prodotto DOP per i prodotti di costruzione prevista dal Regolamento n. 305/2011 (UE) e quanto altro necessario per dare il lavoro finito a regola d'arte. | Opere da serramentista | Serramenti metallici
CW10 - Serramento fisso in alluminio TT, tipo Schüco AWS 75 BS.HI+, dim. | Opere da serramentista | Serramenti metallici
Sistema serramento in alluminio TT, composto da anta laterale apribile a battente e vasistas e parte fissa, tipo Schüco AWS 75 BS.HI+, dim. 165x200 cm Fornitura e posa, dove indicato negli elaborati grafici di progetto, di sistema serramento, composto da pannellatura fissa, dim. | Opere da serramentista | Serramenti metallici
Serramenti a taglio termico eseguiti con profilati estrusi in alluminio anodizzato naturale UNI ARC 15 forniti e posti in opera, spessore profili 65-75 mm. | Opere da serramentista | Serramenti metallici
Fornitura e posa in opera di porta Uscita d'Emergenza per esterno a singola anta battente, blindata in classe di antieffrazione RC4 UNI EN 1627, dim. passaggio 70x210 cm, marca COMETA, modello da definire, comprensiva delle seguenti caratteristiche: - Struttura blindata con profili in acciaio, spessore differenziato da 4 a 5 mm, con protezione in acciaio al manganese antitrapano; - n. 1 Serratura a tre punti di chiusura anti effrazione grado 7 EN 12209; - n. 1 Maniglione antipanico in acciaio INOX UNI EN 1125:2008; - n. 1 Flessibile passacavo a scomparsa; - n. 1 cavo prolunga per serratura 7 mt; - Defender incassato classe 4 EN 1906; - Rostro a tutta lunghezza; - Cilindro di sicurezza; - n. 1 Magnete di tenuta; - n. 1 consolle miniatura - n. 1 segnalatore ottico acustico; - n. 2 pulsanti di sblocco porta ripristinabile; - n. | Opere da serramentista | Serramenti metallici
WI14 - Imbotte perimetrale metallico esterno per porte finestre, in alluminio estruso, sp. 12/10, isolato, sviluppo come da elaborati grafici Fornitura e posa su tutto il perimetro esterno per porte finestre, escluso le soglie a pavimento come indicato negli elaborati grafici di progetto, d’imbotti in aggetto realizzati custom, costituiti da elemento esterno aggettante sulla facciata a cappotto realizzato in profilo estruso in alluminio EN AW-6060 sp 12/10, presssopiegato con sagoma di progetto per la creazione di scuretto perimetrale e di gocciolatoio di bordo, preverniciato nella faccia interna con funzione di scuretto in colore nero RAL 9005 e sulla faccia esterna con finitura simil Alucobond Light Gold, raccordato sull’elemento perimetrale interno coibentato. Completato per la parte più interna elemento perimetrale in lamiere pressopiegata spessore 12/10 idonee per alloggiare lo strato isolante in lana di roccia tipo Naturboard Silence sp.40cm, densità 70kg/mc verniciati nella faccia esterna a polvere effetto simil Alucobond Light Gold. Provvisto da elementi idonei per il fissaggio sul profilo del serramento, sulla muratura, e sul profillo perimetrale in aggetto sulla facciata a cappotto. Tutte le dimensione saranno da verificare in fase di cantiere. Sono compresi e compensati l’esecuzione dei disegni costruttivi da sottoporre all’approvazione della D.L. gli elementi di ancoraggio agli elementi portanti del serramento e della muratura esterna, la fornitura e posa dell’isolante i materiali di ancoraggio con protezione anticorrosione, la formazione del scuretto e gocciolatoio di bordo, l'esecuzione di raccordi ad angolo impermeabili il taglio e sfrido delle lamiere con sagoma di progetto, le opere di lattoneria, le assistenze murarie, il rispetto della marcatura CE e la Dichiarazione di Produzione di Prodotto DOP per i prodotti di costruzione prevista dal Regolamento n. 305/2011 (UE) e quanto altro necessario per dare il lavoro finito a regola d'arte | Opere da serramentista | Serramenti metallici
Serramento fisso in alluminio TT, tipo Schüco AWS 80 FR 60, EI60, dim. 165x200 cm Fornitura e posa dove indicato negli elaborati grafici di progetto, di serramento vetrato con pannellature fissa, avente certificazione al fuoco EI 60, costruito con profili montanti e traversi appartenente alla serie Schüco ADS 80 FR60 (Fire Resistant 60), costruiti con l'impiego di profilati estrusi in lega primaria di alluminio EN AW-6060 ed apparterranno alla serie Schüco ADS 80 FR60. La larghezza del telaio fisso e dell’anta complanare sarà di 80 mm. Tutti i profili, sia di telaio che di anta, dovranno essere realizzati secondo il principio delle 5 camere, per garantire una buona resistenza meccanica e giunzioni a 45° e 90° stabili e ben allineate. Finitura: il trattamento superficiale sarà realizzato presso impianti omologati secondo le direttive tecniche del marchio di qualità Qualicoat per la verniciatura Colore RAL 9005 a scelta della D.L. da campionare per approvazione. | Opere da serramentista | Serramenti metallici
Sistema serramento in alluminio TT, composto da anta laterale apribile a battente e vasistas e parte fissa, tipo Schüco AWS 75 BS.HI+, dim. 190x200 cm Fornitura e posa, dove indicato negli elaborati grafici di progetto, di sistema serramento, composto da pannellatura fissa, dim. 130x200 cm e finestra anta singola con apertura laterale apribile a battente e vasistas, dim. 60x200 cm, dim. del sistema 190x200 cm, realizzate in alluminio e vetro costruiti con l'impiego di profilati in lega di alluminio EN AW-6060 ed EN AW-6063 ed apparterranno alla serie SCHÜCO AWS 75 BS.HI+ (IT), verniciatura mediante trattamento QUALICOAT, costituiti da: Struttura: larghezza del telaio fisso sarà di 75 mm mentre l'anta a sormonto (all'interno) misurerà 77,5 mm. Tutti i profili, sia di telaio che di anta, dovranno essere realizzati secondo il principio delle 3 camere. Finitura dei profili mediante verniciatura opaca colore RAL 9005, da campionare per approvazione della D.L. Trasmittanza termica dei serramenti: Uw ≤ 1,3 W/mqK, certificato. Accessori di movimentazione: maniglie e altri accessori saranno quelli originali del sistema e dovranno essere scelti in funzione delle indicazioni riportate sulla documentazione tecnica del produttore in funzione delle dimensioni e del peso dell’anta, a scelta della D.L. da campionare per approvazione. | Opere da serramentista | Serramenti metallici
Davanzale esterno, in alluminio estruso, sp. 12/10, isolato, sviluppo come da elaborati grafici Realizzazione su serramenti tipo CW07a, come indicato in progetto, di davanzale per finestre mediante fornitura e posa di profili ad L ottenuti della pressopiegatura di lamiere in alluminio sp. 12/10, a matrice speciale, con trattamento antirombo, e isolata con pannello isolante in lana di roccia tipo Knauf Insulation Naturboard Sileence, sp 40 cm preverniciata a polvere per esterni nel colore simil Alucobond Light Gold a scelta della D.L. da campionare per approvazione. Con bordo leggermente in aggetto, pressopiegato per formazione di gocciolatoio di bordo. | Opere da serramentista | Serramenti metallici
CW10 - Serramento fisso in alluminio TT, tipo Schüco AWS 75 BS.HI+, dim. 250x200 cm Fornitura e posa, dove indicato negli elaborati grafici di progetto, di serramento fisso, dim. 250x200 cm, realizzate in alluminio e vetro costruiti con l'impiego di profilati in lega di alluminio EN AW-6060 ed EN AW-6063 ed apparterranno alla serie SCHÜCO AWS 75 BS.HI+ (IT), verniciatura mediante trattamento QUALICOAT, costituiti da: Struttura: larghezza del telaio fisso sarà di 75 mm mentre l'anta a sormonto (all'interno) misurerà 77,5 mm. Tutti i profili, sia di telaio che di anta, dovranno essere realizzati secondo il principio delle 3 camere. Finitura dei profili mediante verniciatura opaca colore RAL 9005, da campionare per approvazione della D.L. Trasmittanza termica dei serramenti: Uw ≤ 1,3 W/mqK, certificato. Accessori di movimentazione: maniglie e altri accessori saranno quelli originali del sistema e dovranno essere scelti in funzione delle indicazioni riportate sulla documentazione tecnica del produttore in funzione delle dimensioni e del peso dell’anta, a scelta della D.L. da campionare per approvazione. Vetri previsti: vetrata isolante selettiva DGU (Ug 1.0, selettivo su base Low Iron); Isolamento Acustico Vetro Rw: come indicato da progetto acustico con PVB acustico (Stratophone). Posa del serramento su controtelaio metallico esistente. | Opere da serramentista | Serramenti metallici
CW07/CW07a - Sistema serramento in alluminio TT, composto da anta laterale apribile a battente e vasistas e parte fissa, tipo Schüco AWS 75 BS.HI+, dim. 200x160 cm Fornitura e posa, dove indicato negli elaborati grafici di progetto, di sistema serramento, composto da pannellatura fissa, dim. 140x1600 cm e finestra anta singola con apertura laterale apribile a battente e vasistas, dim. 60x160 cm, dim. del sistema 200x160 cm, realizzate in alluminio e vetro costruiti con l'impiego di profilati in lega di alluminio EN AW-6060 ed EN AW-6063 ed apparterranno alla serie SCHÜCO AWS 75 BS.HI+ (IT), verniciatura mediante trattamento QUALICOAT, costituiti da: Struttura: larghezza del telaio fisso sarà di 75 mm mentre l'anta a sormonto (all'interno) misurerà 77,5 mm. Tutti i profili, sia di telaio che di anta, dovranno essere realizzati secondo il principio delle 3 camere. Finitura dei profili mediante verniciatura opaca colore RAL 9005, da campionare per approvazione della D.L. Trasmittanza termica dei serramenti: Uw ≤ 1,3 W/mqK, certificato. Accessori di movimentazione: maniglie e altri accessori saranno quelli originali del sistema e dovranno essere scelti in funzione delle indicazioni riportate sulla documentazione tecnica del produttore in funzione delle dimensioni e del peso dell’anta, a scelta della D.L. da campionare per approvazione. | Opere da serramentista | Serramenti metallici
MD21 - Fornitura e posa in opera di porta in acciaio a singola anta battente, dim. 90x210 cm, costituita da: Telaio fisso in profilo di acciaio zincato, munito di zanche per muratura, o di tasselli o viti per la posa su falsotelaio di cartongesso, opportunamente ancorato alla struttura muraria in modo di garantire stabilità e tenuta dell'intero serramento, ferramenta di manovra e bloccaggio, incluso maniglione antipanico. Finitura mediante verniciatura metallica colore RAL da definire a scelta della D.L., da campionare per approvazione. | Opere da serramentista | Serramenti metallici
CW06 - Sistema serramento in alluminio TT, composto da anta laterale apribile a battente e vasistas, parte fissa e parte inferiore da sottoluce, tipo Schüco AWS 75 BS.HI+, dim. 190x200 cm Fornitura e posa, dove indicato negli elaborati grafici di progetto, di sistema serramento, composto da pannellatura fissa, dim. 130x200 cm, finestra anta singola con apertura laterale apribile a battente e vasistas dim. 60x140 cm e sottoluce, dim. 60x60 cm, dim. del sistema 190x200 cm, realizzate in alluminio e vetro costruiti con l'impiego di profilati in lega di alluminio EN AW-6060 ed EN AW-6063 ed apparterranno alla serie SCHÜCO AWS 75 BS.HI+ (IT), verniciatura mediante trattamento QUALICOAT, costituiti da: Struttura: larghezza del telaio fisso sarà di 75 mm mentre l'anta a sormonto (all'interno) misurerà 77,5 mm. Tutti i profili, sia di telaio che di anta, dovranno essere realizzati secondo il principio delle 3 camere. | Opere da serramentista | Serramenti metallici
CW03 - Sistema serramento in alluminio TT, composto da anta laterale apribile a battente e vasistas e parte fissa, tipo Schüco AWS 75 BS.HI+, dim. 165x200 cm Fornitura e posa, dove indicato negli elaborati grafici di progetto, di sistema serramento, composto da pannellatura fissa, dim. 105x200 cm e finestra anta singola con apertura laterale apribile a battente e vasistas, dim. 60x200 cm, dim. del sistema 165x200 cm, realizzate in alluminio e vetro costruiti con l'impiego di profilati in lega di alluminio EN AW-6060 ed EN AW-6063 ed apparterranno alla serie SCHÜCO AWS 75 BS.HI+ (IT), verniciatura mediante trattamento QUALICOAT, costituiti da: Struttura: larghezza del telaio fisso sarà di 75 mm mentre l'anta a sormonto (all'interno) misurerà 77,5 mm. Tutti i profili, sia di telaio che di anta, dovranno essere realizzati secondo il principio delle 3 camere. Finitura dei profili mediante verniciatura opaca colore RAL 9005, da campionare per approvazione della D.L. Trasmittanza termica dei serramenti: Uw ≤ 1,3 W/mqK, certificato. | Opere da serramentista | Serramenti metallici
CW08 - Sistema serramento in alluminio TT, composto da anta laterale apribile a battente e vasistas e parte fissa, tipo Schüco AWS 75 BS.HI+, dim. 170x180 cm Fornitura e posa, dove indicato negli elaborati grafici di progetto, di sistema serramento, composto da pannellatura fissa, dim. 110x180 cm e finestra anta singola con apertura laterale apribile a battente e vasistas, dim. 60x180 cm, dim. del sistema 170x180 cm, realizzate in alluminio e vetro costruiti con l'impiego di profilati in lega di alluminio EN AW-6060 ed EN AW-6063 ed apparterranno alla serie SCHÜCO AWS 75 BS.HI+ (IT), verniciatura mediante trattamento QUALICOAT, costituiti da: Struttura: larghezza del telaio fisso sarà di 75 mm mentre l'anta a sormonto (all'interno) misurerà 77,5 mm. Tutti i profili, sia di telaio che di anta, dovranno essere realizzati secondo il principio delle 3 camere. Finitura dei profili mediante verniciatura opaca colore RAL 9005, da campionare per approvazione della D.L. Trasmittanza termica dei serramenti: Uw ≤ 1,3 W/mqK, certificato. Accessori di movimentazione: maniglie e altri accessori saranno quelli originali del sistema e dovranno essere scelti in funzione delle indicazioni riportate sulla documentazione tecnica del produttore in funzione delle dimensioni e del peso dell’anta, a scelta della D.L. da campionare per approvazione. | Opere da serramentista | Serramenti metallici
CW11 - Sistema serramento in alluminio TT, composto da anta laterale apribile a battente e vasistas e parte fissa, tipo Schüco AWS 75 BS.HI+, dim. 165x200 cm Fornitura e posa, dove indicato negli elaborati grafici di progetto, di sistema serramento, composto da pannellatura fissa, dim. 70x200 cm e finestra anta singola con apertura laterale apribile a battente e vasistas, dim. 95x200 cm, dim. del sistema 165x200 cm, realizzate in alluminio e vetro costruiti con l'impiego di profilati in lega di alluminio EN AW-6060 ed EN AW-6063 ed apparterranno alla serie SCHÜCO AWS 75 BS.HI+ (IT), verniciatura mediante trattamento QUALICOAT, costituiti da: Struttura: larghezza del telaio fisso sarà di 75 mm mentre l'anta a sormonto (all'interno) misurerà 77,5 mm. | Opere da serramentista | Serramenti metallici
Serramento apribile con sopraluce opaco coibentato su facciata CW16, tipo Schüco AWS 75.SI Fornitura e posa in facciata montante e traversi del corpo collegamento CW16 costruita con profili a taglio termico tipo Schüco FWS 50 SI di elemento opaco realizzato custom con pannellatura/anta apribile verso l’interno, costruito con profili a taglio termico tipo Schüco AWS 75 SI, con rivestimento interno ed esterno in lamiera piena in lega di alluminio spessore minimo 2 mm, preverniciata colore simil Alucobond Light Gold, tagliate a misura, con i bordi pressopiegate ed incollate strutturalmente alla struttura in alluminio del serramento apribile e a quella del serramento di facciata. Con strato coibente idoneo all’ottenimento di Trasmittanza pannello Up=0.8 W/m²K (parte della facciata CW16). | Opere da serramentista | Serramenti metallici
MD59 - Fornitura e posa in opera di porta in acciaio a doppia anta battente, dim. 90+30x210 cm, costituita da: Telaio fisso in profilo di acciaio zincato, munito di zanche per muratura, o di tasselli o viti per la posa su falsotelaio di cartongesso, opportunamente ancorato alla struttura muraria in modo di garantire stabilità e tenuta dell'intero serramento, ferramenta di manovra e bloccaggio, meccanismo di richiusura mediante apposita molla inserita nelle cerniere tarabile ed invisibile all'esterno, con maniglione antipanico, con le seguenti prestazioni: - Tenuta all'acqua classe 9A/R7; - Tenuta all'aria classe 4; - Trasmittanza termica U= 1.3 W/mq*K Finitura mediante verniciatura metallica colore RAL da definire a scelta della D.L., da campionare per approvazione. Nel prezzo si intendono compresi e compensati gli oneri per le opere murarie, per i meccanismi e accessori particolari necessari all'adattamento ai vari tipi di porta, così come il rispetto della marcatura CE e la Dichiarazione di Produzione di Prodotto DOP per i prodotti di costruzione prevista dal Regolamento n. 305/2011 (UE) e quanto altro necessario per dare il lavoro finito a regola d'arte. | Opere da serramentista | Serramenti metallici
CW04 - Sistema serramento in alluminio TT, composto da anta laterale apribile a battente e vasistas, parte fissa e parte inferiore da sottoluce, tipo Schüco AWS 75 BS.HI+, dim. 165x200 cm Fornitura e posa, dove indicato negli elaborati grafici di progetto, di sistema serramento, composto da pannellatura fissa, dim. 105x200 cm, finestra anta singola con apertura laterale apribile a battente e vasistas dim. 60x140 cm e sottoluce, dim. 60x60 cm, dim. del sistema 165x200 cm, realizzate in alluminio e vetro costruiti con l'impiego di profilati in lega di alluminio EN AW-6060 ed EN AW-6063 ed apparterranno alla serie SCHÜCO AWS 75 BS.HI+ (IT), verniciatura mediante trattamento QUALICOAT, costituiti da: Struttura: larghezza del telaio fisso sarà di 75 mm mentre l'anta a sormonto (all'interno) misurerà 77,5 mm. Tutti i profili, sia di telaio che di anta, dovranno essere realizzati secondo il principio delle 3 camere. Finitura dei profili mediante verniciatura opaca colore RAL 9005, da campionare per approvazione della D.L. Trasmittanza termica dei serramenti: Uw ≤ 1,3 W/mqK, certificato. | Opere da serramentista | Serramenti metallici
CW04a - Serramento fisso in alluminio TT, tipo Schüco AWS 80 FR 60, EI60, dim. 165x200 cm Fornitura e posa dove indicato negli elaborati grafici di progetto, di serramento vetrato con pannellature fissa, avente certificazione al fuoco EI 60, costruito con profili montanti e traversi appartenente alla serie Schüco ADS 80 FR60 (Fire Resistant 60), costruiti con l'impiego di profilati estrusi in lega primaria di alluminio EN AW-6060 ed apparterranno alla serie Schüco ADS 80 FR60. La larghezza del telaio fisso e dell’anta complanare sarà di 80 mm. Tutti i profili, sia di telaio che di anta, dovranno essere realizzati secondo il principio delle 5 camere, per garantire una buona resistenza meccanica e giunzioni a 45° e 90° stabili e ben allineate. Finitura: il trattamento superficiale sarà realizzato presso impianti omologati secondo le direttive tecniche del marchio di qualità Qualicoat per la verniciatura Colore RAL 9005 a scelta della D.L. da campionare per approvazione. Le guarnizioni cingivetro saranno in elastomero (EPDM) e compenseranno le sensibili differenze di spessore, delle lastre di vetrocamera e/o stratificate, garantendo, contemporaneamente, una corretta pressione di lavoro perimetrale. Vetri previsti: vetro camera isolante indurito termicamente, tipo AGC Stratobel 66.4 così costituito: Vetro esterno indurito termicamente: 6mm Planibel Clearlite +1,52 mm PVB Clear + 6mm Stopray Vision-62Ton Clearvision pos.2; Intercapedine: 16 mm Argon 90%; Vetro interno ricotto Pyrobel 25 EG. | Opere da serramentista | Serramenti metallici
Serramenti a taglio termico eseguiti con profilati estrusi in alluminio anodizzato naturale UNI ARC 15 forniti e posti in opera, spessore profili 65-75 mm. | Opere da serramentista | Serramenti metallici
Serramenti a taglio termico eseguiti con profilati estrusi in alluminio anodizzato naturale UNI ARC 15 forniti e posti in opera, spessore profili 65-75 mm. Profili a giunto aperto per i tipi a), b), c), d), e), f). Completi di: Serramento a bilico orizzontale o verticale. Accessori: maniglia a cremonese, sistema a quattro punti di chiusura e frizioni senza arresto. | Opere da serramentista | Serramenti metallici
CW11 - Sistema serramento in alluminio TT, composto da anta laterale apribile a battente e vasistas e parte fissa, tipo Schüco AWS 75 BS.HI+, dim. 165x200 cm Fornitura e posa, dove indicato negli elaborati grafici di progetto, di sistema serramento, composto da pannellatura fissa, dim. 70x200 cm e finestra anta singola con apertura laterale apribile a battente e vasistas, dim. | Opere da serramentista | Serramenti metallici
Sistema serramento in alluminio TT, composto da anta laterale apribile a battente e vasistas, parte fissa e parte inferiore da sottoluce, tipo Schüco AWS 75 BS.HI+, dim. 250x200 cm Fornitura e posa, dove indicato negli elaborati grafici di progetto, di sistema serramento, composto da pannellatura fissa, dim. 190x200 cm, finestra anta singola con apertura laterale apribile a battente e vasistas dim. 60x140 cm e sottoluce, dim. 60x60 cm, dim. | Opere da serramentista | Serramenti metallici
WI03 - Serramento in alluminio TT, scorrevole alzante a taglio termico, tipo Schüco ASE 80.HI, dim. 420x270 cm Fornitura e posa sulla terrazza del corpo C di sistema scorrevole alzante a taglio termico tipo Schüco ASE 80.HI, dim. 420 x270 cm, costituito da: Struttura: il serramento sarà costruito con l'impiego di profilati estrusi in lega di alluminio EN AW-6060 tipo Schüco ASE80 HI. Il telaio fisso avrà le seguenti dimensioni: Monorotaia: profondità 180mm. altezza 48mm; Doppia rotaia: profondità 180mm. altezza 48mm; Tripla rotaia: profondità 280mm. altezza 48mm. | Opere da serramentista | Serramenti metallici
RISTRUTTURAZIONI EDILI. Compresa MANUTENZIONE ORDINARIA E STRAORDINARIA, sia programmabile che non programmabile. Prezzi relativi ad una ristrutturazione di edilizia civile e per lavori con ordinaria difficoltà di esecuzione. SOSTITUZIONE DI INFISSO ESTERNO SU VANO ESISTENTE Compreso: - sollevamento e la discesa al piano; - movimentazione del materiale dal sistema di sollevamento al foro muro e viceversa; - pulizia del vano predisposto; - materiali per la posa ed il fissaggio meccanico (viti a fissaggio diretto/turboviti oppure vite e tassello con spessori di distanziamento). - riquadratura finale con appositi profili inclusi nella fornitura dell’infisso (se non diversamente precisato) Escluso l’infisso (da computare a parte). La posa dovrà essere conforme alla UNI 10818 ed ai punti applicabili della UNI 11673-1 con riferimento al giunto primario e secondario. SMONTAGGIO DI QUALUNQUE TIPO DI INFISSO E RIMONTAGGIO DI FINESTRE E PORTEFINESTRE in legno, pvc, alluminio, legnoalluminio e alluminiolegno, ad una o più ante. E’ compresa la rimozione dell'infisso e del telaio esistente, il materiale per la posa e sigillatura/isolamento del giunto secondario su 3 piani funzionali secondo criteri e requisiti 11673-1, l'accatastamento dei materiali riutilizzabili e/o di risulta all’interno del cantiere, ed è esclusa la fornitura e posa del controtelaio e/o monoblocco. Per vani PORTAFINESTRA superiori a 2,8 m² e fino a 4,6 m² con apertura oscillobattente e/o vasistas | Opere da serramentista | Serramenti metallici
Serramento in alluminio TT, scorrevole alzante a taglio termico, tipo Schüco ASE 80.HI, dim. 420x270 cm Fornitura e posa sulla terrazza del corpo C di sistema scorrevole alzante a taglio termico tipo Schüco ASE 80.HI, dim. 420 x270 cm, costituito da: Struttura: il serramento sarà costruito con l'impiego di profilati estrusi in lega di alluminio EN AW-6060 tipo Schüco ASE80 HI. Il telaio fisso avrà le seguenti dimensioni: Monorotaia: profondità 180mm. altezza 48mm; Doppia rotaia: profondità 180mm. altezza 48mm; Tripla rotaia: profondità 280mm. | Opere da serramentista | Serramenti metallici
MD66 - Fornitura e posa in opera di porta Uscita d'Emergenza per esterno a singola anta battente, blindata in classe di antieffrazione RC4 UNI EN 1627, dim. | Opere da serramentista | Serramenti metallici
Revisione serramenti in alluminio esistenti Riparazione di serramenti in alluminio: mediante fissaggio o sostituzione delle cerniere ecc. e limatura di eventuali sormonti. Compreso ogni onere e magistero per dare l'opera finita a regola d'arte. | Opere da serramentista | Serramenti metallici
Fornitura e posa in opera di porta in acciaio a singola anta battente, dim. 90x210 cm, costituita da: Telaio fisso in profilo di acciaio zincato, munito di zanche per muratura, o di tasselli o viti per la posa su falsotelaio di cartongesso, opportunamente ancorato alla struttura muraria in modo di garantire stabilità e tenuta dell'intero serramento, ferramenta di manovra e bloccaggio, incluso maniglione antipanico. Finitura mediante verniciatura metallica colore RAL da definire a scelta della D.L., da campionare per approvazione. | Opere da serramentista | Serramenti metallici
Serramenti a taglio termico eseguiti con profilati estrusi in alluminio anodizzato naturale UNI ARC 15 forniti e posti in opera, spessore profili 65-75 mm. Profili a giunto aperto per i tipi a), b), c), d), e), f). Completi di: Serramento porta finestra ad un battente. Accessori: maniglia tipo cremonese o cariglione e cerniere. | Opere da serramentista | Serramenti metallici
Serramenti a taglio termico eseguiti con profilati estrusi in alluminio anodizzato naturale UNI ARC 15 forniti e posti in opera, spessore profili 65-75 mm. Profili a giunto aperto per i tipi a), b), c), d), e), f). Completi di: Serramento a bilico orizzontale o verticale. | Opere da serramentista | Serramenti metallici
Sistema serramento in alluminio TT, composto da anta laterale apribile a battente e vasistas e parte fissa, tipo Schüco AWS 75 BS.HI+, dim. 250x200 cm Fornitura e posa, dove indicato negli elaborati grafici di progetto, di sistema serramento, composto da pannellatura fissa, dim. 190x200 cm e finestra anta singola con apertura laterale apribile a battente e vasistas, dim. 60x200 cm, dim. del sistema 250x200 cm, realizzate in alluminio e vetro costruiti con l'impiego di profilati in lega di alluminio EN AW-6060 ed EN AW-6063 ed apparterranno alla serie SCHÜCO AWS 75 BS.HI+ (IT), verniciatura mediante trattamento QUALICOAT, costituiti da: Struttura: larghezza del telaio fisso sarà di 75 mm mentre l'anta a sormonto (all'interno) misurerà 77,5 mm. Tutti i profili, sia di telaio che di anta, dovranno essere realizzati secondo il principio delle 3 camere. Finitura dei profili mediante verniciatura opaca colore RAL 9005, da campionare per approvazione della D.L. Trasmittanza termica dei serramenti: Uw ≤ 1,3 W/mqK, certificato. | Opere da serramentista | Serramenti metallici
Sistema serramento in alluminio TT, composto da anta laterale apribile a battente e vasistas e parte fissa, tipo Schüco AWS 75 BS.HI+, dim. 190x200 cm Fornitura e posa, dove indicato negli elaborati grafici di progetto, di sistema serramento, composto da pannellatura fissa, dim. 130x200 cm e finestra anta singola con apertura laterale apribile a battente e vasistas, dim. 60x200 cm, dim. del sistema 190x200 cm, realizzate in alluminio e vetro costruiti con l'impiego di profilati in lega di alluminio EN AW-6060 ed EN AW-6063 ed apparterranno alla serie SCHÜCO AWS 75 BS.HI+ (IT), verniciatura mediante trattamento QUALICOAT, costituiti da: Struttura: larghezza del telaio fisso sarà di 75 mm mentre l'anta a sormonto (all'interno) misurerà 77,5 mm. Tutti i profili, sia di telaio che di anta, dovranno essere realizzati secondo il principio delle 3 camere. Finitura dei profili mediante verniciatura opaca colore RAL 9005, da campionare per approvazione della D.L. Trasmittanza termica dei serramenti: Uw ≤ 1,3 W/mqK, certificato. Accessori di movimentazione: maniglie e altri accessori saranno quelli originali del sistema e dovranno essere scelti in funzione delle indicazioni riportate sulla documentazione tecnica del produttore in funzione delle dimensioni e del peso dell’anta, a scelta della D.L. | Opere da serramentista | Serramenti metallici
CW09 - Serramento fisso in alluminio TT, tipo Schüco AWS 80 FR 60, EI60, dim. 250x200 cm Fornitura e posa dove indicato negli elaborati grafici di progetto, di serramento vetrato con pannellature fissa, avente certificazione al fuoco EI 60, costruito con profili montanti e traversi appartenente alla serie Schüco ADS 80 FR60 (Fire Resistant 60), costruiti con l'impiego di profilati estrusi in lega primaria di alluminio EN AW-6060 ed apparterranno alla serie Schüco ADS 80 FR60. La larghezza del telaio fisso e dell’anta complanare sarà di 80 mm. | Opere da serramentista | Serramenti metallici
Serramenti a taglio termico eseguiti con profilati estrusi in alluminio anodizzato naturale UNI ARC 15 forniti e posti in opera, spessore profili 65-75 mm. Profili a giunto aperto per i tipi a), b), c), d), e), f). Completi di: Serramento scorrevole. | Opere da serramentista | Serramenti metallici
CW07/CW07a - Sistema serramento in alluminio TT, composto da anta laterale apribile a battente e vasistas e parte fissa, tipo Schüco AWS 75 BS.HI+, dim. 200x160 cm Fornitura e posa, dove indicato negli elaborati grafici di progetto, di sistema serramento, composto da pannellatura fissa, dim. 140x1600 cm e finestra anta singola con apertura laterale apribile a battente e vasistas, dim. 60x160 cm, dim. del sistema 200x160 cm, realizzate in alluminio e vetro costruiti con l'impiego di profilati in lega di alluminio EN AW-6060 ed EN AW-6063 ed apparterranno alla serie SCHÜCO AWS 75 BS.HI+ (IT), verniciatura mediante trattamento QUALICOAT, costituiti da: Struttura: larghezza del telaio fisso sarà di 75 mm mentre l'anta a sormonto (all'interno) misurerà 77,5 mm. Tutti i profili, sia di telaio che di anta, dovranno essere realizzati secondo il principio delle 3 camere. Finitura dei profili mediante verniciatura opaca colore RAL 9005, da campionare per approvazione della D.L. | Opere da serramentista | Serramenti metallici
CW06 - Sistema serramento in alluminio TT, composto da anta laterale apribile a battente e vasistas, parte fissa e parte inferiore da sottoluce, tipo Schüco AWS 75 BS.HI+, dim. 190x200 cm Fornitura e posa, dove indicato negli elaborati grafici di progetto, di sistema serramento, composto da pannellatura fissa, dim. | Opere da serramentista | Serramenti metallici
CW03 - Sistema serramento in alluminio TT, composto da anta laterale apribile a battente e vasistas e parte fissa, tipo Schüco AWS 75 BS.HI+, dim. 165x200 cm Fornitura e posa, dove indicato negli elaborati grafici di progetto, di sistema serramento, composto da pannellatura fissa, dim. 105x200 cm e finestra anta singola con apertura laterale apribile a battente e vasistas, dim. 60x200 cm, dim. | Opere da serramentista | Serramenti metallici
Serramenti a taglio termico eseguiti con profilati estrusi in alluminio anodizzato naturale UNI ARC 15 forniti e posti in opera, spessore profili 65-75 mm. Profili a giunto aperto per i tipi a), b), c), d), e), f). Completi di: Pareti divisorie in vetro composte da profili in alluminio preverniciato e doppio vetro temperato o stratificato antinfortunistico (UNI 7697) con o senza parti cieche in pannelli di melaminico con aggancio a soffitto/controsoffitto e fissaggio inferiore mediante tasselli o materiale biadesivo completa di mostre e contromostre di rifinitura compresa la zoccolatura: | Opere da serramentista | Serramenti metallici
MD74 - Fornitura e posa in opera di porta grigliata in acciaio a doppia anta battente, dim. 90+90x215 cm, costituita da: Telaio fisso in profilo di acciaio zincato, munito di zanche per muratura, o di tasselli o viti per la posa su falsotelaio, opportunamente ancorato alla struttura muraria in modo di garantire stabilità e tenuta dell'intero serramento, ferramenta di manovra e bloccaggio. Finitura mediante verniciatura metallica colore RAL da definire a scelta della D.L., da campionare per approvazione, inclusi serratura con riscontro elettrico senza antiripetitore a basso assorbimento, alimentato a 12Vcc/ca, contatto magnetico di stato porta ad alta sicurezza certificato IMQ integrato, passacavi e chiudiporta aereo. Nel prezzo si intendono compresi e compensati gli oneri per le opere murarie, per i meccanismi e accessori particolari necessari all'adattamento ai vari tipi di porta, così come il rispetto della marcatura CE e la Dichiarazione di Produzione di Prodotto DOP per i prodotti di costruzione prevista dal Regolamento n. 305/2011 (UE) e quanto altro necessario per dare il lavoro finito a regola d'arte. | Opere da serramentista | Serramenti metallici
Fornitura e posa in opera di porta in acciaio a singola anta battente, dim. 90x210 cm, costituita da: Telaio fisso in profilo di acciaio zincato, munito di zanche per muratura, o di tasselli o viti per la posa su falsotelaio di cartongesso, opportunamente ancorato alla struttura muraria in modo di garantire stabilità e tenuta dell'intero serramento, ferramenta di manovra e bloccaggio, incluso maniglione antipanico. Finitura mediante verniciatura metallica colore RAL da definire a scelta della D.L., da campionare per approvazione. Nel prezzo si intendono compresi e compensati gli oneri per le opere murarie, per i meccanismi e accessori particolari necessari all'adattamento ai vari tipi di porta, così come il rispetto della marcatura CE e la Dichiarazione di Produzione di Prodotto DOP per i prodotti di costruzione prevista dal Regolamento n. 305/2011 (UE) e quanto altro necessario per dare il lavoro finito a regola d'arte. | Opere da serramentista | Serramenti metallici
WI15 - Davanzale esterno, in alluminio estruso, sp. | Opere da serramentista | Serramenti metallici
MD21 - Fornitura e posa in opera di porta in acciaio a doppia anta battente, dim. | Opere da serramentista | Serramenti metallici
Sistema serramento in alluminio TT, composto da anta laterale apribile a battente e vasistas e parte fissa, tipo Schüco AWS 75 BS.HI+, dim. 165x200 cm Fornitura e posa, dove indicato negli elaborati grafici di progetto, di sistema serramento, composto da pannellatura fissa, dim. | Opere da serramentista | Serramenti metallici
Sistema serramento in alluminio TT, composto da anta laterale apribile a battente e vasistas, parte fissa e parte inferiore da sottoluce, tipo Schüco AWS 75 BS.HI+, dim. 165x200 cm Fornitura e posa, dove indicato negli elaborati grafici di progetto, di sistema serramento, composto da pannellatura fissa, dim. 105x200 cm, finestra anta singola con apertura laterale apribile a battente e vasistas dim. | Opere da serramentista | Serramenti metallici
Infissi in ferro per porte e finestre in profilati scatolati, costituita da telaio a muro dello spessore di 10/10 di mm con superficie a battuta, soglia opportunamente sagomata per ricevere le battute, di rialzo della soglia in pietra e per assicurare il perfetto e continuo sgocciolamento dell'acqua piovana e di condensa, parti apribili a battente normale ed anche con sopraluce a vasistas dello spessore di 10/10 di mm, completi di regoletti fermavetro con viti autofilettanti, di cerniere della lunghezza di 80 mm, ad ali incassate fuori vista, in lamiera di acciaio rinforzato con perni e rondelle in ottone, di zanche laminari di ancoraggio ai muri, di cremonese con organo di movimento all'interno del profilato scatolare con maniglia a leva in lega metallica pressofusa cromata o verniciata con resine epossidiche, compasso ad asta di manovra nel caso di infissi con apertura a vasistas, con manopole di ottone, in opera, compresa una passata di vernice antiruggine al cromato di zinco ed ogni onere e magistero | Opere da serramentista | Serramenti metallici
CW11 - Sistema serramento in alluminio TT, composto da anta laterale apribile a battente e vasistas e parte fissa, tipo Schüco AWS 75 BS.HI+, dim. 165x200 cm Fornitura e posa, dove indicato negli elaborati grafici di progetto, di sistema serramento, composto da pannellatura fissa, dim. 70x200 cm e finestra anta singola con apertura laterale apribile a battente e vasistas, dim. 95x200 cm, dim. del sistema 165x200 cm, realizzate in alluminio e vetro costruiti con l'impiego di profilati in lega di alluminio EN AW-6060 ed EN AW-6063 ed apparterranno alla serie SCHÜCO AWS 75 BS.HI+ (IT), verniciatura mediante trattamento QUALICOAT, costituiti da: Struttura: larghezza del telaio fisso sarà di 75 mm mentre l'anta a sormonto (all'interno) misurerà 77,5 mm. Tutti i profili, sia di telaio che di anta, dovranno essere realizzati secondo il principio delle 3 camere. Finitura dei profili mediante verniciatura opaca colore RAL 9005, da campionare per approvazione della D.L. Trasmittanza termica dei serramenti: Uw ≤ 1,3 W/mqK, certificato. Accessori di movimentazione: maniglie e altri accessori saranno quelli originali del sistema e dovranno essere scelti in funzione delle indicazioni riportate sulla documentazione tecnica del produttore in funzione delle dimensioni e del peso dell’anta, a scelta della D.L. da campionare per approvazione. Vetri previsti: vetrata isolante selettiva DGU (Ug 1.0, selettivo su base Low Iron); Isolamento Acustico Vetro Rw: come indicato da progetto acustico con PVB acustico (Stratophone). Posa del serramento su controtelaio metallico esistente. Nel prezzo si intendono compresi e compensati i disegni come costruito, il rilievo, la formazione delle opere provvisionali per l’esecuzione delle opere in sicurezza, il trasporto, lo scarico a piè d’opera, la movimentazione e tiro in quota dei materiali, la movimentazione in sicurezza delle lastre vetrate, le assistenze murarie per la posa, la posa su controtelaio metallico esistente, la mano d’opera da personale specializzato nel rispetto delle prescrizioni UNCSAAL DT.16, la sigillatura tra serramento e contesto edile l'idonea campionatura completa di accessori di movimentazione richiesti in progetto che L'Appaltatore dovrà presentare prima dell'inizio dei lavori, le certificazioni sulle prestazione serramenti come da Norme in vigore, la Certificazione EPD, il rispetto della marcatura CE e la Dichiarazione di Produzione di Prodotto DOP per i prodotti di costruzione prevista dal Regolamento n. 305/2011 (UE) e quanto altro necessario per dare il lavoro finito a regola d'arte. | Opere da serramentista | Serramenti metallici
WI13 - Imbotte perimetrale metallico esterno serramento, in alluminio estruso, sp. 12/10, isolato, sviluppo come da elaborati grafici Fornitura e posa su tutto il perimetro esterno dei serramenti, dove indicato negli elaborati grafici di progetto, d’imbotti in aggetto realizzati custom, costituiti da elemento esterno aggettante sulla facciata a cappotto realizzato in profilo estruso in alluminio EN AW-6060 sp. 12/10, presssopiegato con sagoma di progetto per la creazione di scuretto perimetrale e di gocciolatoio di bordo, preverniciato nella faccia interna con funzione di scuretto in colore nero RAL 9005 e sulla faccia esterna con finitura simil Alucobond Light Gold, raccordato sull’elemento perimetrale interno coibentato. Completato per la parte più interna elemento perimetrale in lamiere pressopiegata spessore 12/10 idonee per alloggiare lo strato isolante in lana di roccia tipo Naturboard Silence sp.40cm, densità 70kg/mc verniciati nella faccia esterna a polvere effetto simil Alucobond Light Gold. Provvisto da elementi idonei per il fissaggio sul profilo del serramento, sulla muratura, e sul profillo perimetrale in aggetto sulla facciata a cappotto. Tutte le dimensione saranno da verificare in fase di cantiere. Sono compresi e compensati l’esecuzione dei disegni costruttivi da sottoporre all’approvazione della D.L. gli elementi di ancoraggio agli elementi portanti del serramento e della muratura esterna, la fornitura e posa dell’isolante i materiali di ancoraggio con protezione anticorrosione, la formazione del scuretto e gocciolatoio di bordo, l'esecuzione di raccordi ad angolo impermeabili il taglio e sfrido delle lamiere con sagoma di progetto, le opere di lattoneria, le assistenze murarie, il rispetto della marcatura CE e la Dichiarazione di Produzione di Prodotto DOP per i prodotti di costruzione prevista dal Regolamento n. 305/2011 (UE) e quanto altro necessario per dare il lavoro finito a regola d'arte | Opere da serramentista | Serramenti metallici
Fornitura e posa in opera di porta grigliata in acciaio a doppia anta battente, dim. 90+90x215 cm, costituita da: Telaio fisso in profilo di acciaio zincato, munito di zanche per muratura, o di tasselli o viti per la posa su falsotelaio, opportunamente ancorato alla struttura muraria in modo di garantire stabilità e tenuta dell'intero serramento, ferramenta di manovra e bloccaggio. Finitura mediante verniciatura metallica colore RAL da definire a scelta della D.L., da campionare per approvazione, inclusi serratura con riscontro elettrico senza antiripetitore a basso assorbimento, alimentato a 12Vcc/ca, contatto magnetico di stato porta ad alta sicurezza certificato IMQ integrato, passacavi e chiudiporta aereo. Nel prezzo si intendono compresi e compensati gli oneri per le opere murarie, per i meccanismi e accessori particolari necessari all'adattamento ai vari tipi di porta, così come il rispetto della marcatura CE e la Dichiarazione di Produzione di Prodotto DOP per i prodotti di costruzione prevista dal Regolamento n. | Opere da serramentista | Serramenti metallici
CW06 - Sistema serramento in alluminio TT, composto da anta laterale apribile a battente e vasistas, parte fissa e parte inferiore da sottoluce, tipo Schüco AWS 75 BS.HI+, dim. 190x200 cm Fornitura e posa, dove indicato negli elaborati grafici di progetto, di sistema serramento, composto da pannellatura fissa, dim. 130x200 cm, finestra anta singola con apertura laterale apribile a battente e vasistas dim. 60x140 cm e sottoluce, dim. 60x60 cm, dim. del sistema 190x200 cm, realizzate in alluminio e vetro costruiti con l'impiego di profilati in lega di alluminio EN AW-6060 ed EN AW-6063 ed apparterranno alla serie SCHÜCO AWS 75 BS.HI+ (IT), verniciatura mediante trattamento QUALICOAT, costituiti da: Struttura: larghezza del telaio fisso sarà di 75 mm mentre l'anta a sormonto (all'interno) misurerà 77,5 mm. Tutti i profili, sia di telaio che di anta, dovranno essere realizzati secondo il principio delle 3 camere. Finitura dei profili mediante verniciatura opaca colore RAL 9005, da campionare per approvazione della D.L. Trasmittanza termica dei serramenti: Uw ≤ 1,3 W/mqK, certificato. Accessori di movimentazione: maniglie e altri accessori saranno quelli originali del sistema e dovranno essere scelti in funzione delle indicazioni riportate sulla documentazione tecnica del produttore in funzione delle dimensioni e del peso dell’anta, a scelta della D.L. da campionare per approvazione. Vetri previsti: vetrata isolante selettiva DGU (Ug 1.0, selettivo su base Low Iron); Isolamento Acustico Vetro Rw: come indicato da progetto acustico con PVB acustico (Stratophone). Posa del serramento su controtelaio metallico esistente. Nel prezzo si intendono compresi e compensati i disegni come costruito, il rilievo, la formazione delle opere provvisionali per l’esecuzione delle opere in sicurezza, il trasporto, lo scarico a piè d’opera, la movimentazione e tiro in quota dei materiali, la movimentazione in sicurezza delle lastre vetrate, le assistenze murarie per la posa, la posa su controtelaio metallico esistente, la mano d’opera da personale specializzato nel rispetto delle prescrizioni UNCSAAL DT.16, la sigillatura tra serramento e contesto edile l'idonea campionatura completa di accessori di movimentazione richiesti in progetto che L'Appaltatore dovrà presentare prima dell'inizio dei lavori, le certificazioni sulle prestazione serramenti come da Norme in vigore, la Certificazione EPD, il rispetto della marcatura CE e la Dichiarazione di Produzione di Prodotto DOP per i prodotti di costruzione prevista dal Regolamento n. 305/2011 (UE) e quanto altro necessario per dare il lavoro finito a regola d'arte. | Opere da serramentista | Serramenti metallici
MD66 - Fornitura e posa in opera di porta Uscita d'Emergenza per esterno a singola anta battente, blindata in classe di antieffrazione RC4 UNI EN 1627, dim. passaggio 120x210 cm, marca COMETA, modello Co 156 comprensiva delle seguenti caratteristiche: - Struttura blindata con profili in acciaio, spessore differenziato da 4 a 5 mm, con protezione in acciaio al manganese antitrapano; - n. 1 Serratura a tre punti di chiusura anti effrazione grado 7 EN 12209; - n. 1 Maniglione antipanico in acciaio INOX UNI EN 1125:2008; - n. 1 Flessibile passacavo a scomparsa; - n. 1 cavo prolunga per serratura 7 mt; - Defender incassato classe 4 EN 1906; - Rostro a tutta lunghezza; - Cilindro di sicurezza; - n. 1 Magnete di tenuta; - n. 1 consolle miniatura - n. | Opere da serramentista | Serramenti metallici
Infissi in ferro per porte e finestre in profilati scatolati, costituita da telaio a muro dello spessore di 10/10 di mm con superficie a battuta, soglia opportunamente sagomata per ricevere le battute, di rialzo della soglia in pietra e per assicurare il perfetto e continuo sgocciolamento dell'acqua piovana e di condensa, parti apribili a battente normale ed anche con sopraluce a vasistas dello spessore di 10/10 di mm, completi di regoletti fermavetro con viti autofilettanti, di cerniere della lunghezza di 80 mm, ad ali incassate fuori vista, in lamiera di acciaio rinforzato con perni e rondelle in ottone, di zanche laminari di ancoraggio ai muri, di cremonese con organo di movimento all'interno del profilato scatolare con maniglia a leva in lega metallica pressofusa cromata o verniciata con resine epossidiche, compasso ad asta di manovra nel caso di infissi con apertura a vasistas, con manopole di ottone, in opera, compresa una passata di vernice antiruggine al cromato di zinco ed ogni onere e magistero. in profilati normali oltre 2,00 mq | Opere da serramentista | Serramenti metallici
Davanzale esterno, in alluminio estruso, sp. 12/10, isolato, sviluppo come da elaborati grafici Realizzazione su serramenti tipo CW07a, come indicato in progetto, di davanzale per finestre mediante fornitura e posa di profili ad L ottenuti della pressopiegatura di lamiere in alluminio sp. 12/10, a matrice speciale, con trattamento antirombo, e isolata con pannello isolante in lana di roccia tipo Knauf Insulation Naturboard Sileence, sp 40 cm preverniciata a polvere per esterni nel colore simil Alucobond Light Gold a scelta della D.L. da campionare per approvazione. Con bordo leggermente in aggetto, pressopiegato per formazione di gocciolatoio di bordo. Lunghezza totale del profilo come indicato negli elaborati grafici di progetto. | Opere da serramentista | Serramenti metallici
CW01 - Sistema serramento in alluminio TT, composto da anta laterale apribile a battente e vasistas e parte fissa, tipo Schüco AWS 75 BS.HI+, dim. 250x200 cm Fornitura e posa, dove indicato negli elaborati grafici di progetto, di sistema serramento, composto da pannellatura fissa, dim. | Opere da serramentista | Serramenti metallici
CW07/CW07a - Sistema serramento in alluminio TT, composto da anta laterale apribile a battente e vasistas e parte fissa, tipo Schüco AWS 75 BS.HI+, dim. 200x160 cm Fornitura e posa, dove indicato negli elaborati grafici di progetto, di sistema serramento, composto da pannellatura fissa, dim. 140x1600 cm e finestra anta singola con apertura laterale apribile a battente e vasistas, dim. 60x160 cm, dim. del sistema 200x160 cm, realizzate in alluminio e vetro costruiti con l'impiego di profilati in lega di alluminio EN AW-6060 ed EN AW-6063 ed apparterranno alla serie SCHÜCO AWS 75 BS.HI+ (IT), verniciatura mediante trattamento QUALICOAT, costituiti da: Struttura: larghezza del telaio fisso sarà di 75 mm mentre l'anta a sormonto (all'interno) misurerà 77,5 mm. Tutti i profili, sia di telaio che di anta, dovranno essere realizzati secondo il principio delle 3 camere. Finitura dei profili mediante verniciatura opaca colore RAL 9005, da campionare per approvazione della D.L. Trasmittanza termica dei serramenti: Uw ≤ 1,3 W/mqK, certificato. Accessori di movimentazione: maniglie e altri accessori saranno quelli originali del sistema e dovranno essere scelti in funzione delle indicazioni riportate sulla documentazione tecnica del produttore in funzione delle dimensioni e del peso dell’anta, a scelta della D.L. da campionare per approvazione. Vetri previsti: vetrata isolante selettiva DGU (Ug 1.0, selettivo su base Low Iron); Isolamento Acustico Vetro Rw: come indicato da progetto acustico con PVB acustico (Stratophone). Posa del serramento su controtelaio metallico esistente. Nel prezzo si intendono compresi e compensati i disegni come costruito, il rilievo, la formazione delle opere provvisionali per l’esecuzione delle opere in sicurezza, il trasporto, lo scarico a piè d’opera, la movimentazione e tiro in quota dei materiali, la movimentazione in sicurezza delle lastre vetrate, le assistenze murarie per la posa, la posa su controtelaio metallico esistente, la mano d’opera da personale specializzato nel rispetto delle prescrizioni UNCSAAL DT.16, la sigillatura tra serramento e contesto edile l'idonea campionatura completa di accessori di movimentazione richiesti in progetto che L'Appaltatore dovrà presentare prima dell'inizio dei lavori, le certificazioni sulle prestazione serramenti come da Norme in vigore, la Certificazione EPD, il rispetto della marcatura CE e la Dichiarazione di Produzione di Prodotto DOP per i prodotti di costruzione prevista dal Regolamento n. 305/2011 (UE) e quanto altro necessario per dare il lavoro finito a regola d'arte. | Opere da serramentista | Serramenti metallici
Serramento in alluminio TT, scorrevole alzante a taglio termico, tipo Schüco ASE 80.HI, dim. 420x270 cm Fornitura e posa sulla terrazza del corpo C di sistema scorrevole alzante a taglio termico tipo Schüco ASE 80.HI, dim. 420 x270 cm, costituito da: Struttura: il serramento sarà costruito con l'impiego di profilati estrusi in lega di alluminio EN AW-6060 tipo Schüco ASE80 HI. Il telaio fisso avrà le seguenti dimensioni: Monorotaia: profondità 180mm. altezza 48mm; Doppia rotaia: profondità 180mm. altezza 48mm; Tripla rotaia: profondità 280mm. altezza 48mm. L’anta avrà una larghezza di 80 mm ed il nodo centrale, in funzione della scelta costruttiva, presenterà una larghezza standard di 102mm, oppure nella versione snella di 40mm. Finitura: il trattamento superficiale sarà realizzato presso impianti omologati secondo le direttive tecniche del marchio di qualità Qualicoat per la verniciatura. Finitura dei profili mediante verniciatura nel colore RAL 9005 a scelta della D.L. | Opere da serramentista | Serramenti metallici
Serramento fisso in alluminio TT, tipo Schüco AWS 80 FR 60, EI60, dim. 250x200 cm Fornitura e posa dove indicato negli elaborati grafici di progetto, di serramento vetrato con pannellature fissa, avente certificazione al fuoco EI 60, costruito con profili montanti e traversi appartenente alla serie Schüco ADS 80 FR60 (Fire Resistant 60), costruiti con l'impiego di profilati estrusi in lega primaria di alluminio EN AW-6060 ed apparterranno alla serie Schüco ADS 80 FR60. La larghezza del telaio fisso e dell’anta complanare sarà di 80 mm. Tutti i profili, sia di telaio che di anta, dovranno essere realizzati secondo il principio delle 5 camere, per garantire una buona resistenza meccanica e giunzioni a 45° e 90° stabili e ben allineate. Finitura: il trattamento superficiale sarà realizzato presso impianti omologati secondo le direttive tecniche del marchio di qualità Qualicoat per la verniciatura Colore RAL 9005 a scelta della D.L. | Opere da serramentista | Serramenti metallici
CW04a - Serramento fisso in alluminio TT, tipo Schüco AWS 80 FR 60, EI60, dim. 165x200 cm Fornitura e posa dove indicato negli elaborati grafici di progetto, di serramento vetrato con pannellature fissa, avente certificazione al fuoco EI 60, costruito con profili montanti e traversi appartenente alla serie Schüco ADS 80 FR60 (Fire Resistant 60), costruiti con l'impiego di profilati estrusi in lega primaria di alluminio EN AW-6060 ed apparterranno alla serie Schüco ADS 80 FR60. | Opere da serramentista | Serramenti metallici
CW04 - Sistema serramento in alluminio TT, composto da anta laterale apribile a battente e vasistas, parte fissa e parte inferiore da sottoluce, tipo Schüco AWS 75 BS.HI+, dim. 165x200 cm Fornitura e posa, dove indicato negli elaborati grafici di progetto, di sistema serramento, composto da pannellatura fissa, dim. 105x200 cm, finestra anta singola con apertura laterale apribile a battente e vasistas dim. 60x140 cm e sottoluce, dim. 60x60 cm, dim. del sistema 165x200 cm, realizzate in alluminio e vetro costruiti con l'impiego di profilati in lega di alluminio EN AW-6060 ed EN AW-6063 ed apparterranno alla serie SCHÜCO AWS 75 BS.HI+ (IT), verniciatura mediante trattamento QUALICOAT, costituiti da: Struttura: larghezza del telaio fisso sarà di 75 mm mentre l'anta a sormonto (all'interno) misurerà 77,5 mm. Tutti i profili, sia di telaio che di anta, dovranno essere realizzati secondo il principio delle 3 camere. | Opere da serramentista | Serramenti metallici
Serramenti a taglio termico eseguiti con profilati estrusi in alluminio anodizzato naturale UNI ARC 15 forniti e posti in opera, spessore profili 65-75 mm. Profili a giunto aperto per i tipi a), b), c), d), e), f). Completi di: Portoncino d'ingresso. Accessori: serratura elettrica, maniglia per serratura su un lato e un maniglioncino sull'altro e cerniere (vetro stratificato 5/5 con PVB 0,76 mm): un' anta | Opere da serramentista | Serramenti metallici
Fornitura e posa in opera di porta Uscita d'Emergenza per esterno a singola anta battente, blindata in classe di antieffrazione RC4 UNI EN 1627, dim. | Opere da serramentista | Serramenti metallici
Sistema serramento in alluminio TT, composto da anta laterale apribile a battente e vasistas e parte fissa, tipo Schüco AWS 75 BS.HI+, dim. 250x200 cm Fornitura e posa, dove indicato negli elaborati grafici di progetto, di sistema serramento, composto da pannellatura fissa, dim. 190x200 cm e finestra anta singola con apertura laterale apribile a battente e vasistas, dim. 60x200 cm, dim. del sistema 250x200 cm, realizzate in alluminio e vetro costruiti con l'impiego di profilati in lega di alluminio EN AW-6060 ed EN AW-6063 ed apparterranno alla serie SCHÜCO AWS 75 BS.HI+ (IT), verniciatura mediante trattamento QUALICOAT, costituiti da: Struttura: larghezza del telaio fisso sarà di 75 mm mentre l'anta a sormonto (all'interno) misurerà 77,5 mm. Tutti i profili, sia di telaio che di anta, dovranno essere realizzati secondo il principio delle 3 camere. Finitura dei profili mediante verniciatura opaca colore RAL 9005, da campionare per approvazione della D.L. | Opere da serramentista | Serramenti metallici
CW04a - Serramento fisso in alluminio TT, tipo Schüco AWS 80 FR 60, EI60, dim. | Opere da serramentista | Serramenti metallici
Fornitura e posa in opera di porta in acciaio a doppia anta battente, dim. | Opere da serramentista | Serramenti metallici
Imbotte perimetrale metallico esterno per porte finestre, in alluminio estruso, sp. 12/10, isolato, sviluppo come da elaborati grafici Fornitura e posa su tutto il perimetro esterno per porte finestre, escluso le soglie a pavimento come indicato negli elaborati grafici di progetto, d’imbotti in aggetto realizzati custom, costituiti da elemento esterno aggettante sulla facciata a cappotto realizzato in profilo estruso in alluminio EN AW-6060 sp 12/10, presssopiegato con sagoma di progetto per la creazione di scuretto perimetrale e di gocciolatoio di bordo, preverniciato nella faccia interna con funzione di scuretto in colore nero RAL 9005 e sulla faccia esterna con finitura simil Alucobond Light Gold, raccordato sull’elemento perimetrale interno coibentato | Opere da serramentista | Serramenti metallici
MD66 - Fornitura e posa in opera di porta Uscita d'Emergenza per esterno a singola anta battente, blindata in classe di antieffrazione RC4 UNI EN 1627, dim. passaggio 120x210 cm, marca COMETA, modello Co 156 comprensiva delle seguenti caratteristiche: - Struttura blindata con profili in acciaio, spessore differenziato da 4 a 5 mm, con protezione in acciaio al manganese antitrapano; - n. | Opere da serramentista | Serramenti metallici
WI13 - Imbotte perimetrale metallico esterno serramento, in alluminio estruso, sp. 12/10, isolato, sviluppo come da elaborati grafici Fornitura e posa su tutto il perimetro esterno dei serramenti, dove indicato negli elaborati grafici di progetto, d’imbotti in aggetto realizzati custom, costituiti da elemento esterno aggettante sulla facciata a cappotto realizzato in profilo estruso in alluminio EN AW-6060 sp. 12/10, presssopiegato con sagoma di progetto per la creazione di scuretto perimetrale e di gocciolatoio di bordo, preverniciato nella faccia interna con funzione di scuretto in colore nero RAL 9005 e sulla faccia esterna con finitura simil Alucobond Light Gold, raccordato sull’elemento perimetrale interno coibentato | Opere da serramentista | Serramenti metallici
CW08 - Sistema serramento in alluminio TT, composto da anta laterale apribile a battente e vasistas e parte fissa, tipo Schüco AWS 75 BS.HI+, dim. 170x180 cm Fornitura e posa, dove indicato negli elaborati grafici di progetto, di sistema serramento, composto da pannellatura fissa, dim. 110x180 cm e finestra anta singola con apertura laterale apribile a battente e vasistas, dim. 60x180 cm, dim. del sistema 170x180 cm, realizzate in alluminio e vetro costruiti con l'impiego di profilati in lega di alluminio EN AW-6060 ed EN AW-6063 ed apparterranno alla serie SCHÜCO AWS 75 BS.HI+ (IT), verniciatura mediante trattamento QUALICOAT, costituiti da: Struttura: larghezza del telaio fisso sarà di 75 mm mentre l'anta a sormonto (all'interno) misurerà 77,5 mm. | Opere da serramentista | Serramenti metallici
WI14 - Imbotte perimetrale metallico esterno per porte finestre, in alluminio estruso, sp. 12/10, isolato, sviluppo come da elaborati grafici Fornitura e posa su tutto il perimetro esterno per porte finestre, escluso le soglie a pavimento come indicato negli elaborati grafici di progetto, d’imbotti in aggetto realizzati custom, costituiti da elemento esterno aggettante sulla facciata a cappotto realizzato in profilo estruso in alluminio EN AW-6060 sp 12/10, presssopiegato con sagoma di progetto per la creazione di scuretto perimetrale e di gocciolatoio di bordo, preverniciato nella faccia interna con funzione di scuretto in colore nero RAL 9005 e sulla faccia esterna con finitura simil Alucobond Light Gold, raccordato sull’elemento perimetrale interno coibentato. Completato per la parte più interna elemento perimetrale in lamiere pressopiegata spessore 12/10 idonee per alloggiare lo strato isolante in lana di roccia tipo Naturboard Silence sp.40cm, densità 70kg/mc verniciati nella faccia esterna a polvere effetto simil Alucobond Light Gold. Provvisto da elementi idonei per il fissaggio sul profilo del serramento, sulla muratura, e sul profillo perimetrale in aggetto sulla facciata a cappotto. Tutte le dimensione saranno da verificare in fase di cantiere. Sono compresi e compensati l’esecuzione dei disegni costruttivi da sottoporre all’approvazione della D.L | Opere da serramentista | Serramenti metallici
MD90 - Fornitura e posa in opera di porta Uscita d'Emergenza per esterno a singola anta battente, blindata in classe di antieffrazione RC4 UNI EN 1627, dim. passaggio 120x210 cm, marca COMETA, modello Co 156 comprensiva delle seguenti caratteristiche: - Serratura Co306 anti effrazione grado 7 EN 12209; - Maniglione Co3M3 UNI EN 1125:2008; - Defender incassato classe 4 EN 1906; - Vetratura P7B EN 356 / BR3S EN1063; - Rostro a tutta lunghezza; - Lamiere di acciaio 40/10 auto costruite; - Inserti anti trapano in manganese; - Sistema CoS112 Magnete con centralina integrata; - n. 1 Consolle in miniatura; - n. 1 Pulsanti per apertura di emergenza; - n. 1 Pulsante a Fungo; - n. | Opere da serramentista | Serramenti metallici
Imbotte perimetrale metallico esterno serramento, in alluminio estruso, sp | Opere da serramentista | Serramenti metallici
Sistema serramento in alluminio TT, composto da anta laterale apribile a battente e vasistas e parte fissa, tipo Schüco AWS 75 BS.HI+, dim. 250x200 cm Fornitura e posa, dove indicato negli elaborati grafici di progetto, di sistema serramento, composto da pannellatura fissa, dim. 190x200 cm e finestra anta singola con apertura laterale apribile a battente e vasistas, dim. | Opere da serramentista | Serramenti metallici
Serramenti a taglio termico eseguiti con profilati estrusi in alluminio anodizzato naturale UNI ARC 15 forniti e posti in opera, spessore profili 65-75 mm. | Opere da serramentista | Serramenti metallici
Fornitura e posa in opera di porta grigliata in acciaio a doppia anta battente, dim. 90+90x215 cm, costituita da: Telaio fisso in profilo di acciaio zincato, munito di zanche per muratura, o di tasselli o viti per la posa su falsotelaio, opportunamente ancorato alla struttura muraria in modo di garantire stabilità e tenuta dell'intero serramento, ferramenta di manovra e bloccaggio. | Opere da serramentista | Serramenti metallici
Fornitura e posa in opera di porta in acciaio a doppia anta battente, dim. | Opere da serramentista | Serramenti metallici
Sistema serramento in alluminio TT, composto da anta laterale apribile a battente e vasistas e parte fissa, tipo Schüco AWS 75 BS.HI+, dim. 165x200 cm Fornitura e posa, dove indicato negli elaborati grafici di progetto, di sistema serramento, composto da pannellatura fissa, dim. 105x200 cm e finestra anta singola con apertura laterale apribile a battente e vasistas, dim. 60x200 cm, dim. del sistema 165x200 cm, realizzate in alluminio e vetro costruiti con l'impiego di profilati in lega di alluminio EN AW-6060 ed EN AW-6063 ed apparterranno alla serie SCHÜCO AWS 75 BS.HI+ (IT), verniciatura mediante trattamento QUALICOAT, costituiti da: Struttura: larghezza del telaio fisso sarà di 75 mm mentre l'anta a sormonto (all'interno) misurerà 77,5 mm. Tutti i profili, sia di telaio che di anta, dovranno essere realizzati secondo il principio delle 3 camere. | Opere da serramentista | Serramenti metallici
Fornitura e posa in opera di porta Uscita d'Emergenza per esterno a singola anta battente, blindata in classe di antieffrazione RC4 UNI EN 1627, dim. passaggio 120x210 cm, marca COMETA, modello Co 156 comprensiva delle seguenti caratteristiche: - Struttura blindata con profili in acciaio, spessore differenziato da 4 a 5 mm, con protezione in acciaio al manganese antitrapano; - n. 1 Serratura a tre punti di chiusura anti effrazione grado 7 EN 12209; - n. 1 Maniglione antipanico in acciaio INOX UNI EN 1125:2008; - n. 1 Flessibile passacavo a scomparsa; - n. 1 cavo prolunga per serratura 7 mt; - Defender incassato classe 4 EN 1906; - Rostro a tutta lunghezza; - Cilindro di sicurezza; - n. | Opere da serramentista | Serramenti metallici
Serramenti a taglio termico eseguiti con profilati estrusi in alluminio anodizzato naturale UNI ARC 15 forniti e posti in opera, spessore profili 65-75 mm. Profili a giunto aperto per i tipi a), b), c), d), e), f). Completi di: Serramento a due battenti. | Opere da serramentista | Serramenti metallici
Imbotte perimetrale metallico esterno per porte finestre, in alluminio estruso, sp. 12/10, isolato, sviluppo come da elaborati grafici Fornitura e posa su tutto il perimetro esterno per porte finestre, escluso le soglie a pavimento come indicato negli elaborati grafici di progetto, d’imbotti in aggetto realizzati custom, costituiti da elemento esterno aggettante sulla facciata a cappotto realizzato in profilo estruso in alluminio EN AW-6060 sp 12/10, presssopiegato con sagoma di progetto per la creazione di scuretto perimetrale e di gocciolatoio di bordo, preverniciato nella faccia interna con funzione di scuretto in colore nero RAL 9005 e sulla faccia esterna con finitura simil Alucobond Light Gold, raccordato sull’elemento perimetrale interno coibentato. Completato per la parte più interna elemento perimetrale in lamiere pressopiegata spessore 12/10 idonee per alloggiare lo strato isolante in lana di roccia tipo Naturboard Silence sp.40cm, densità 70kg/mc verniciati nella faccia esterna a polvere effetto simil Alucobond Light Gold. Provvisto da elementi idonei per il fissaggio sul profilo del serramento, sulla muratura, e sul profillo perimetrale in aggetto sulla facciata a cappotto. Tutte le dimensione saranno da verificare in fase di cantiere. Sono compresi e compensati l’esecuzione dei disegni costruttivi da sottoporre all’approvazione della D.L. gli elementi di ancoraggio agli elementi portanti del serramento e della muratura esterna, la fornitura e posa dell’isolante i materiali di ancoraggio con protezione anticorrosione, la formazione del scuretto e gocciolatoio di bordo, l'esecuzione di raccordi ad angolo impermeabili il taglio e sfrido delle lamiere con sagoma di progetto, le opere di lattoneria, le assistenze murarie, il rispetto della marcatura CE e la Dichiarazione di Produzione di Prodotto DOP per i prodotti di costruzione prevista dal Regolamento n. 305/2011 (UE) e quanto altro necessario per dare il lavoro finito a regola d'arte | Opere da serramentista | Serramenti metallici
MD21 - Fornitura e posa in opera di porta in acciaio a doppia anta battente, dim. 90+30x210 cm, costituita da: Telaio fisso in profilo di acciaio zincato, munito di zanche per muratura, o di tasselli o viti per la posa su falsotelaio di cartongesso, opportunamente ancorato alla struttura muraria in modo di garantire stabilità e tenuta dell'intero serramento, ferramenta di manovra e bloccaggio, inclusi serratura con riscontro elettrico senza antiripetitore a basso assorbimento, alimentato a 12Vcc/ca, contatto magnetico di stato porta ad alta sicurezza certificato IMQ integrato, passacavi e chiudiporta aereo. Finitura mediante verniciatura metallica colore RAL da definire a scelta della D.L., da campionare per approvazione. Nel prezzo si intendono compresi e compensati gli oneri per le opere murarie, per i meccanismi e accessori particolari necessari all'adattamento ai vari tipi di porta, così come il rispetto della marcatura CE e la Dichiarazione di Produzione di Prodotto DOP per i prodotti di costruzione prevista dal Regolamento n. 305/2011 (UE) e quanto altro necessario per dare il lavoro finito a regola d'arte. | Opere da serramentista | Serramenti metallici
CW01 - Sistema serramento in alluminio TT, composto da anta laterale apribile a battente e vasistas e parte fissa, tipo Schüco AWS 75 BS.HI+, dim. | Opere da serramentista | Serramenti metallici
CW07/CW07a - Sistema serramento in alluminio TT, composto da anta laterale apribile a battente e vasistas e parte fissa, tipo Schüco AWS 75 BS.HI+, dim. 200x160 cm Fornitura e posa, dove indicato negli elaborati grafici di progetto, di sistema serramento, composto da pannellatura fissa, dim. 140x1600 cm e finestra anta singola con apertura laterale apribile a battente e vasistas, dim. 60x160 cm, dim. del sistema 200x160 cm, realizzate in alluminio e vetro costruiti con l'impiego di profilati in lega di alluminio EN AW-6060 ed EN AW-6063 ed apparterranno alla serie SCHÜCO AWS 75 BS.HI+ (IT), verniciatura mediante trattamento QUALICOAT, costituiti da: Struttura: larghezza del telaio fisso sarà di 75 mm mentre l'anta a sormonto (all'interno) misurerà 77,5 mm. Tutti i profili, sia di telaio che di anta, dovranno essere realizzati secondo il principio delle 3 camere. | Opere da serramentista | Serramenti metallici
Serramenti a taglio termico eseguiti con profilati estrusi in alluminio anodizzato naturale UNI ARC 15 forniti e posti in opera, spessore profili 65-75 mm. Profili a giunto aperto per i tipi a), b), c), d), e), f). Completi di: Serramento oscillo-battente (anta-ribalta). | Opere da serramentista | Serramenti metallici
CW10 - Serramento fisso in alluminio TT, tipo Schüco AWS 75 BS.HI+, dim. 250x200 cm Fornitura e posa, dove indicato negli elaborati grafici di progetto, di serramento fisso, dim. 250x200 cm, realizzate in alluminio e vetro costruiti con l'impiego di profilati in lega di alluminio EN AW-6060 ed EN AW-6063 ed apparterranno alla serie SCHÜCO AWS 75 BS.HI+ (IT), verniciatura mediante trattamento QUALICOAT, costituiti da: Struttura: larghezza del telaio fisso sarà di 75 mm mentre l'anta a sormonto (all'interno) misurerà 77,5 mm. Tutti i profili, sia di telaio che di anta, dovranno essere realizzati secondo il principio delle 3 camere. Finitura dei profili mediante verniciatura opaca colore RAL 9005, da campionare per approvazione della D.L. Trasmittanza termica dei serramenti: Uw ≤ 1,3 W/mqK, certificato. Accessori di movimentazione: maniglie e altri accessori saranno quelli originali del sistema e dovranno essere scelti in funzione delle indicazioni riportate sulla documentazione tecnica del produttore in funzione delle dimensioni e del peso dell’anta, a scelta della D.L. da campionare per approvazione. Vetri previsti: vetrata isolante selettiva DGU (Ug 1.0, selettivo su base Low Iron); Isolamento Acustico Vetro Rw: come indicato da progetto acustico con PVB acustico (Stratophone). Posa del serramento su controtelaio metallico esistente. Nel prezzo si intendono compresi e compensati i disegni come costruito, il rilievo, la formazione delle opere provvisionali per l’esecuzione delle opere in sicurezza, il trasporto, lo scarico a piè d’opera, la movimentazione e tiro in quota dei materiali, la movimentazione in sicurezza delle lastre vetrate, le assistenze murarie per la posa, la posa su controtelaio metallico esistente, la mano d’opera da personale specializzato nel rispetto delle prescrizioni UNCSAAL DT.16, la sigillatura tra serramento e contesto edile l'idonea campionatura completa di accessori di movimentazione richiesti in progetto che L'Appaltatore dovrà presentare prima dell'inizio dei lavori, le certificazioni sulle prestazione serramenti come da Norme in vigore, la Certificazione EPD, il rispetto della marcatura CE e la Dichiarazione di Produzione di Prodotto DOP per i prodotti di costruzione prevista dal Regolamento n. 305/2011 (UE) e quanto altro necessario per dare il lavoro finito a regola d'arte. | Opere da serramentista | Serramenti metallici
NUOVE COSTRUZIONI EDILI. Prezzi per una nuova costruzione di edilizia civile. Per lavori con normali difficoltà di esecuzione. ISTALLAZIONE DI INFISSO ESTERNO. Posa su vano predisposto. Compreso: - sollevamento al piano; - movimentazione del materiale dal sistema di sollevamento al foro muro; - pulizia del vano predisposto; - materiali per la posa ed il fissaggio meccanico (viti a fissaggio diretto/turboviti oppure vite e tassello con spessori di distanziamento). - la riquadratura finale con appositi profili inclusi nella fornitura dell’infisso, quando necessaria La posa dovrà essere conforme alla UNI 10818 ed ai punti applicabili della UNI 11673-1 con riferimento al giunto primario e secondario. Escluso: fornitura dell’infisso ed accessori (da computare a parte). POSA IN OPERA DI FINESTRE E PORTEFINESTRE. In legno, pvc, alluminio, legno-alluminio e alluminio-legno, ad una o più ante. Compreso il materiale per la posa e sigillatura/isolamento del giunto secondario su 3 piani funzionali secondo criteri e requisiti 11673-1. Escluso il controtelaio e/o monoblocco. Per vani FINESTRA superiori a 4 mq e fino a 5,1 mq e con apertura oscillobattente e/o vasistas | Opere da serramentista | Serramenti metallici
MD21 - Fornitura e posa in opera di porta in acciaio a singola anta battente, dim. 90x210 cm, costituita da: Telaio fisso in profilo di acciaio zincato, munito di zanche per muratura, o di tasselli o viti per la posa su falsotelaio di cartongesso, opportunamente ancorato alla struttura muraria in modo di garantire stabilità e tenuta dell'intero serramento, ferramenta di manovra e bloccaggio, incluso maniglione antipanico. Finitura mediante verniciatura metallica colore RAL da definire a scelta della D.L., da campionare per approvazione. Nel prezzo si intendono compresi e compensati gli oneri per le opere murarie, per i meccanismi e accessori particolari necessari all'adattamento ai vari tipi di porta, così come il rispetto della marcatura CE e la Dichiarazione di Produzione di Prodotto DOP per i prodotti di costruzione prevista dal Regolamento n. | Opere da serramentista | Serramenti metallici
CW08 - Sistema serramento in alluminio TT, composto da anta laterale apribile a battente e vasistas e parte fissa, tipo Schüco AWS 75 BS.HI+, dim. 170x180 cm Fornitura e posa, dove indicato negli elaborati grafici di progetto, di sistema serramento, composto da pannellatura fissa, dim. 110x180 cm e finestra anta singola con apertura laterale apribile a battente e vasistas, dim. 60x180 cm, dim. del sistema 170x180 cm, realizzate in alluminio e vetro costruiti con l'impiego di profilati in lega di alluminio EN AW-6060 ed EN AW-6063 ed apparterranno alla serie SCHÜCO AWS 75 BS.HI+ (IT), verniciatura mediante trattamento QUALICOAT, costituiti da: Struttura: larghezza del telaio fisso sarà di 75 mm mentre l'anta a sormonto (all'interno) misurerà 77,5 mm. Tutti i profili, sia di telaio che di anta, dovranno essere realizzati secondo il principio delle 3 camere. Finitura dei profili mediante verniciatura opaca colore RAL 9005, da campionare per approvazione della D.L. Trasmittanza termica dei serramenti: Uw ≤ 1,3 W/mqK, certificato. Accessori di movimentazione: maniglie e altri accessori saranno quelli originali del sistema e dovranno essere scelti in funzione delle indicazioni riportate sulla documentazione tecnica del produttore in funzione delle dimensioni e del peso dell’anta, a scelta della D.L. da campionare per approvazione. Vetri previsti: vetrata isolante selettiva DGU (Ug 1.0, selettivo su base Low Iron); Isolamento Acustico Vetro Rw: come indicato da progetto acustico con PVB acustico (Stratophone). Posa del serramento su controtelaio metallico esistente. Nel prezzo si intendono compresi e compensati i disegni come costruito, il rilievo, la formazione delle opere provvisionali per l’esecuzione delle opere in sicurezza, il trasporto, lo scarico a piè d’opera, la movimentazione e tiro in quota dei materiali, la movimentazione in sicurezza delle lastre vetrate, le assistenze murarie per la posa, la posa su controtelaio metallico esistente, la mano d’opera da personale specializzato nel rispetto delle prescrizioni UNCSAAL DT.16, la sigillatura tra serramento e contesto edile l'idonea campionatura completa di accessori di movimentazione richiesti in progetto che L'Appaltatore dovrà presentare prima dell'inizio dei lavori, le certificazioni sulle prestazione serramenti come da Norme in vigore, la Certificazione EPD, il rispetto della marcatura CE e la Dichiarazione di Produzione di Prodotto DOP per i prodotti di costruzione prevista dal Regolamento n. 305/2011 (UE) e quanto altro necessario per dare il lavoro finito a regola d'arte. | Opere da serramentista | Serramenti metallici
Manutenzione di serramenti esterni e tende a rullo interne Manutenzione di serramenti esterni e tende a rullo interne esisitenti, compreso sostituzione o riparazione delle componenti ammalorate o danneggiate (cerniere, rulli, maniglie, ecc...) ed ogni altra lavorazione necessaria atta a garantire il corretto funzionamento. | Opere da serramentista | Serramenti metallici
MD74 - Fornitura e posa in opera di porta grigliata in acciaio a doppia anta battente, dim. | Opere da serramentista | Serramenti metallici
CW03 - Sistema serramento in alluminio TT, composto da anta laterale apribile a battente e vasistas e parte fissa, tipo Schüco AWS 75 BS.HI+, dim. | Opere da serramentista | Serramenti metallici
MD82 - Fornitura e posa in opera di porta Uscita d'Emergenza per esterno a singola anta battente, blindata in classe di antieffrazione RC4 UNI EN 1627, dim. passaggio 70x210 cm, marca COMETA, modello da definire, comprensiva delle seguenti caratteristiche: - Struttura blindata con profili in acciaio, spessore differenziato da 4 a 5 mm, con protezione in acciaio al manganese antitrapano; - n. 1 Serratura a tre punti di chiusura anti effrazione grado 7 EN 12209; - n. 1 Maniglione antipanico in acciaio INOX UNI EN 1125:2008; - n. | Opere da serramentista | Serramenti metallici
Fornitura e posa in opera di porta Uscita d'Emergenza per esterno a singola anta battente, blindata in classe di antieffrazione RC4 UNI EN 1627, dim. passaggio 120x210 cm, marca COMETA, modello Co 156 comprensiva delle seguenti caratteristiche: - Struttura blindata con profili in acciaio, spessore differenziato da 4 a 5 mm, con protezione in acciaio al manganese antitrapano; - n. 1 Serratura a tre punti di chiusura anti effrazione grado 7 EN 12209; - n. 1 Maniglione antipanico in acciaio INOX UNI EN 1125:2008; - n. 1 Flessibile passacavo a scomparsa; - n. 1 cavo prolunga per serratura 7 mt; - Defender incassato classe 4 EN 1906; - Rostro a tutta lunghezza; - Cilindro di sicurezza; - n. 1 Magnete di tenuta; - n. 1 consolle miniatura - n. 1 segnalatore ottico acustico; - n. | Opere da serramentista | Serramenti metallici
MD82 - Fornitura e posa in opera di porta Uscita d'Emergenza per esterno a singola anta battente, blindata in classe di antieffrazione RC4 UNI EN 1627, dim. passaggio 70x210 cm, marca COMETA, modello da definire, comprensiva delle seguenti caratteristiche: - Struttura blindata con profili in acciaio, spessore differenziato da 4 a 5 mm, con protezione in acciaio al manganese antitrapano; - n. 1 Serratura a tre punti di chiusura anti effrazione grado 7 EN 12209; - n. 1 Maniglione antipanico in acciaio INOX UNI EN 1125:2008; - n. 1 Flessibile passacavo a scomparsa; - n. 1 cavo prolunga per serratura 7 mt; - Defender incassato classe 4 EN 1906; - Rostro a tutta lunghezza; - Cilindro di sicurezza; - n. 1 Magnete di tenuta; - n. 1 consolle miniatura - n. 1 segnalatore ottico acustico; - n. 2 pulsanti di sblocco porta ripristinabile; - n. 1 pulsante a fungo; - n. 1 Inseritore Key-Dallas da pannello; - n.5 Chiavi elettroniche Key-Dallas. - Finitura mediante pannello in acciaio cieco. Nel prezzo si intendono compresi e compensati trasporto franco cantiere, assistenza all'interfacciamento con centralina di allarme, collaudo funzionale, gli oneri per le opere murarie, per i meccanismi e accessori particolari necessari all'adattamento ai vari tipi di porta, così come il rispetto della marcatura CE e la Dichiarazione di Produzione di Prodotto DOP per i prodotti di costruzione prevista dal Regolamento n. 305/2011 (UE) e quanto altro necessario per dare il lavoro finito a regola d'arte. | Opere da serramentista | Serramenti metallici
WI15 - Davanzale esterno, in alluminio estruso, sp. 12/10, isolato, sviluppo come da elaborati grafici Realizzazione su serramenti tipo CW07a, come indicato in progetto, di davanzale per finestre mediante fornitura e posa di profili ad L ottenuti della pressopiegatura di lamiere in alluminio sp. 12/10, a matrice speciale, con trattamento antirombo, e isolata con pannello isolante in lana di roccia tipo Knauf Insulation Naturboard Sileence, sp 40 cm preverniciata a polvere per esterni nel colore simil Alucobond Light Gold a scelta della D.L. | Opere da serramentista | Serramenti metallici
Fornitura e posa in opera di porta Uscita d'Emergenza per esterno a singola anta battente, blindata in classe di antieffrazione RC4 UNI EN 1627, dim. passaggio 90x210 cm, marca COMETA, modello Co.156, comprensiva delle seguenti caratteristiche: - Struttura blindata con profili in acciaio, spessore differenziato da 4 a 5 mm, con protezione in acciaio al manganese antitrapano; - n. 1 Serratura a tre punti di chiusura anti effrazione grado 7 EN 12209; - n. 1 Maniglione antipanico in acciaio INOX UNI EN 1125:2008; - n. 1 Flessibile passacavo a scomparsa; - n. 1 cavo prolunga per serratura 7 mt; - Defender incassato classe 4 EN 1906; - Rostro a tutta lunghezza; - Cilindro di sicurezza; - n. 1 Magnete di tenuta; - n. 1 consolle miniatura - n. | Opere da serramentista | Serramenti metallici
Serramenti a taglio termico eseguiti con profilati estrusi in alluminio anodizzato naturale UNI ARC 15 forniti e posti in opera, spessore profili 65-75 mm. Profili a giunto aperto per i tipi a), b), c), d), e), f). | Opere da serramentista | Serramenti metallici
Sistema serramento in alluminio TT, composto da anta laterale apribile a battente e vasistas e parte fissa, tipo Schüco AWS 75 BS.HI+, dim. 165x200 cm Fornitura e posa, dove indicato negli elaborati grafici di progetto, di sistema serramento, composto da pannellatura fissa, dim. 105x200 cm e finestra anta singola con apertura laterale apribile a battente e vasistas, dim. | Opere da serramentista | Serramenti metallici
CW10 - Serramento fisso in alluminio TT, tipo Schüco AWS 75 BS.HI+, dim. 250x200 cm Fornitura e posa, dove indicato negli elaborati grafici di progetto, di serramento fisso, dim. 250x200 cm, realizzate in alluminio e vetro costruiti con l'impiego di profilati in lega di alluminio EN AW-6060 ed EN AW-6063 ed apparterranno alla serie SCHÜCO AWS 75 BS.HI+ (IT), verniciatura mediante trattamento QUALICOAT, costituiti da: Struttura: larghezza del telaio fisso sarà di 75 mm mentre l'anta a sormonto (all'interno) misurerà 77,5 mm. Tutti i profili, sia di telaio che di anta, dovranno essere realizzati secondo il principio delle 3 camere. Finitura dei profili mediante verniciatura opaca colore RAL 9005, da campionare per approvazione della D.L. Trasmittanza termica dei serramenti: Uw ≤ 1,3 W/mqK, certificato. Accessori di movimentazione: maniglie e altri accessori saranno quelli originali del sistema e dovranno essere scelti in funzione delle indicazioni riportate sulla documentazione tecnica del produttore in funzione delle dimensioni e del peso dell’anta, a scelta della D.L. da campionare per approvazione. Vetri previsti: vetrata isolante selettiva DGU (Ug 1.0, selettivo su base Low Iron); Isolamento Acustico Vetro Rw: come indicato da progetto acustico con PVB acustico (Stratophone). | Opere da serramentista | Serramenti metallici
MD82 - Fornitura e posa in opera di porta Uscita d'Emergenza per esterno a singola anta battente, blindata in classe di antieffrazione RC4 UNI EN 1627, dim. passaggio 70x210 cm, marca COMETA, modello da definire, comprensiva delle seguenti caratteristiche: - Struttura blindata con profili in acciaio, spessore differenziato da 4 a 5 mm, con protezione in acciaio al manganese antitrapano; - n. 1 Serratura a tre punti di chiusura anti effrazione grado 7 EN 12209; - n. 1 Maniglione antipanico in acciaio INOX UNI EN 1125:2008; - n. 1 Flessibile passacavo a scomparsa; - n. 1 cavo prolunga per serratura 7 mt; - Defender incassato classe 4 EN 1906; - Rostro a tutta lunghezza; - Cilindro di sicurezza; - n. 1 Magnete di tenuta; - n. 1 consolle miniatura - n. 1 segnalatore ottico acustico; - n. | Opere da serramentista | Serramenti metallici
CW08 - Sistema serramento in alluminio TT, composto da anta laterale apribile a battente e vasistas e parte fissa, tipo Schüco AWS 75 BS.HI+, dim. 170x180 cm Fornitura e posa, dove indicato negli elaborati grafici di progetto, di sistema serramento, composto da pannellatura fissa, dim. 110x180 cm e finestra anta singola con apertura laterale apribile a battente e vasistas, dim. | Opere da serramentista | Serramenti metallici
Serramento fisso in alluminio TT, tipo Schüco AWS 80 FR 60, EI60, dim. | Opere da serramentista | Serramenti metallici
MD90 - Fornitura e posa in opera di porta Uscita d'Emergenza per esterno a singola anta battente, blindata in classe di antieffrazione RC4 UNI EN 1627, dim. passaggio 120x210 cm, marca COMETA, modello Co 156 comprensiva delle seguenti caratteristiche: - Serratura Co306 anti effrazione grado 7 EN 12209; - Maniglione Co3M3 UNI EN 1125:2008; - Defender incassato classe 4 EN 1906; - Vetratura P7B EN 356 / BR3S EN1063; - Rostro a tutta lunghezza; - Lamiere di acciaio 40/10 auto costruite; - Inserti anti trapano in manganese; - Sistema CoS112 Magnete con centralina integrata; - n. 1 Consolle in miniatura; - n. 1 Pulsanti per apertura di emergenza; - n. 1 Pulsante a Fungo; - n. 1 Targa ottico-acustica; - Cilindro classe 6-2 EN 1303 necessario per la certificazione RC4. Nel prezzo si intendono compresi e compensati trasporto franco cantiere, assistenza all'interfacciamento con centralina di allarme, collaudo funzionale, gli oneri per le opere murarie, per i meccanismi e accessori particolari necessari all'adattamento ai vari tipi di porta, così come il rispetto della marcatura CE e la Dichiarazione di Produzione di Prodotto DOP per i prodotti di costruzione prevista dal Regolamento n. 305/2011 (UE) e quanto altro necessario per dare il lavoro finito a regola d'arte. | Opere da serramentista | Serramenti metallici
MD89 - Fornitura e posa in opera di porta Uscita d'Emergenza per esterno a singola anta battente, blindata in classe di antieffrazione RC4 UNI EN 1627, dim. passaggio 90x210 cm, marca COMETA, modello Co.156, comprensiva delle seguenti caratteristiche: - Struttura blindata con profili in acciaio, spessore differenziato da 4 a 5 mm, con protezione in acciaio al manganese antitrapano; - n. 1 Serratura a tre punti di chiusura anti effrazione grado 7 EN 12209; - n. 1 Maniglione antipanico in acciaio INOX UNI EN 1125:2008; - n. 1 Flessibile passacavo a scomparsa; - n. 1 cavo prolunga per serratura 7 mt; - Defender incassato classe 4 EN 1906; - Rostro a tutta lunghezza; - Cilindro di sicurezza; - n. 1 Magnete di tenuta; - n. 1 consolle miniatura - n. 1 segnalatore ottico acustico; - n. 2 pulsanti di sblocco porta ripristinabile; - n. | Opere da serramentista | Serramenti metallici
CW04 - Sistema serramento in alluminio TT, composto da anta laterale apribile a battente e vasistas, parte fissa e parte inferiore da sottoluce, tipo Schüco AWS 75 BS.HI+, dim. 165x200 cm Fornitura e posa, dove indicato negli elaborati grafici di progetto, di sistema serramento, composto da pannellatura fissa, dim. | Opere da serramentista | Serramenti metallici
Sistema serramento in alluminio TT, composto da anta laterale apribile a battente e vasistas, parte fissa e parte inferiore da sottoluce, tipo Schüco AWS 75 BS.HI+, dim. 165x200 cm Fornitura e posa, dove indicato negli elaborati grafici di progetto, di sistema serramento, composto da pannellatura fissa, dim. 105x200 cm, finestra anta singola con apertura laterale apribile a battente e vasistas dim. 60x140 cm e sottoluce, dim. 60x60 cm, dim. del sistema 165x200 cm, realizzate in alluminio e vetro costruiti con l'impiego di profilati in lega di alluminio EN AW-6060 ed EN AW-6063 ed apparterranno alla serie SCHÜCO AWS 75 BS.HI+ (IT), verniciatura mediante trattamento QUALICOAT, costituiti da: Struttura: larghezza del telaio fisso sarà di 75 mm mentre l'anta a sormonto (all'interno) misurerà 77,5 mm. Tutti i profili, sia di telaio che di anta, dovranno essere realizzati secondo il principio delle 3 camere. | Opere da serramentista | Serramenti metallici
Fornitura e posa in opera di porta in acciaio a singola anta battente, dim. 90x210 cm, costituita da: Telaio fisso in profilo di acciaio zincato, munito di zanche per muratura, o di tasselli o viti per la posa su falsotelaio di cartongesso, opportunamente ancorato alla struttura muraria in modo di garantire stabilità e tenuta dell'intero serramento, ferramenta di manovra e bloccaggio, incluso maniglione antipanico in acciaio inox tipo Novoferm EPN-Touch a contatto. Dotata di chiudiporta aereo , fermaporta a pavimento, maniglia antincendio e di tipo antinfortunistico, Rw ≥ 43 dB. Finitura mediante verniciatura metallica colore RAL da definire a scelta della D.L., da campionare per approvazione. Nel prezzo si intendono compresi e compensati gli oneri per le opere murarie, per i meccanismi e accessori particolari necessari all'adattamento ai vari tipi di porta, così come il rispetto della marcatura CE e la Dichiarazione di Produzione di Prodotto DOP per i prodotti di costruzione prevista dal Regolamento n. 305/2011 (UE) e quanto altro necessario per dare il lavoro finito a regola d'arte. | Opere da serramentista | Serramenti metallici
CW02 - Sistema serramento in alluminio TT, composto da anta laterale apribile a battente e vasistas, parte fissa e parte inferiore da sottoluce, tipo Schüco AWS 75 BS.HI+, dim. 250x200 cm Fornitura e posa, dove indicato negli elaborati grafici di progetto, di sistema serramento, composto da pannellatura fissa, dim. 190x200 cm, finestra anta singola con apertura laterale apribile a battente e vasistas dim. 60x140 cm e sottoluce, dim. 60x60 cm, dim. del sistema 250x200 cm, realizzate in alluminio e vetro costruiti con l'impiego di profilati in lega di alluminio EN AW-6060 ed EN AW-6063 ed apparterranno alla serie SCHÜCO AWS 75 BS.HI+ (IT), verniciatura mediante trattamento QUALICOAT, costituiti da: Struttura: larghezza del telaio fisso sarà di 75 mm mentre l'anta a sormonto (all'interno) misurerà 77,5 mm. Tutti i profili, sia di telaio che di anta, dovranno essere realizzati secondo il principio delle 3 camere. Finitura dei profili mediante verniciatura opaca colore RAL 9005, da campionare per approvazione della D.L. Trasmittanza termica dei serramenti: Uw ≤ 1,3 W/mqK, certificato. Accessori di movimentazione: maniglie e altri accessori saranno quelli originali del sistema e dovranno essere scelti in funzione delle indicazioni riportate sulla documentazione tecnica del produttore in funzione delle dimensioni e del peso dell’anta, a scelta della D.L. da campionare per approvazione. Vetri previsti: vetrata isolante selettiva DGU (Ug 1.0, selettivo su base Low Iron); Isolamento Acustico Vetro Rw: come indicato da progetto acustico con PVB acustico (Stratophone). Posa del serramento su controtelaio metallico esistente. Nel prezzo si intendono compresi e compensati i disegni come costruito, il rilievo, la formazione delle opere provvisionali per l’esecuzione delle opere in sicurezza, il trasporto, lo scarico a piè d’opera, la movimentazione e tiro in quota dei materiali, la movimentazione in sicurezza delle lastre vetrate, le assistenze murarie per la posa, la posa su controtelaio metallico esistente, la mano d’opera da personale specializzato nel rispetto delle prescrizioni UNCSAAL DT.16, la sigillatura tra serramento e contesto edile l'idonea campionatura completa di accessori di movimentazione richiesti in progetto che L'Appaltatore dovrà presentare prima dell'inizio dei lavori, le certificazioni sulle prestazione serramenti come da Norme in vigore, la Certificazione EPD, il rispetto della marcatura CE e la Dichiarazione di Produzione di Prodotto DOP per i prodotti di costruzione prevista dal Regolamento n. 305/2011 (UE) e quanto altro necessario per dare il lavoro finito a regola d'arte. | Opere da serramentista | Serramenti metallici
MD21 - Fornitura e posa in opera di porta in acciaio a doppia anta battente, dim. 90+30x210 cm, costituita da: Telaio fisso in profilo di acciaio zincato, munito di zanche per muratura, o di tasselli o viti per la posa su falsotelaio di cartongesso, opportunamente ancorato alla struttura muraria in modo di garantire stabilità e tenuta dell'intero serramento, ferramenta di manovra e bloccaggio, inclusi serratura con riscontro elettrico senza antiripetitore a basso assorbimento, alimentato a 12Vcc/ca, contatto magnetico di stato porta ad alta sicurezza certificato IMQ integrato, passacavi e chiudiporta aereo. Finitura mediante verniciatura metallica colore RAL da definire a scelta della D.L., da campionare per approvazione. | Opere da serramentista | Serramenti metallici
Infissi in ferro per porte e finestre in profilati scatolati, costituita da telaio a muro dello spessore di 10/10 di mm con superficie a battuta, soglia opportunamente sagomata per ricevere le battute, di rialzo della soglia in pietra e per assicurare il perfetto e continuo sgocciolamento dell'acqua piovana e di condensa, parti apribili a battente normale ed anche con sopraluce a vasistas dello spessore di 10/10 di mm, completi di regoletti fermavetro con viti autofilettanti, di cerniere della lunghezza di 80 mm, ad ali incassate fuori vista, in lamiera di acciaio rinforzato con perni e rondelle in ottone, di zanche laminari di ancoraggio ai muri, di cremonese con organo di movimento all'interno del profilato scatolare con maniglia a leva in lega metallica pressofusa cromata o verniciata con resine epossidiche, compasso ad asta di manovra nel caso di infissi con apertura a vasistas, con manopole di ottone, in opera, compresa una passata di vernice antiruggine al cromato di zinco ed ogni onere e magistero | Opere da serramentista | Serramenti metallici
MD66 - Fornitura e posa in opera di porta Uscita d'Emergenza per esterno a singola anta battente, blindata in classe di antieffrazione RC4 UNI EN 1627, dim. passaggio 120x210 cm, marca COMETA, modello Co 156 comprensiva delle seguenti caratteristiche: - Struttura blindata con profili in acciaio, spessore differenziato da 4 a 5 mm, con protezione in acciaio al manganese antitrapano; - n. 1 Serratura a tre punti di chiusura anti effrazione grado 7 EN 12209; - n. | Opere da serramentista | Serramenti metallici
CW07/CW07a - Sistema serramento in alluminio TT, composto da anta laterale apribile a battente e vasistas e parte fissa, tipo Schüco AWS 75 BS.HI+, dim. 200x160 cm Fornitura e posa, dove indicato negli elaborati grafici di progetto, di sistema serramento, composto da pannellatura fissa, dim. 140x1600 cm e finestra anta singola con apertura laterale apribile a battente e vasistas, dim. 60x160 cm, dim. del sistema 200x160 cm, realizzate in alluminio e vetro costruiti con l'impiego di profilati in lega di alluminio EN AW-6060 ed EN AW-6063 ed apparterranno alla serie SCHÜCO AWS 75 BS.HI+ (IT), verniciatura mediante trattamento QUALICOAT, costituiti da: Struttura: larghezza del telaio fisso sarà di 75 mm mentre l'anta a sormonto (all'interno) misurerà 77,5 mm. Tutti i profili, sia di telaio che di anta, dovranno essere realizzati secondo il principio delle 3 camere. Finitura dei profili mediante verniciatura opaca colore RAL 9005, da campionare per approvazione della D.L. | Opere da serramentista | Serramenti metallici
Serramenti a taglio termico eseguiti con profilati estrusi in alluminio anodizzato naturale UNI ARC 15 forniti e posti in opera, spessore profili 65-75 mm. Profili a giunto aperto per i tipi a), b), c), d), e), f). Completi di: Serramento a vasistas. | Opere da serramentista | Serramenti metallici
WI13 - Imbotte perimetrale metallico esterno serramento, in alluminio estruso, sp. 12/10, isolato, sviluppo come da elaborati grafici Fornitura e posa su tutto il perimetro esterno dei serramenti, dove indicato negli elaborati grafici di progetto, d’imbotti in aggetto realizzati custom, costituiti da elemento esterno aggettante sulla facciata a cappotto realizzato in profilo estruso in alluminio EN AW-6060 sp. 12/10, presssopiegato con sagoma di progetto per la creazione di scuretto perimetrale e di gocciolatoio di bordo, preverniciato nella faccia interna con funzione di scuretto in colore nero RAL 9005 e sulla faccia esterna con finitura simil Alucobond Light Gold, raccordato sull’elemento perimetrale interno coibentato. Completato per la parte più interna elemento perimetrale in lamiere pressopiegata spessore 12/10 idonee per alloggiare lo strato isolante in lana di roccia tipo Naturboard Silence sp.40cm, densità 70kg/mc verniciati nella faccia esterna a polvere effetto simil Alucobond Light Gold. Provvisto da elementi idonei per il fissaggio sul profilo del serramento, sulla muratura, e sul profillo perimetrale in aggetto sulla facciata a cappotto. Tutte le dimensione saranno da verificare in fase di cantiere. Sono compresi e compensati l’esecuzione dei disegni costruttivi da sottoporre all’approvazione della D.L. gli elementi di ancoraggio agli elementi portanti del serramento e della muratura esterna, la fornitura e posa dell’isolante i materiali di ancoraggio con protezione anticorrosione, la formazione del scuretto e gocciolatoio di bordo, l'esecuzione di raccordi ad angolo impermeabili il taglio e sfrido delle lamiere con sagoma di progetto, le opere di lattoneria, le assistenze murarie, il rispetto della marcatura CE e la Dichiarazione di Produzione di Prodotto DOP per i prodotti di costruzione prevista dal Regolamento n. 305/2011 (UE) e quanto altro necessario per dare il lavoro finito a regola d'arte | Opere da serramentista | Serramenti metallici
Fornitura e posa in opera di porta Uscita d'Emergenza per esterno a singola anta battente, blindata in classe di antieffrazione RC4 UNI EN 1627, dim. passaggio 120x210 cm, marca COMETA, modello Co 156 comprensiva delle seguenti caratteristiche: - Struttura blindata con profili in acciaio, spessore differenziato da 4 a 5 mm, con protezione in acciaio al manganese antitrapano; - n. 1 Serratura a tre punti di chiusura anti effrazione grado 7 EN 12209; - n. 1 Maniglione antipanico in acciaio INOX UNI EN 1125:2008; - n. 1 Flessibile passacavo a scomparsa; - n. 1 cavo prolunga per serratura 7 mt; - Defender incassato classe 4 EN 1906; - Rostro a tutta lunghezza; - Cilindro di sicurezza; - n. 1 Magnete di tenuta; - n. | Opere da serramentista | Serramenti metallici
Sistema serramento in alluminio TT, composto da anta laterale apribile a battente e vasistas, parte fissa e parte inferiore da sottoluce, tipo Schüco AWS 75 BS.HI+, dim. 250x200 cm Fornitura e posa, dove indicato negli elaborati grafici di progetto, di sistema serramento, composto da pannellatura fissa, dim. 190x200 cm, finestra anta singola con apertura laterale apribile a battente e vasistas dim. 60x140 cm e sottoluce, dim. 60x60 cm, dim. del sistema 250x200 cm, realizzate in alluminio e vetro costruiti con l'impiego di profilati in lega di alluminio EN AW-6060 ed EN AW-6063 ed apparterranno alla serie SCHÜCO AWS 75 BS.HI+ (IT), verniciatura mediante trattamento QUALICOAT, costituiti da: Struttura: larghezza del telaio fisso sarà di 75 mm mentre l'anta a sormonto (all'interno) misurerà 77,5 mm. | Opere da serramentista | Serramenti metallici
CW04 - Sistema serramento in alluminio TT, composto da anta laterale apribile a battente e vasistas, parte fissa e parte inferiore da sottoluce, tipo Schüco AWS 75 BS.HI+, dim. 165x200 cm Fornitura e posa, dove indicato negli elaborati grafici di progetto, di sistema serramento, composto da pannellatura fissa, dim. 105x200 cm, finestra anta singola con apertura laterale apribile a battente e vasistas dim. 60x140 cm e sottoluce, dim. 60x60 cm, dim. del sistema 165x200 cm, realizzate in alluminio e vetro costruiti con l'impiego di profilati in lega di alluminio EN AW-6060 ed EN AW-6063 ed apparterranno alla serie SCHÜCO AWS 75 BS.HI+ (IT), verniciatura mediante trattamento QUALICOAT, costituiti da: Struttura: larghezza del telaio fisso sarà di 75 mm mentre l'anta a sormonto (all'interno) misurerà 77,5 mm. Tutti i profili, sia di telaio che di anta, dovranno essere realizzati secondo il principio delle 3 camere. Finitura dei profili mediante verniciatura opaca colore RAL 9005, da campionare per approvazione della D.L. Trasmittanza termica dei serramenti: Uw ≤ 1,3 W/mqK, certificato. Accessori di movimentazione: maniglie e altri accessori saranno quelli originali del sistema e dovranno essere scelti in funzione delle indicazioni riportate sulla documentazione tecnica del produttore in funzione delle dimensioni e del peso dell’anta, a scelta della D.L. | Opere da serramentista | Serramenti metallici
Porta basculante singola o doppia per box auto con guide a soffitto in acciaio zincato a caldo composta da telaio perimetrale in profilato di acciaio rettangolare dotato di due sostegni orizzontali di rinforzo, manto in lamiera di acciaio grecata a completa scomparsa con verniciatura a polveri, dispositivo di arresto di sicurezza, carrelli di scorrimento in materiale sintetico, sistema di compensazione del peso tramite molle di trazione su bracci a leva con involucro telescopico e listelli di smorzamento rumori con listelli in EPDM applicati sul perimetro del telaio | Opere da serramentista | Serramenti metallici
Imbotte perimetrale metallico esterno serramento, in alluminio estruso, sp. 12/10, isolato, sviluppo come da elaborati grafici Fornitura e posa su tutto il perimetro esterno dei serramenti, dove indicato negli elaborati grafici di progetto, d’imbotti in aggetto realizzati custom, costituiti da elemento esterno aggettante sulla facciata a cappotto realizzato in profilo estruso in alluminio EN AW-6060 sp. 12/10, presssopiegato con sagoma di progetto per la creazione di scuretto perimetrale e di gocciolatoio di bordo, preverniciato nella faccia interna con funzione di scuretto in colore nero RAL 9005 e sulla faccia esterna con finitura simil Alucobond Light Gold, raccordato sull’elemento perimetrale interno coibentato. Completato per la parte più interna elemento perimetrale in lamiere pressopiegata spessore 12/10 idonee per alloggiare lo strato isolante in lana di roccia tipo Naturboard Silence sp.40cm, densità 70kg/mc verniciati nella faccia esterna a polvere effetto simil Alucobond Light Gold. Provvisto da elementi idonei per il fissaggio sul profilo del serramento, sulla muratura, e sul profillo perimetrale in aggetto sulla facciata a cappotto. Tutte le dimensione saranno da verificare in fase di cantiere. Sono compresi e compensati l’esecuzione dei disegni costruttivi da sottoporre all’approvazione della D.L. gli elementi di ancoraggio agli elementi portanti del serramento e della muratura esterna, la fornitura e posa dell’isolante i materiali di ancoraggio con protezione anticorrosione, la formazione del scuretto e gocciolatoio di bordo, l'esecuzione di raccordi ad angolo impermeabili il taglio e sfrido delle lamiere con sagoma di progetto, le opere di lattoneria, le assistenze murarie, il rispetto della marcatura CE e la Dichiarazione di Produzione di Prodotto DOP per i prodotti di costruzione prevista dal Regolamento n. 305/2011 (UE) e quanto altro necessario per dare il lavoro finito a regola d'arte | Opere da serramentista | Serramenti metallici
Davanzale esterno, in alluminio estruso, sp. | Opere da serramentista | Serramenti metallici
CW07/CW07a - Sistema serramento in alluminio TT, composto da anta laterale apribile a battente e vasistas e parte fissa, tipo Schüco AWS 75 BS.HI+, dim. 200x160 cm Fornitura e posa, dove indicato negli elaborati grafici di progetto, di sistema serramento, composto da pannellatura fissa, dim. 140x1600 cm e finestra anta singola con apertura laterale apribile a battente e vasistas, dim. | Opere da serramentista | Serramenti metallici
CW11 - Sistema serramento in alluminio TT, composto da anta laterale apribile a battente e vasistas e parte fissa, tipo Schüco AWS 75 BS.HI+, dim. 165x200 cm Fornitura e posa, dove indicato negli elaborati grafici di progetto, di sistema serramento, composto da pannellatura fissa, dim. 70x200 cm e finestra anta singola con apertura laterale apribile a battente e vasistas, dim. 95x200 cm, dim. | Opere da serramentista | Serramenti metallici
WI03 - Serramento in alluminio TT, scorrevole alzante a taglio termico, tipo Schüco ASE 80.HI, dim. 420x270 cm Fornitura e posa sulla terrazza del corpo C di sistema scorrevole alzante a taglio termico tipo Schüco ASE 80.HI, dim. 420 x270 cm, costituito da: Struttura: il serramento sarà costruito con l'impiego di profilati estrusi in lega di alluminio EN AW-6060 tipo Schüco ASE80 HI. | Opere da serramentista | Serramenti metallici
WI13 - Imbotte perimetrale metallico esterno serramento, in alluminio estruso, sp. 12/10, isolato, sviluppo come da elaborati grafici Fornitura e posa su tutto il perimetro esterno dei serramenti, dove indicato negli elaborati grafici di progetto, d’imbotti in aggetto realizzati custom, costituiti da elemento esterno aggettante sulla facciata a cappotto realizzato in profilo estruso in alluminio EN AW-6060 sp. 12/10, presssopiegato con sagoma di progetto per la creazione di scuretto perimetrale e di gocciolatoio di bordo, preverniciato nella faccia interna con funzione di scuretto in colore nero RAL 9005 e sulla faccia esterna con finitura simil Alucobond Light Gold, raccordato sull’elemento perimetrale interno coibentato. Completato per la parte più interna elemento perimetrale in lamiere pressopiegata spessore 12/10 idonee per alloggiare lo strato isolante in lana di roccia tipo Naturboard Silence sp.40cm, densità 70kg/mc verniciati nella faccia esterna a polvere effetto simil Alucobond Light Gold. Provvisto da elementi idonei per il fissaggio sul profilo del serramento, sulla muratura, e sul profillo perimetrale in aggetto sulla facciata a cappotto. Tutte le dimensione saranno da verificare in fase di cantiere. Sono compresi e compensati l’esecuzione dei disegni costruttivi da sottoporre all’approvazione della D.L | Opere da serramentista | Serramenti metallici
WI03 - Serramento in alluminio TT, scorrevole alzante a taglio termico, tipo Schüco ASE 80.HI, dim. 420x270 cm Fornitura e posa sulla terrazza del corpo C di sistema scorrevole alzante a taglio termico tipo Schüco ASE 80.HI, dim. 420 x270 cm, costituito da: Struttura: il serramento sarà costruito con l'impiego di profilati estrusi in lega di alluminio EN AW-6060 tipo Schüco ASE80 HI. Il telaio fisso avrà le seguenti dimensioni: Monorotaia: profondità 180mm. altezza 48mm; Doppia rotaia: profondità 180mm. altezza 48mm; Tripla rotaia: profondità 280mm. altezza 48mm. L’anta avrà una larghezza di 80 mm ed il nodo centrale, in funzione della scelta costruttiva, presenterà una larghezza standard di 102mm, oppure nella versione snella di 40mm. Finitura: il trattamento superficiale sarà realizzato presso impianti omologati secondo le direttive tecniche del marchio di qualità Qualicoat per la verniciatura. Finitura dei profili mediante verniciatura nel colore RAL 9005 a scelta della D.L. | Opere da serramentista | Serramenti metallici
Fornitura e posa in opera di porta Uscita d'Emergenza per esterno a singola anta battente, blindata in classe di antieffrazione RC4 UNI EN 1627, dim. passaggio 120x210 cm, marca COMETA, modello Co 156 comprensiva delle seguenti caratteristiche: - Struttura blindata con profili in acciaio, spessore differenziato da 4 a 5 mm, con protezione in acciaio al manganese antitrapano; - n. 1 Serratura a tre punti di chiusura anti effrazione grado 7 EN 12209; - n. 1 Maniglione antipanico in acciaio INOX UNI EN 1125:2008; - n. 1 Flessibile passacavo a scomparsa; - n. 1 cavo prolunga per serratura 7 mt; - Defender incassato classe 4 EN 1906; - Rostro a tutta lunghezza; - Cilindro di sicurezza; - n. 1 Magnete di tenuta; - n. 1 consolle miniatura - n. 1 segnalatore ottico acustico; - n. 2 pulsanti di sblocco porta ripristinabile; - n. | Opere da serramentista | Serramenti metallici
CW02 - Sistema serramento in alluminio TT, composto da anta laterale apribile a battente e vasistas, parte fissa e parte inferiore da sottoluce, tipo Schüco AWS 75 BS.HI+, dim. 250x200 cm Fornitura e posa, dove indicato negli elaborati grafici di progetto, di sistema serramento, composto da pannellatura fissa, dim. 190x200 cm, finestra anta singola con apertura laterale apribile a battente e vasistas dim. 60x140 cm e sottoluce, dim. 60x60 cm, dim. | Opere da serramentista | Serramenti metallici
CW08 - Sistema serramento in alluminio TT, composto da anta laterale apribile a battente e vasistas e parte fissa, tipo Schüco AWS 75 BS.HI+, dim. 170x180 cm Fornitura e posa, dove indicato negli elaborati grafici di progetto, di sistema serramento, composto da pannellatura fissa, dim. 110x180 cm e finestra anta singola con apertura laterale apribile a battente e vasistas, dim. 60x180 cm, dim. del sistema 170x180 cm, realizzate in alluminio e vetro costruiti con l'impiego di profilati in lega di alluminio EN AW-6060 ed EN AW-6063 ed apparterranno alla serie SCHÜCO AWS 75 BS.HI+ (IT), verniciatura mediante trattamento QUALICOAT, costituiti da: Struttura: larghezza del telaio fisso sarà di 75 mm mentre l'anta a sormonto (all'interno) misurerà 77,5 mm. Tutti i profili, sia di telaio che di anta, dovranno essere realizzati secondo il principio delle 3 camere. Finitura dei profili mediante verniciatura opaca colore RAL 9005, da campionare per approvazione della D.L. Trasmittanza termica dei serramenti: Uw ≤ 1,3 W/mqK, certificato. Accessori di movimentazione: maniglie e altri accessori saranno quelli originali del sistema e dovranno essere scelti in funzione delle indicazioni riportate sulla documentazione tecnica del produttore in funzione delle dimensioni e del peso dell’anta, a scelta della D.L. | Opere da serramentista | Serramenti metallici
MD74 - Fornitura e posa in opera di porta grigliata in acciaio a doppia anta battente, dim. 90+90x215 cm, costituita da: Telaio fisso in profilo di acciaio zincato, munito di zanche per muratura, o di tasselli o viti per la posa su falsotelaio, opportunamente ancorato alla struttura muraria in modo di garantire stabilità e tenuta dell'intero serramento, ferramenta di manovra e bloccaggio. Finitura mediante verniciatura metallica colore RAL da definire a scelta della D.L., da campionare per approvazione, inclusi serratura con riscontro elettrico senza antiripetitore a basso assorbimento, alimentato a 12Vcc/ca, contatto magnetico di stato porta ad alta sicurezza certificato IMQ integrato, passacavi e chiudiporta aereo. Nel prezzo si intendono compresi e compensati gli oneri per le opere murarie, per i meccanismi e accessori particolari necessari all'adattamento ai vari tipi di porta, così come il rispetto della marcatura CE e la Dichiarazione di Produzione di Prodotto DOP per i prodotti di costruzione prevista dal Regolamento n. | Opere da serramentista | Serramenti metallici
Serramento in alluminio TT, scorrevole alzante a taglio termico, tipo Schüco ASE 80.HI, dim. 420x270 cm Fornitura e posa sulla terrazza del corpo C di sistema scorrevole alzante a taglio termico tipo Schüco ASE 80.HI, dim. 420 x270 cm, costituito da: Struttura: il serramento sarà costruito con l'impiego di profilati estrusi in lega di alluminio EN AW-6060 tipo Schüco ASE80 HI. Il telaio fisso avrà le seguenti dimensioni: Monorotaia: profondità 180mm. altezza 48mm; Doppia rotaia: profondità 180mm. altezza 48mm; Tripla rotaia: profondità 280mm. altezza 48mm. L’anta avrà una larghezza di 80 mm ed il nodo centrale, in funzione della scelta costruttiva, presenterà una larghezza standard di 102mm, oppure nella versione snella di 40mm. | Opere da serramentista | Serramenti metallici
Sistema serramento in alluminio TT, composto da anta laterale apribile a battente e vasistas e parte fissa, tipo Schüco AWS 75 BS.HI+, dim. 170x180 cm Fornitura e posa, dove indicato negli elaborati grafici di progetto, di sistema serramento, composto da pannellatura fissa, dim. 110x180 cm e finestra anta singola con apertura laterale apribile a battente e vasistas, dim. 60x180 cm, dim. del sistema 170x180 cm, realizzate in alluminio e vetro costruiti con l'impiego di profilati in lega di alluminio EN AW-6060 ed EN AW-6063 ed apparterranno alla serie SCHÜCO AWS 75 BS.HI+ (IT), verniciatura mediante trattamento QUALICOAT, costituiti da: Struttura: larghezza del telaio fisso sarà di 75 mm mentre l'anta a sormonto (all'interno) misurerà 77,5 mm. | Opere da serramentista | Serramenti metallici
Serramento fisso in alluminio TT, tipo Schüco AWS 75 BS.HI+, dim. 250x200 cm Fornitura e posa, dove indicato negli elaborati grafici di progetto, di serramento fisso, dim. 250x200 cm, realizzate in alluminio e vetro costruiti con l'impiego di profilati in lega di alluminio EN AW-6060 ed EN AW-6063 ed apparterranno alla serie SCHÜCO AWS 75 BS.HI+ (IT), verniciatura mediante trattamento QUALICOAT, costituiti da: Struttura: larghezza del telaio fisso sarà di 75 mm mentre l'anta a sormonto (all'interno) misurerà 77,5 mm. Tutti i profili, sia di telaio che di anta, dovranno essere realizzati secondo il principio delle 3 camere. Finitura dei profili mediante verniciatura opaca colore RAL 9005, da campionare per approvazione della D.L. | Opere da serramentista | Serramenti metallici
Serramenti a taglio termico eseguiti con profilati estrusi in alluminio anodizzato naturale UNI ARC 15 forniti e posti in opera, spessore profili 65-75 mm | Opere da serramentista | Serramenti metallici
MD21 - Fornitura e posa in opera di porta in acciaio a doppia anta battente, dim. 90+30x210 cm, costituita da: Telaio fisso in profilo di acciaio zincato, munito di zanche per muratura, o di tasselli o viti per la posa su falsotelaio di cartongesso, opportunamente ancorato alla struttura muraria in modo di garantire stabilità e tenuta dell'intero serramento, ferramenta di manovra e bloccaggio, inclusi serratura con riscontro elettrico senza antiripetitore a basso assorbimento, alimentato a 12Vcc/ca, contatto magnetico di stato porta ad alta sicurezza certificato IMQ integrato, passacavi e chiudiporta aereo. | Opere da serramentista | Serramenti metallici
MD - Sovrapprezzo per l'inserimento di modulo tecnico per tablet con predisposizione per l'elettrificazione. Si intendono inclusi e compensati tutti gli oneri per il trasporto, lo scarico, la movimentazione in area di cantiere, il tiro in alto e calo in basso, la livellatura, la saturazione ed ogni altra modalità esecutiva, il rispetto della marcatura CE e la Dichiarazione di Produzione di Prodotto DOP per i prodotti di costruzione prevista dal Regolamento n. 305/2011 (UE) e quanto altro necessario per dare il lavoro finito a regola d'arte. | Opere da serramentista | Serramenti metallici
MD74 - Fornitura e posa in opera di porta grigliata in acciaio a doppia anta battente, dim. 90+90x215 cm, costituita da: Telaio fisso in profilo di acciaio zincato, munito di zanche per muratura, o di tasselli o viti per la posa su falsotelaio, opportunamente ancorato alla struttura muraria in modo di garantire stabilità e tenuta dell'intero serramento, ferramenta di manovra e bloccaggio. Finitura mediante verniciatura metallica colore RAL da definire a scelta della D.L., da campionare per approvazione, inclusi serratura con riscontro elettrico senza antiripetitore a basso assorbimento, alimentato a 12Vcc/ca, contatto magnetico di stato porta ad alta sicurezza certificato IMQ integrato, passacavi e chiudiporta aereo. | Opere da serramentista | Serramenti metallici
Fornitura e posa in opera di porta in acciaio a doppia anta battente, dim. 90+30x210 cm, costituita da: Telaio fisso in profilo di acciaio zincato, munito di zanche per muratura, o di tasselli o viti per la posa su falsotelaio di cartongesso, opportunamente ancorato alla struttura muraria in modo di garantire stabilità e tenuta dell'intero serramento, ferramenta di manovra e bloccaggio, inclusi serratura con riscontro elettrico senza antiripetitore a basso assorbimento, alimentato a 12Vcc/ca, contatto magnetico di stato porta ad alta sicurezza certificato IMQ integrato, passacavi e chiudiporta aereo. Finitura mediante verniciatura metallica colore RAL da definire a scelta della D.L., da campionare per approvazione. | Opere da serramentista | Serramenti metallici
CW09 - Serramento fisso in alluminio TT, tipo Schüco AWS 80 FR 60, EI60, dim. 250x200 cm Fornitura e posa dove indicato negli elaborati grafici di progetto, di serramento vetrato con pannellature fissa, avente certificazione al fuoco EI 60, costruito con profili montanti e traversi appartenente alla serie Schüco ADS 80 FR60 (Fire Resistant 60), costruiti con l'impiego di profilati estrusi in lega primaria di alluminio EN AW-6060 ed apparterranno alla serie Schüco ADS 80 FR60. La larghezza del telaio fisso e dell’anta complanare sarà di 80 mm. Tutti i profili, sia di telaio che di anta, dovranno essere realizzati secondo il principio delle 5 camere, per garantire una buona resistenza meccanica e giunzioni a 45° e 90° stabili e ben allineate. Finitura: il trattamento superficiale sarà realizzato presso impianti omologati secondo le direttive tecniche del marchio di qualità Qualicoat per la verniciatura Colore RAL 9005 a scelta della D.L. da campionare per approvazione. Le guarnizioni cingivetro saranno in elastomero (EPDM) e compenseranno le sensibili differenze di spessore, delle lastre di vetrocamera e/o stratificate, garantendo, contemporaneamente, una corretta pressione di lavoro perimetrale. Vetri previsti: vetro camera isolante indurito termicamente, tipo AGC Stratobel 66.4 così costituito: Vetro esterno indurito termicamente: 6mm Planibel Clearlite +1,52 mm PVB Clear + 6mm Stopray Vision-62Ton Clearvision pos.2; Intercapedine: 16 mm Argon 90%; Vetro interno ricotto Pyrobel 25 EG. Trasmittanza Termica (vetro verticale): U 1,0 W/(m².K); Isolamento Acustico Vetro Rw: 48 dB. | Opere da serramentista | Serramenti metallici
Sistema serramento in alluminio TT, composto da anta laterale apribile a battente e vasistas, parte fissa e parte inferiore da sottoluce, tipo Schüco AWS 75 BS.HI+, dim. 250x200 cm Fornitura e posa, dove indicato negli elaborati grafici di progetto, di sistema serramento, composto da pannellatura fissa, dim. | Opere da serramentista | Serramenti metallici
Sistema serramento in alluminio TT, composto da anta laterale apribile a battente e vasistas e parte fissa, tipo Schüco AWS 75 BS.HI+, dim. 165x200 cm Fornitura e posa, dove indicato negli elaborati grafici di progetto, di sistema serramento, composto da pannellatura fissa, dim. 70x200 cm e finestra anta singola con apertura laterale apribile a battente e vasistas, dim. | Opere da serramentista | Serramenti metallici
CW04a - Serramento fisso in alluminio TT, tipo Schüco AWS 80 FR 60, EI60, dim. 165x200 cm Fornitura e posa dove indicato negli elaborati grafici di progetto, di serramento vetrato con pannellature fissa, avente certificazione al fuoco EI 60, costruito con profili montanti e traversi appartenente alla serie Schüco ADS 80 FR60 (Fire Resistant 60), costruiti con l'impiego di profilati estrusi in lega primaria di alluminio EN AW-6060 ed apparterranno alla serie Schüco ADS 80 FR60. La larghezza del telaio fisso e dell’anta complanare sarà di 80 mm. Tutti i profili, sia di telaio che di anta, dovranno essere realizzati secondo il principio delle 5 camere, per garantire una buona resistenza meccanica e giunzioni a 45° e 90° stabili e ben allineate. Finitura: il trattamento superficiale sarà realizzato presso impianti omologati secondo le direttive tecniche del marchio di qualità Qualicoat per la verniciatura Colore RAL 9005 a scelta della D.L. da campionare per approvazione. | Opere da serramentista | Serramenti metallici
CW05 - Sistema serramento in alluminio TT, composto da anta laterale apribile a battente e vasistas e parte fissa, tipo Schüco AWS 75 BS.HI+, dim. 190x200 cm Fornitura e posa, dove indicato negli elaborati grafici di progetto, di sistema serramento, composto da pannellatura fissa, dim. | Opere da serramentista | Serramenti metallici
Fornitura e posa in opera di porta Uscita d'Emergenza per esterno a singola anta battente, blindata in classe di antieffrazione RC4 UNI EN 1627, dim. passaggio 120x210 cm, marca COMETA, modello Co 156 comprensiva delle seguenti caratteristiche: - Struttura blindata con profili in acciaio, spessore differenziato da 4 a 5 mm, con protezione in acciaio al manganese antitrapano; - n. 1 Serratura a tre punti di chiusura anti effrazione grado 7 EN 12209; - n. 1 Maniglione antipanico in acciaio INOX UNI EN 1125:2008; - n. 1 Flessibile passacavo a scomparsa; - n. 1 cavo prolunga per serratura 7 mt; - Defender incassato classe 4 EN 1906; - Rostro a tutta lunghezza; - Cilindro di sicurezza; - n. 1 Magnete di tenuta; - n. 1 consolle miniatura - n. 1 segnalatore ottico acustico; - n. 2 pulsanti di sblocco porta ripristinabile; - n. 1 pulsante a fungo; - n. 1 Inseritore Key-Dallas da pannello; - n.5 Chiavi elettroniche Key-Dallas. - Finitura mediante pannello in acciaio cieco. Nel prezzo si intendono compresi e compensati trasporto franco cantiere, assistenza all'interfacciamento con centralina di allarme, collaudo funzionale, gli oneri per le opere murarie, per i meccanismi e accessori particolari necessari all'adattamento ai vari tipi di porta, così come il rispetto della marcatura CE e la Dichiarazione di Produzione di Prodotto DOP per i prodotti di costruzione prevista dal Regolamento n. 305/2011 (UE) e quanto altro necessario per dare il lavoro finito a regola d'arte. | Opere da serramentista | Serramenti metallici
WI03 - Serramento in alluminio TT, scorrevole alzante a taglio termico, tipo Schüco ASE 80.HI, dim. | Opere da serramentista | Serramenti metallici
MD39 - Fornitura e posa in opera di porta in acciaio a singola anta battente, dim. 70x210 cm, costituita da: Telaio fisso in profilo di acciaio zincato, munito di zanche per muratura, o di tasselli o viti per la posa su falsotelaio di cartongesso, opportunamente ancorato alla struttura muraria in modo di garantire stabilità e tenuta dell'intero serramento, ferramenta di manovra e bloccaggio, incluso maniglione antipanico, con le seguenti prestazioni: - Tenuta all'acqua classe 9A/R7; - Tenuta all'aria classe 4; - Trasmittanza termica U= 1.3 W/mq*K Finitura mediante verniciatura metallica colore RAL da definire a scelta della D.L., da campionare per approvazione. Nel prezzo si intendono compresi e compensati gli oneri per le opere murarie, per i meccanismi e accessori particolari necessari all'adattamento ai vari tipi di porta, così come il rispetto della marcatura CE e la Dichiarazione di Produzione di Prodotto DOP per i prodotti di costruzione prevista dal Regolamento n. | Opere da serramentista | Serramenti metallici
WI03 - Serramento in alluminio TT, scorrevole alzante a taglio termico, tipo Schüco ASE 80.HI, dim. 420x270 cm Fornitura e posa sulla terrazza del corpo C di sistema scorrevole alzante a taglio termico tipo Schüco ASE 80.HI, dim. 420 x270 cm, costituito da: Struttura: il serramento sarà costruito con l'impiego di profilati estrusi in lega di alluminio EN AW-6060 tipo Schüco ASE80 HI. Il telaio fisso avrà le seguenti dimensioni: Monorotaia: profondità 180mm. altezza 48mm; Doppia rotaia: profondità 180mm. altezza 48mm; Tripla rotaia: profondità 280mm. altezza 48mm. L’anta avrà una larghezza di 80 mm ed il nodo centrale, in funzione della scelta costruttiva, presenterà una larghezza standard di 102mm, oppure nella versione snella di 40mm. Finitura: il trattamento superficiale sarà realizzato presso impianti omologati secondo le direttive tecniche del marchio di qualità Qualicoat per la verniciatura. | Opere da serramentista | Serramenti metallici
Davanzale esterno, in alluminio estruso, sp. 12/10, isolato, sviluppo come da elaborati grafici Realizzazione su serramenti tipo CW07a, come indicato in progetto, di davanzale per finestre mediante fornitura e posa di profili ad L ottenuti della pressopiegatura di lamiere in alluminio sp. 12/10, a matrice speciale, con trattamento antirombo, e isolata con pannello isolante in lana di roccia tipo Knauf Insulation Naturboard Sileence, sp 40 cm preverniciata a polvere per esterni nel colore simil Alucobond Light Gold a scelta della D.L. | Opere da serramentista | Serramenti metallici
Sistema serramento in alluminio TT, composto da anta laterale apribile a battente e vasistas e parte fissa, tipo Schüco AWS 75 BS.HI+, dim. 165x200 cm Fornitura e posa, dove indicato negli elaborati grafici di progetto, di sistema serramento, composto da pannellatura fissa, dim. 105x200 cm e finestra anta singola con apertura laterale apribile a battente e vasistas, dim. 60x200 cm, dim. del sistema 165x200 cm, realizzate in alluminio e vetro costruiti con l'impiego di profilati in lega di alluminio EN AW-6060 ed EN AW-6063 ed apparterranno alla serie SCHÜCO AWS 75 BS.HI+ (IT), verniciatura mediante trattamento QUALICOAT, costituiti da: Struttura: larghezza del telaio fisso sarà di 75 mm mentre l'anta a sormonto (all'interno) misurerà 77,5 mm. Tutti i profili, sia di telaio che di anta, dovranno essere realizzati secondo il principio delle 3 camere. Finitura dei profili mediante verniciatura opaca colore RAL 9005, da campionare per approvazione della D.L. Trasmittanza termica dei serramenti: Uw ≤ 1,3 W/mqK, certificato. | Opere da serramentista | Serramenti metallici
Serramento in alluminio TT, scorrevole alzante a taglio termico, tipo Schüco ASE 80.HI, dim. 420x270 cm Fornitura e posa sulla terrazza del corpo C di sistema scorrevole alzante a taglio termico tipo Schüco ASE 80.HI, dim. | Opere da serramentista | Serramenti metallici
Davanzale esterno, in alluminio estruso, sp. 12/10, isolato, sviluppo come da elaborati grafici Realizzazione su serramenti tipo CW07a, come indicato in progetto, di davanzale per finestre mediante fornitura e posa di profili ad L ottenuti della pressopiegatura di lamiere in alluminio sp. 12/10, a matrice speciale, con trattamento antirombo, e isolata con pannello isolante in lana di roccia tipo Knauf Insulation Naturboard Sileence, sp 40 cm preverniciata a polvere per esterni nel colore simil Alucobond Light Gold a scelta della D.L. da campionare per approvazione. Con bordo leggermente in aggetto, pressopiegato per formazione di gocciolatoio di bordo. Lunghezza totale del profilo come indicato negli elaborati grafici di progetto. Posato in pendenza sulla muratura e in aggetto al cappotto delle facciate, fissato ad essa con idonei fissaggi. Sono comprese e compensati la campionatura del davanzale con la finitura richiesta in progetto, il trasporto del materiale, il carico a piè d’opera, la pressopiegatura e il taglio della lamiera con la sagoma richiesta in progetto, la fornitura e posa dello strato isolante i materiali di ancoraggio con protezione anticorrosione, la formazione del gocciolatoio di bordo, l’esecuzione della pendenza, dei raccordi ottimale con la facciata a cappotto con protezione anticorrosione, lo sfrido, le opere di lattoniere, le assistenze murarie, il rispetto della marcatura CE e la Dichiarazione di Produzione di Prodotto DOP per i prodotti di costruzione prevista dal Regolamento n. 305/2011 (UE) e quanto altro necessario per dare il lavoro finito a regola d'arte. | Opere da serramentista | Serramenti metallici
WI15 - Davanzale esterno, in alluminio estruso, sp. 12/10, isolato, sviluppo come da elaborati grafici Realizzazione su serramenti tipo CW07a, come indicato in progetto, di davanzale per finestre mediante fornitura e posa di profili ad L ottenuti della pressopiegatura di lamiere in alluminio sp. 12/10, a matrice speciale, con trattamento antirombo, e isolata con pannello isolante in lana di roccia tipo Knauf Insulation Naturboard Sileence, sp 40 cm preverniciata a polvere per esterni nel colore simil Alucobond Light Gold a scelta della D.L. da campionare per approvazione. Con bordo leggermente in aggetto, pressopiegato per formazione di gocciolatoio di bordo. Lunghezza totale del profilo come indicato negli elaborati grafici di progetto. Posato in pendenza sulla muratura e in aggetto al cappotto delle facciate, fissato ad essa con idonei fissaggi. | Opere da serramentista | Serramenti metallici
Imbotte perimetrale metallico esterno serramento, in alluminio estruso, sp. 12/10, isolato, sviluppo come da elaborati grafici Fornitura e posa su tutto il perimetro esterno dei serramenti, dove indicato negli elaborati grafici di progetto, d’imbotti in aggetto realizzati custom, costituiti da elemento esterno aggettante sulla facciata a cappotto realizzato in profilo estruso in alluminio EN AW-6060 sp. 12/10, presssopiegato con sagoma di progetto per la creazione di scuretto perimetrale e di gocciolatoio di bordo, preverniciato nella faccia interna con funzione di scuretto in colore nero RAL 9005 e sulla faccia esterna con finitura simil Alucobond Light Gold, raccordato sull’elemento perimetrale interno coibentato. Completato per la parte più interna elemento perimetrale in lamiere pressopiegata spessore 12/10 idonee per alloggiare lo strato isolante in lana di roccia tipo Naturboard Silence sp.40cm, densità 70kg/mc verniciati nella faccia esterna a polvere effetto simil Alucobond Light Gold. Provvisto da elementi idonei per il fissaggio sul profilo del serramento, sulla muratura, e sul profillo perimetrale in aggetto sulla facciata a cappotto. Tutte le dimensione saranno da verificare in fase di cantiere. Sono compresi e compensati l’esecuzione dei disegni costruttivi da sottoporre all’approvazione della D.L | Opere da serramentista | Serramenti metallici
CW04 - Sistema serramento in alluminio TT, composto da anta laterale apribile a battente e vasistas, parte fissa e parte inferiore da sottoluce, tipo Schüco AWS 75 BS.HI+, dim. 165x200 cm Fornitura e posa, dove indicato negli elaborati grafici di progetto, di sistema serramento, composto da pannellatura fissa, dim. 105x200 cm, finestra anta singola con apertura laterale apribile a battente e vasistas dim. 60x140 cm e sottoluce, dim. | Opere da serramentista | Serramenti metallici
CW06 - Sistema serramento in alluminio TT, composto da anta laterale apribile a battente e vasistas, parte fissa e parte inferiore da sottoluce, tipo Schüco AWS 75 BS.HI+, dim. 190x200 cm Fornitura e posa, dove indicato negli elaborati grafici di progetto, di sistema serramento, composto da pannellatura fissa, dim. 130x200 cm, finestra anta singola con apertura laterale apribile a battente e vasistas dim. 60x140 cm e sottoluce, dim. 60x60 cm, dim. del sistema 190x200 cm, realizzate in alluminio e vetro costruiti con l'impiego di profilati in lega di alluminio EN AW-6060 ed EN AW-6063 ed apparterranno alla serie SCHÜCO AWS 75 BS.HI+ (IT), verniciatura mediante trattamento QUALICOAT, costituiti da: Struttura: larghezza del telaio fisso sarà di 75 mm mentre l'anta a sormonto (all'interno) misurerà 77,5 mm. | Opere da serramentista | Serramenti metallici
Sistema serramento in alluminio TT, composto da anta laterale apribile a battente e vasistas, parte fissa e parte inferiore da sottoluce, tipo Schüco AWS 75 BS.HI+, dim. 250x200 cm Fornitura e posa, dove indicato negli elaborati grafici di progetto, di sistema serramento, composto da pannellatura fissa, dim. 190x200 cm, finestra anta singola con apertura laterale apribile a battente e vasistas dim. 60x140 cm e sottoluce, dim. 60x60 cm, dim. del sistema 250x200 cm, realizzate in alluminio e vetro costruiti con l'impiego di profilati in lega di alluminio EN AW-6060 ed EN AW-6063 ed apparterranno alla serie SCHÜCO AWS 75 BS.HI+ (IT), verniciatura mediante trattamento QUALICOAT, costituiti da: Struttura: larghezza del telaio fisso sarà di 75 mm mentre l'anta a sormonto (all'interno) misurerà 77,5 mm. Tutti i profili, sia di telaio che di anta, dovranno essere realizzati secondo il principio delle 3 camere. Finitura dei profili mediante verniciatura opaca colore RAL 9005, da campionare per approvazione della D.L. | Opere da serramentista | Serramenti metallici
Sistema serramento in alluminio TT, composto da anta laterale apribile a battente e vasistas e parte fissa, tipo Schüco AWS 75 BS.HI+, dim. 165x200 cm Fornitura e posa, dove indicato negli elaborati grafici di progetto, di sistema serramento, composto da pannellatura fissa, dim. 105x200 cm e finestra anta singola con apertura laterale apribile a battente e vasistas, dim. 60x200 cm, dim. | Opere da serramentista | Serramenti metallici
Infissi in ferro per porte e finestre in profilati scatolati, costituita da telaio a muro dello spessore di 10/10 di mm con superficie a battuta, soglia opportunamente sagomata per ricevere le battute, di rialzo della soglia in pietra e per assicurare il perfetto e continuo sgocciolamento dell'acqua piovana e di condensa, parti apribili a battente normale ed anche con sopraluce a vasistas dello spessore di 10/10 di mm, completi di regoletti fermavetro con viti autofilettanti, di cerniere della lunghezza di 80 mm, ad ali incassate fuori vista, in lamiera di acciaio rinforzato con perni e rondelle in ottone, di zanche laminari di ancoraggio ai muri, di cremonese con organo di movimento all'interno del profilato scatolare con maniglia a leva in lega metallica pressofusa cromata o verniciata con resine epossidiche, compasso ad asta di manovra nel caso di infissi con apertura a vasistas, con manopole di ottone, in opera, compresa una passata di vernice antiruggine al cromato di zinco ed ogni onere e magistero. in profilati di tipo speciale ferro-finestra oltre 2,00 mq | Opere da serramentista | Serramenti metallici
CW04 - Sistema serramento in alluminio TT, composto da anta laterale apribile a battente e vasistas, parte fissa e parte inferiore da sottoluce, tipo Schüco AWS 75 BS.HI+, dim. 165x200 cm Fornitura e posa, dove indicato negli elaborati grafici di progetto, di sistema serramento, composto da pannellatura fissa, dim. 105x200 cm, finestra anta singola con apertura laterale apribile a battente e vasistas dim. 60x140 cm e sottoluce, dim. 60x60 cm, dim. del sistema 165x200 cm, realizzate in alluminio e vetro costruiti con l'impiego di profilati in lega di alluminio EN AW-6060 ed EN AW-6063 ed apparterranno alla serie SCHÜCO AWS 75 BS.HI+ (IT), verniciatura mediante trattamento QUALICOAT, costituiti da: Struttura: larghezza del telaio fisso sarà di 75 mm mentre l'anta a sormonto (all'interno) misurerà 77,5 mm. | Opere da serramentista | Serramenti metallici
CW03 - Sistema serramento in alluminio TT, composto da anta laterale apribile a battente e vasistas e parte fissa, tipo Schüco AWS 75 BS.HI+, dim. 165x200 cm Fornitura e posa, dove indicato negli elaborati grafici di progetto, di sistema serramento, composto da pannellatura fissa, dim. 105x200 cm e finestra anta singola con apertura laterale apribile a battente e vasistas, dim. 60x200 cm, dim. del sistema 165x200 cm, realizzate in alluminio e vetro costruiti con l'impiego di profilati in lega di alluminio EN AW-6060 ed EN AW-6063 ed apparterranno alla serie SCHÜCO AWS 75 BS.HI+ (IT), verniciatura mediante trattamento QUALICOAT, costituiti da: Struttura: larghezza del telaio fisso sarà di 75 mm mentre l'anta a sormonto (all'interno) misurerà 77,5 mm. Tutti i profili, sia di telaio che di anta, dovranno essere realizzati secondo il principio delle 3 camere. | Opere da serramentista | Serramenti metallici
CW01 - Sistema serramento in alluminio TT, composto da anta laterale apribile a battente e vasistas e parte fissa, tipo Schüco AWS 75 BS.HI+, dim. 250x200 cm Fornitura e posa, dove indicato negli elaborati grafici di progetto, di sistema serramento, composto da pannellatura fissa, dim. 190x200 cm e finestra anta singola con apertura laterale apribile a battente e vasistas, dim. 60x200 cm, dim. del sistema 250x200 cm, realizzate in alluminio e vetro costruiti con l'impiego di profilati in lega di alluminio EN AW-6060 ed EN AW-6063 ed apparterranno alla serie SCHÜCO AWS 75 BS.HI+ (IT), verniciatura mediante trattamento QUALICOAT, costituiti da: Struttura: larghezza del telaio fisso sarà di 75 mm mentre l'anta a sormonto (all'interno) misurerà 77,5 mm. Tutti i profili, sia di telaio che di anta, dovranno essere realizzati secondo il principio delle 3 camere. Finitura dei profili mediante verniciatura opaca colore RAL 9005, da campionare per approvazione della D.L. Trasmittanza termica dei serramenti: Uw ≤ 1,3 W/mqK, certificato. Accessori di movimentazione: maniglie e altri accessori saranno quelli originali del sistema e dovranno essere scelti in funzione delle indicazioni riportate sulla documentazione tecnica del produttore in funzione delle dimensioni e del peso dell’anta, a scelta della D.L. da campionare per approvazione. | Opere da serramentista | Serramenti metallici
MD82 - Fornitura e posa in opera di porta Uscita d'Emergenza per esterno a singola anta battente, blindata in classe di antieffrazione RC4 UNI EN 1627, dim. passaggio 70x210 cm, marca COMETA, modello da definire, comprensiva delle seguenti caratteristiche: - Struttura blindata con profili in acciaio, spessore differenziato da 4 a 5 mm, con protezione in acciaio al manganese antitrapano; - n. 1 Serratura a tre punti di chiusura anti effrazione grado 7 EN 12209; - n. 1 Maniglione antipanico in acciaio INOX UNI EN 1125:2008; - n. 1 Flessibile passacavo a scomparsa; - n. 1 cavo prolunga per serratura 7 mt; - Defender incassato classe 4 EN 1906; - Rostro a tutta lunghezza; - Cilindro di sicurezza; - n. 1 Magnete di tenuta; - n. | Opere da serramentista | Serramenti metallici
CW05 - Sistema serramento in alluminio TT, composto da anta laterale apribile a battente e vasistas e parte fissa, tipo Schüco AWS 75 BS.HI+, dim. 190x200 cm Fornitura e posa, dove indicato negli elaborati grafici di progetto, di sistema serramento, composto da pannellatura fissa, dim. 130x200 cm e finestra anta singola con apertura laterale apribile a battente e vasistas, dim. 60x200 cm, dim. del sistema 190x200 cm, realizzate in alluminio e vetro costruiti con l'impiego di profilati in lega di alluminio EN AW-6060 ed EN AW-6063 ed apparterranno alla serie SCHÜCO AWS 75 BS.HI+ (IT), verniciatura mediante trattamento QUALICOAT, costituiti da: Struttura: larghezza del telaio fisso sarà di 75 mm mentre l'anta a sormonto (all'interno) misurerà 77,5 mm. Tutti i profili, sia di telaio che di anta, dovranno essere realizzati secondo il principio delle 3 camere. Finitura dei profili mediante verniciatura opaca colore RAL 9005, da campionare per approvazione della D.L. Trasmittanza termica dei serramenti: Uw ≤ 1,3 W/mqK, certificato. | Opere da serramentista | Serramenti metallici
CW03 - Sistema serramento in alluminio TT, composto da anta laterale apribile a battente e vasistas e parte fissa, tipo Schüco AWS 75 BS.HI+, dim. 165x200 cm Fornitura e posa, dove indicato negli elaborati grafici di progetto, di sistema serramento, composto da pannellatura fissa, dim. 105x200 cm e finestra anta singola con apertura laterale apribile a battente e vasistas, dim. 60x200 cm, dim. del sistema 165x200 cm, realizzate in alluminio e vetro costruiti con l'impiego di profilati in lega di alluminio EN AW-6060 ed EN AW-6063 ed apparterranno alla serie SCHÜCO AWS 75 BS.HI+ (IT), verniciatura mediante trattamento QUALICOAT, costituiti da: Struttura: larghezza del telaio fisso sarà di 75 mm mentre l'anta a sormonto (all'interno) misurerà 77,5 mm. Tutti i profili, sia di telaio che di anta, dovranno essere realizzati secondo il principio delle 3 camere. Finitura dei profili mediante verniciatura opaca colore RAL 9005, da campionare per approvazione della D.L. Trasmittanza termica dei serramenti: Uw ≤ 1,3 W/mqK, certificato. Accessori di movimentazione: maniglie e altri accessori saranno quelli originali del sistema e dovranno essere scelti in funzione delle indicazioni riportate sulla documentazione tecnica del produttore in funzione delle dimensioni e del peso dell’anta, a scelta della D.L. | Opere da serramentista | Serramenti metallici
Imbotte perimetrale metallico esterno serramento, in alluminio estruso, sp. 12/10, isolato, sviluppo come da elaborati grafici Fornitura e posa su tutto il perimetro esterno dei serramenti, dove indicato negli elaborati grafici di progetto, d’imbotti in aggetto realizzati custom, costituiti da elemento esterno aggettante sulla facciata a cappotto realizzato in profilo estruso in alluminio EN AW-6060 sp. 12/10, presssopiegato con sagoma di progetto per la creazione di scuretto perimetrale e di gocciolatoio di bordo, preverniciato nella faccia interna con funzione di scuretto in colore nero RAL 9005 e sulla faccia esterna con finitura simil Alucobond Light Gold, raccordato sull’elemento perimetrale interno coibentato | Opere da serramentista | Serramenti metallici
Serramenti a taglio termico eseguiti con profilati estrusi in alluminio anodizzato naturale UNI ARC 15 forniti e posti in opera, spessore profili 65-75 mm. | Opere da serramentista | Serramenti metallici
Imbotte perimetrale metallico esterno serramento, in alluminio estruso, sp. 12/10, isolato, sviluppo come da elaborati grafici Fornitura e posa su tutto il perimetro esterno dei serramenti, dove indicato negli elaborati grafici di progetto, d’imbotti in aggetto realizzati custom, costituiti da elemento esterno aggettante sulla facciata a cappotto realizzato in profilo estruso in alluminio EN AW-6060 sp. 12/10, presssopiegato con sagoma di progetto per la creazione di scuretto perimetrale e di gocciolatoio di bordo, preverniciato nella faccia interna con funzione di scuretto in colore nero RAL 9005 e sulla faccia esterna con finitura simil Alucobond Light Gold, raccordato sull’elemento perimetrale interno coibentato. Completato per la parte più interna elemento perimetrale in lamiere pressopiegata spessore 12/10 idonee per alloggiare lo strato isolante in lana di roccia tipo Naturboard Silence sp.40cm, densità 70kg/mc verniciati nella faccia esterna a polvere effetto simil Alucobond Light Gold | Opere da serramentista | Serramenti metallici
Sistema serramento in alluminio TT, composto da anta laterale apribile a battente e vasistas e parte fissa, tipo Schüco AWS 75 BS.HI+, dim. 170x180 cm Fornitura e posa, dove indicato negli elaborati grafici di progetto, di sistema serramento, composto da pannellatura fissa, dim. 110x180 cm e finestra anta singola con apertura laterale apribile a battente e vasistas, dim. 60x180 cm, dim. del sistema 170x180 cm, realizzate in alluminio e vetro costruiti con l'impiego di profilati in lega di alluminio EN AW-6060 ed EN AW-6063 ed apparterranno alla serie SCHÜCO AWS 75 BS.HI+ (IT), verniciatura mediante trattamento QUALICOAT, costituiti da: Struttura: larghezza del telaio fisso sarà di 75 mm mentre l'anta a sormonto (all'interno) misurerà 77,5 mm. Tutti i profili, sia di telaio che di anta, dovranno essere realizzati secondo il principio delle 3 camere. Finitura dei profili mediante verniciatura opaca colore RAL 9005, da campionare per approvazione della D.L. | Opere da serramentista | Serramenti metallici
Infissi in ferro per porte e finestre in profilati scatolati, costituita da telaio a muro dello spessore di 10/10 di mm con superficie a battuta, soglia opportunamente sagomata per ricevere le battute, di rialzo della soglia in pietra e per assicurare il perfetto e continuo sgocciolamento dell'acqua piovana e di condensa, parti apribili a battente normale ed anche con sopraluce a vasistas dello spessore di 10/10 di mm, completi di regoletti fermavetro con viti autofilettanti, di cerniere della lunghezza di 80 mm, ad ali incassate fuori vista, in lamiera di acciaio rinforzato con perni e rondelle in ottone, di zanche laminari di ancoraggio ai muri, di cremonese con organo di movimento all'interno del profilato scatolare con maniglia a leva in lega metallica pressofusa cromata o verniciata con resine epossidiche, compasso ad asta di manovra nel caso di infissi con apertura a vasistas, con manopole di ottone, in opera, compresa una passata di vernice antiruggine al cromato di zinco ed ogni onere e magistero | Opere da serramentista | Serramenti metallici
MD - Sovrapprezzo per l'inserimento di modulo tecnico per tablet con predisposizione per l'elettrificazione. Si intendono inclusi e compensati tutti gli oneri per il trasporto, lo scarico, la movimentazione in area di cantiere, il tiro in alto e calo in basso, la livellatura, la saturazione ed ogni altra modalità esecutiva, il rispetto della marcatura CE e la Dichiarazione di Produzione di Prodotto DOP per i prodotti di costruzione prevista dal Regolamento n. | Opere da serramentista | Serramenti metallici
MD89 - Fornitura e posa in opera di porta Uscita d'Emergenza per esterno a singola anta battente, blindata in classe di antieffrazione RC4 UNI EN 1627, dim. passaggio 90x210 cm, marca COMETA, modello Co.156, comprensiva delle seguenti caratteristiche: - Struttura blindata con profili in acciaio, spessore differenziato da 4 a 5 mm, con protezione in acciaio al manganese antitrapano; - n. 1 Serratura a tre punti di chiusura anti effrazione grado 7 EN 12209; - n. | Opere da serramentista | Serramenti metallici
CW08 - Sistema serramento in alluminio TT, composto da anta laterale apribile a battente e vasistas e parte fissa, tipo Schüco AWS 75 BS.HI+, dim. 170x180 cm Fornitura e posa, dove indicato negli elaborati grafici di progetto, di sistema serramento, composto da pannellatura fissa, dim. | Opere da serramentista | Serramenti metallici
Serramento fisso in alluminio TT, tipo Schüco AWS 80 FR 60, EI60, dim. 165x200 cm Fornitura e posa dove indicato negli elaborati grafici di progetto, di serramento vetrato con pannellature fissa, avente certificazione al fuoco EI 60, costruito con profili montanti e traversi appartenente alla serie Schüco ADS 80 FR60 (Fire Resistant 60), costruiti con l'impiego di profilati estrusi in lega primaria di alluminio EN AW-6060 ed apparterranno alla serie Schüco ADS 80 FR60. La larghezza del telaio fisso e dell’anta complanare sarà di 80 mm. Tutti i profili, sia di telaio che di anta, dovranno essere realizzati secondo il principio delle 5 camere, per garantire una buona resistenza meccanica e giunzioni a 45° e 90° stabili e ben allineate. Finitura: il trattamento superficiale sarà realizzato presso impianti omologati secondo le direttive tecniche del marchio di qualità Qualicoat per la verniciatura Colore RAL 9005 a scelta della D.L. | Opere da serramentista | Serramenti metallici
NUOVE COSTRUZIONI EDILI. Prezzi per una nuova costruzione di edilizia civile. Per lavori con normali difficoltà di esecuzione. ISTALLAZIONE DI INFISSO ESTERNO. Posa su vano predisposto. Compreso: - sollevamento al piano; - movimentazione del materiale dal sistema di sollevamento al foro muro; - pulizia del vano predisposto; - materiali per la posa ed il fissaggio meccanico (viti a fissaggio diretto/turboviti oppure vite e tassello con spessori di distanziamento). - la riquadratura finale con appositi profili inclusi nella fornitura dell’infisso, quando necessaria La posa dovrà essere conforme alla UNI 10818 ed ai punti applicabili della UNI 11673-1 con riferimento al giunto primario e secondario. Escluso: fornitura dell’infisso ed accessori (da computare a parte). POSA IN OPERA DI FINESTRE E PORTEFINESTRE. In legno, pvc, alluminio, legno-alluminio e alluminio-legno, ad una o più ante. Compreso il materiale per la posa e sigillatura/isolamento del giunto secondario su 3 piani funzionali secondo criteri e requisiti 11673-1. Escluso il controtelaio e/o monoblocco. Per vani PORTAFINESTRA superiori a 2,8 mq e fino a 4,6 mq con apertura oscillobattente e/o vasistas | Opere da serramentista | Serramenti metallici
MD39 - Fornitura e posa in opera di porta in acciaio a singola anta battente, dim. 70x210 cm, costituita da: Telaio fisso in profilo di acciaio zincato, munito di zanche per muratura, o di tasselli o viti per la posa su falsotelaio di cartongesso, opportunamente ancorato alla struttura muraria in modo di garantire stabilità e tenuta dell'intero serramento, ferramenta di manovra e bloccaggio, incluso maniglione antipanico, con le seguenti prestazioni: - Tenuta all'acqua classe 9A/R7; - Tenuta all'aria classe 4; - Trasmittanza termica U= 1.3 W/mq*K Finitura mediante verniciatura metallica colore RAL da definire a scelta della D.L., da campionare per approvazione. | Opere da serramentista | Serramenti metallici
Fornitura e posa in opera di porta Uscita d'Emergenza per esterno a singola anta battente, blindata in classe di antieffrazione RC4 UNI EN 1627, dim. passaggio 90x210 cm, marca COMETA, modello Co.156, comprensiva delle seguenti caratteristiche: - Struttura blindata con profili in acciaio, spessore differenziato da 4 a 5 mm, con protezione in acciaio al manganese antitrapano; - n. | Opere da serramentista | Serramenti metallici
MD21 - Fornitura e posa in opera di porta in acciaio a doppia anta battente, dim. 90+30x210 cm, costituita da: Telaio fisso in profilo di acciaio zincato, munito di zanche per muratura, o di tasselli o viti per la posa su falsotelaio di cartongesso, opportunamente ancorato alla struttura muraria in modo di garantire stabilità e tenuta dell'intero serramento, ferramenta di manovra e bloccaggio, inclusi serratura con riscontro elettrico senza antiripetitore a basso assorbimento, alimentato a 12Vcc/ca, contatto magnetico di stato porta ad alta sicurezza certificato IMQ integrato, passacavi e chiudiporta aereo. Finitura mediante verniciatura metallica colore RAL da definire a scelta della D.L., da campionare per approvazione. Nel prezzo si intendono compresi e compensati gli oneri per le opere murarie, per i meccanismi e accessori particolari necessari all'adattamento ai vari tipi di porta, così come il rispetto della marcatura CE e la Dichiarazione di Produzione di Prodotto DOP per i prodotti di costruzione prevista dal Regolamento n. 305/2011 (UE) e quanto altro necessario per dare il lavoro finito a regola d'arte. | Opere da serramentista | Serramenti metallici
CW11 - Sistema serramento in alluminio TT, composto da anta laterale apribile a battente e vasistas e parte fissa, tipo Schüco AWS 75 BS.HI+, dim. 165x200 cm Fornitura e posa, dove indicato negli elaborati grafici di progetto, di sistema serramento, composto da pannellatura fissa, dim. 70x200 cm e finestra anta singola con apertura laterale apribile a battente e vasistas, dim. 95x200 cm, dim. del sistema 165x200 cm, realizzate in alluminio e vetro costruiti con l'impiego di profilati in lega di alluminio EN AW-6060 ed EN AW-6063 ed apparterranno alla serie SCHÜCO AWS 75 BS.HI+ (IT), verniciatura mediante trattamento QUALICOAT, costituiti da: Struttura: larghezza del telaio fisso sarà di 75 mm mentre l'anta a sormonto (all'interno) misurerà 77,5 mm. Tutti i profili, sia di telaio che di anta, dovranno essere realizzati secondo il principio delle 3 camere. Finitura dei profili mediante verniciatura opaca colore RAL 9005, da campionare per approvazione della D.L. Trasmittanza termica dei serramenti: Uw ≤ 1,3 W/mqK, certificato. Accessori di movimentazione: maniglie e altri accessori saranno quelli originali del sistema e dovranno essere scelti in funzione delle indicazioni riportate sulla documentazione tecnica del produttore in funzione delle dimensioni e del peso dell’anta, a scelta della D.L. | Opere da serramentista | Serramenti metallici
Serramenti a taglio termico eseguiti con profilati estrusi in alluminio anodizzato naturale UNI ARC 15 forniti e posti in opera, spessore profili 65-75 mm. Profili a giunto aperto per i tipi a), b), c), d), e), f). Completi di: Serramento porta finestra a due battenti. Accessori: maniglia tipo cremonese o cariglione e cerniere. | Opere da serramentista | Serramenti metallici
CW07/CW07a - Sistema serramento in alluminio TT, composto da anta laterale apribile a battente e vasistas e parte fissa, tipo Schüco AWS 75 BS.HI+, dim. 200x160 cm Fornitura e posa, dove indicato negli elaborati grafici di progetto, di sistema serramento, composto da pannellatura fissa, dim. 140x1600 cm e finestra anta singola con apertura laterale apribile a battente e vasistas, dim. 60x160 cm, dim. del sistema 200x160 cm, realizzate in alluminio e vetro costruiti con l'impiego di profilati in lega di alluminio EN AW-6060 ed EN AW-6063 ed apparterranno alla serie SCHÜCO AWS 75 BS.HI+ (IT), verniciatura mediante trattamento QUALICOAT, costituiti da: Struttura: larghezza del telaio fisso sarà di 75 mm mentre l'anta a sormonto (all'interno) misurerà 77,5 mm. Tutti i profili, sia di telaio che di anta, dovranno essere realizzati secondo il principio delle 3 camere. Finitura dei profili mediante verniciatura opaca colore RAL 9005, da campionare per approvazione della D.L. Trasmittanza termica dei serramenti: Uw ≤ 1,3 W/mqK, certificato. Accessori di movimentazione: maniglie e altri accessori saranno quelli originali del sistema e dovranno essere scelti in funzione delle indicazioni riportate sulla documentazione tecnica del produttore in funzione delle dimensioni e del peso dell’anta, a scelta della D.L. da campionare per approvazione. Vetri previsti: vetrata isolante selettiva DGU (Ug 1.0, selettivo su base Low Iron); Isolamento Acustico Vetro Rw: come indicato da progetto acustico con PVB acustico (Stratophone). Posa del serramento su controtelaio metallico esistente. Nel prezzo si intendono compresi e compensati i disegni come costruito, il rilievo, la formazione delle opere provvisionali per l’esecuzione delle opere in sicurezza, il trasporto, lo scarico a piè d’opera, la movimentazione e tiro in quota dei materiali, la movimentazione in sicurezza delle lastre vetrate, le assistenze murarie per la posa, la posa su controtelaio metallico esistente, la mano d’opera da personale specializzato nel rispetto delle prescrizioni UNCSAAL DT.16, la sigillatura tra serramento e contesto edile l'idonea campionatura completa di accessori di movimentazione richiesti in progetto che L'Appaltatore dovrà presentare prima dell'inizio dei lavori, le certificazioni sulle prestazione serramenti come da Norme in vigore, la Certificazione EPD, il rispetto della marcatura CE e la Dichiarazione di Produzione di Prodotto DOP per i prodotti di costruzione prevista dal Regolamento n. 305/2011 (UE) e quanto altro necessario per dare il lavoro finito a regola d'arte. | Opere da serramentista | Serramenti metallici
WI03 - Serramento in alluminio TT, scorrevole alzante a taglio termico, tipo Schüco ASE 80.HI, dim. 420x270 cm Fornitura e posa sulla terrazza del corpo C di sistema scorrevole alzante a taglio termico tipo Schüco ASE 80.HI, dim. 420 x270 cm, costituito da: Struttura: il serramento sarà costruito con l'impiego di profilati estrusi in lega di alluminio EN AW-6060 tipo Schüco ASE80 HI. Il telaio fisso avrà le seguenti dimensioni: Monorotaia: profondità 180mm. | Opere da serramentista | Serramenti metallici
Fornitura e posa in opera di porta in acciaio a singola anta battente, dim. 90x210 cm, costituita da: Telaio fisso in profilo di acciaio zincato, munito di zanche per muratura, o di tasselli o viti per la posa su falsotelaio di cartongesso, opportunamente ancorato alla struttura muraria in modo di garantire stabilità e tenuta dell'intero serramento, ferramenta di manovra e bloccaggio, incluso maniglione antipanico in acciaio inox tipo Novoferm EPN-Touch a contatto. Dotata di chiudiporta aereo , fermaporta a pavimento, maniglia antincendio e di tipo antinfortunistico, Rw ≥ 43 dB. | Opere da serramentista | Serramenti metallici
MD89 - Fornitura e posa in opera di porta Uscita d'Emergenza per esterno a singola anta battente, blindata in classe di antieffrazione RC4 UNI EN 1627, dim. passaggio 90x210 cm, marca COMETA, modello Co.156, comprensiva delle seguenti caratteristiche: - Struttura blindata con profili in acciaio, spessore differenziato da 4 a 5 mm, con protezione in acciaio al manganese antitrapano; - n. 1 Serratura a tre punti di chiusura anti effrazione grado 7 EN 12209; - n. 1 Maniglione antipanico in acciaio INOX UNI EN 1125:2008; - n. 1 Flessibile passacavo a scomparsa; - n. 1 cavo prolunga per serratura 7 mt; - Defender incassato classe 4 EN 1906; - Rostro a tutta lunghezza; - Cilindro di sicurezza; - n. 1 Magnete di tenuta; - n. | Opere da serramentista | Serramenti metallici
Sistema serramento in alluminio TT, composto da anta laterale apribile a battente e vasistas, parte fissa e parte inferiore da sottoluce, tipo Schüco AWS 75 BS.HI+, dim. 190x200 cm Fornitura e posa, dove indicato negli elaborati grafici di progetto, di sistema serramento, composto da pannellatura fissa, dim. 130x200 cm, finestra anta singola con apertura laterale apribile a battente e vasistas dim. 60x140 cm e sottoluce, dim. 60x60 cm, dim. del sistema 190x200 cm, realizzate in alluminio e vetro costruiti con l'impiego di profilati in lega di alluminio EN AW-6060 ed EN AW-6063 ed apparterranno alla serie SCHÜCO AWS 75 BS.HI+ (IT), verniciatura mediante trattamento QUALICOAT, costituiti da: Struttura: larghezza del telaio fisso sarà di 75 mm mentre l'anta a sormonto (all'interno) misurerà 77,5 mm. | Opere da serramentista | Serramenti metallici
Serramenti a taglio termico eseguiti con profilati estrusi in alluminio anodizzato naturale UNI ARC 15 forniti e posti in opera, spessore profili 65-75 mm. Profili a giunto aperto per i tipi a), b), c), d), e), f). Completi di: Serramento fisso. Telaio fisso: | Opere da serramentista | Serramenti metallici
Imbotte perimetrale metallico esterno serramento, in alluminio estruso, sp. 12/10, isolato, sviluppo come da elaborati grafici Fornitura e posa su tutto il perimetro esterno dei serramenti, dove indicato negli elaborati grafici di progetto, d’imbotti in aggetto realizzati custom, costituiti da elemento esterno aggettante sulla facciata a cappotto realizzato in profilo estruso in alluminio EN AW-6060 sp | Opere da serramentista | Serramenti metallici
Serramenti a taglio termico eseguiti con profilati estrusi in alluminio anodizzato naturale UNI ARC 15 forniti e posti in opera, spessore profili 65-75 mm. | Opere da serramentista | Serramenti metallici
Serramento in alluminio TT, scorrevole alzante a taglio termico, tipo Schüco ASE 80.HI, dim. 420x270 cm Fornitura e posa sulla terrazza del corpo C di sistema scorrevole alzante a taglio termico tipo Schüco ASE 80.HI, dim. 420 x270 cm, costituito da: Struttura: il serramento sarà costruito con l'impiego di profilati estrusi in lega di alluminio EN AW-6060 tipo Schüco ASE80 HI. | Opere da serramentista | Serramenti metallici
S01 – Serramento vetrato scorrevole su facciata esistente Fornitura e posa in opera, su facciata esistente come indicato negli elaborati grafici di progetto, di serramenti di tipo alzante scorrevole apribile tramite maniglione standard interno e vaschetta di trascinamento esterna, con anta fissa laterale, costruiti con profilati estrusi in lega di alluminio 6060 (EN 573-3), verniciati colore RAL da definire a cura della D.L. Serramento composto da n.2 moduli di dimensioni 330x280. Dimensione totale: 660x280cm. Il telaio fisso avrà una profondità di 170 mm mentre l’anta misurerà di 75 mm. I profilati avranno caratteristiche di taglio termico, cioè vi sarà separazione tra parte esterna e interna dei profilati stessi, al fine di contenere il passaggio di calore tra le due parti. Il sistema di tenuta all’aria sarà realizzato da: Guarnizioni in TPV coestruso e con finitura anti attrito montate perimetralmente sulle ante dentro le apposite sedi. | Opere da serramentista | Serramenti metallici
Fornitura e posa in opera di porta Uscita d'Emergenza per esterno a singola anta battente, blindata in classe di antieffrazione RC4 UNI EN 1627, dim. passaggio 120x210 cm, marca COMETA, modello Co 156 comprensiva delle seguenti caratteristiche: - Serratura Co306 anti effrazione grado 7 EN 12209; - Maniglione Co3M3 UNI EN 1125:2008; - Defender incassato classe 4 EN 1906; - Vetratura P7B EN 356 / BR3S EN1063; - Rostro a tutta lunghezza; - Lamiere di acciaio 40/10 auto costruite; - Inserti anti trapano in manganese; - Sistema CoS112 Magnete con centralina integrata; - n. | Opere da serramentista | Serramenti metallici
CW10 - Serramento fisso in alluminio TT, tipo Schüco AWS 75 BS.HI+, dim. 250x200 cm Fornitura e posa, dove indicato negli elaborati grafici di progetto, di serramento fisso, dim. 250x200 cm, realizzate in alluminio e vetro costruiti con l'impiego di profilati in lega di alluminio EN AW-6060 ed EN AW-6063 ed apparterranno alla serie SCHÜCO AWS 75 BS.HI+ (IT), verniciatura mediante trattamento QUALICOAT, costituiti da: Struttura: larghezza del telaio fisso sarà di 75 mm mentre l'anta a sormonto (all'interno) misurerà 77,5 mm. | Opere da serramentista | Serramenti metallici
Serramenti a taglio termico eseguiti con profilati estrusi in alluminio anodizzato naturale UNI ARC 15 forniti e posti in opera, spessore profili 65-75 mm. Profili a giunto aperto per i tipi a), b), c), d), e), f). Completi di: Serramento oscillo-battente (anta-ribalta). Accessori: meccanismo per la manovra e la movimentazione della doppia apertura, maniglia cremonese, dispositivo di sicurezza contro la falsa manovra, cerniere. | Opere da serramentista | Serramenti metallici
PO04 - Fornitura e posa in opera di porta in acciaio a singola anta battente, dim. 90x210 cm, costituita da: Telaio fisso in profilo di acciaio zincato, munito di zanche per muratura, o di tasselli o viti per la posa su falsotelaio di cartongesso, opportunamente ancorato alla struttura muraria in modo di garantire stabilità e tenuta dell'intero serramento, ferramenta di manovra e bloccaggio, incluso maniglione antipanico in acciaio inox tipo Novoferm EPN-Touch a contatto. Dotata di chiudiporta aereo , fermaporta a pavimento, maniglia antincendio e di tipo antinfortunistico, Rw ≥ 43 dB. | Opere da serramentista | Serramenti metallici
Fornitura e posa in opera di porta Uscita d'Emergenza per esterno a singola anta battente, blindata in classe di antieffrazione RC4 UNI EN 1627, dim. passaggio 90x210 cm, marca COMETA, modello Co.156, comprensiva delle seguenti caratteristiche: - Struttura blindata con profili in acciaio, spessore differenziato da 4 a 5 mm, con protezione in acciaio al manganese antitrapano; - n. 1 Serratura a tre punti di chiusura anti effrazione grado 7 EN 12209; - n. 1 Maniglione antipanico in acciaio INOX UNI EN 1125:2008; - n. 1 Flessibile passacavo a scomparsa; - n. 1 cavo prolunga per serratura 7 mt; - Defender incassato classe 4 EN 1906; - Rostro a tutta lunghezza; - Cilindro di sicurezza; - n. 1 Magnete di tenuta; - n. 1 consolle miniatura - n. 1 segnalatore ottico acustico; - n. | Opere da serramentista | Serramenti metallici
Sistema serramento in alluminio TT, composto da anta laterale apribile a battente e vasistas, parte fissa e parte inferiore da sottoluce, tipo Schüco AWS 75 BS.HI+, dim. 250x200 cm Fornitura e posa, dove indicato negli elaborati grafici di progetto, di sistema serramento, composto da pannellatura fissa, dim. 190x200 cm, finestra anta singola con apertura laterale apribile a battente e vasistas dim. 60x140 cm e sottoluce, dim. 60x60 cm, dim. del sistema 250x200 cm, realizzate in alluminio e vetro costruiti con l'impiego di profilati in lega di alluminio EN AW-6060 ed EN AW-6063 ed apparterranno alla serie SCHÜCO AWS 75 BS.HI+ (IT), verniciatura mediante trattamento QUALICOAT, costituiti da: Struttura: larghezza del telaio fisso sarà di 75 mm mentre l'anta a sormonto (all'interno) misurerà 77,5 mm. Tutti i profili, sia di telaio che di anta, dovranno essere realizzati secondo il principio delle 3 camere. Finitura dei profili mediante verniciatura opaca colore RAL 9005, da campionare per approvazione della D.L. Trasmittanza termica dei serramenti: Uw ≤ 1,3 W/mqK, certificato. Accessori di movimentazione: maniglie e altri accessori saranno quelli originali del sistema e dovranno essere scelti in funzione delle indicazioni riportate sulla documentazione tecnica del produttore in funzione delle dimensioni e del peso dell’anta, a scelta della D.L. | Opere da serramentista | Serramenti metallici
MD66 - Fornitura e posa in opera di porta Uscita d'Emergenza per esterno a singola anta battente, blindata in classe di antieffrazione RC4 UNI EN 1627, dim. passaggio 120x210 cm, marca COMETA, modello Co 156 comprensiva delle seguenti caratteristiche: - Struttura blindata con profili in acciaio, spessore differenziato da 4 a 5 mm, con protezione in acciaio al manganese antitrapano; - n. 1 Serratura a tre punti di chiusura anti effrazione grado 7 EN 12209; - n. 1 Maniglione antipanico in acciaio INOX UNI EN 1125:2008; - n. 1 Flessibile passacavo a scomparsa; - n. 1 cavo prolunga per serratura 7 mt; - Defender incassato classe 4 EN 1906; - Rostro a tutta lunghezza; - Cilindro di sicurezza; - n. 1 Magnete di tenuta; - n. 1 consolle miniatura - n. 1 segnalatore ottico acustico; - n. 2 pulsanti di sblocco porta ripristinabile; - n. | Opere da serramentista | Serramenti metallici
CW06 - Sistema serramento in alluminio TT, composto da anta laterale apribile a battente e vasistas, parte fissa e parte inferiore da sottoluce, tipo Schüco AWS 75 BS.HI+, dim. 190x200 cm Fornitura e posa, dove indicato negli elaborati grafici di progetto, di sistema serramento, composto da pannellatura fissa, dim. 130x200 cm, finestra anta singola con apertura laterale apribile a battente e vasistas dim. 60x140 cm e sottoluce, dim. | Opere da serramentista | Serramenti metallici
Fornitura e posa in opera di porta Uscita d'Emergenza per esterno a singola anta battente, blindata in classe di antieffrazione RC4 UNI EN 1627, dim. passaggio 120x210 cm, marca COMETA, modello Co 156 comprensiva delle seguenti caratteristiche: - Struttura blindata con profili in acciaio, spessore differenziato da 4 a 5 mm, con protezione in acciaio al manganese antitrapano; - n. 1 Serratura a tre punti di chiusura anti effrazione grado 7 EN 12209; - n. | Opere da serramentista | Serramenti metallici
CW07/CW07a - Sistema serramento in alluminio TT, composto da anta laterale apribile a battente e vasistas e parte fissa, tipo Schüco AWS 75 BS.HI+, dim. 200x160 cm Fornitura e posa, dove indicato negli elaborati grafici di progetto, di sistema serramento, composto da pannellatura fissa, dim. 140x1600 cm e finestra anta singola con apertura laterale apribile a battente e vasistas, dim. 60x160 cm, dim. del sistema 200x160 cm, realizzate in alluminio e vetro costruiti con l'impiego di profilati in lega di alluminio EN AW-6060 ed EN AW-6063 ed apparterranno alla serie SCHÜCO AWS 75 BS.HI+ (IT), verniciatura mediante trattamento QUALICOAT, costituiti da: Struttura: larghezza del telaio fisso sarà di 75 mm mentre l'anta a sormonto (all'interno) misurerà 77,5 mm. | Opere da serramentista | Serramenti metallici
WI14 - Imbotte perimetrale metallico esterno per porte finestre, in alluminio estruso, sp. 12/10, isolato, sviluppo come da elaborati grafici Fornitura e posa su tutto il perimetro esterno per porte finestre, escluso le soglie a pavimento come indicato negli elaborati grafici di progetto, d’imbotti in aggetto realizzati custom, costituiti da elemento esterno aggettante sulla facciata a cappotto realizzato in profilo estruso in alluminio EN AW-6060 sp 12/10, presssopiegato con sagoma di progetto per la creazione di scuretto perimetrale e di gocciolatoio di bordo, preverniciato nella faccia interna con funzione di scuretto in colore nero RAL 9005 e sulla faccia esterna con finitura simil Alucobond Light Gold, raccordato sull’elemento perimetrale interno coibentato. Completato per la parte più interna elemento perimetrale in lamiere pressopiegata spessore 12/10 idonee per alloggiare lo strato isolante in lana di roccia tipo Naturboard Silence sp.40cm, densità 70kg/mc verniciati nella faccia esterna a polvere effetto simil Alucobond Light Gold. Provvisto da elementi idonei per il fissaggio sul profilo del serramento, sulla muratura, e sul profillo perimetrale in aggetto sulla facciata a cappotto | Opere da serramentista | Serramenti metallici
WI13 - Imbotte perimetrale metallico esterno serramento, in alluminio estruso, sp. 12/10, isolato, sviluppo come da elaborati grafici Fornitura e posa su tutto il perimetro esterno dei serramenti, dove indicato negli elaborati grafici di progetto, d’imbotti in aggetto realizzati custom, costituiti da elemento esterno aggettante sulla facciata a cappotto realizzato in profilo estruso in alluminio EN AW-6060 sp | Opere da serramentista | Serramenti metallici
CW05 - Sistema serramento in alluminio TT, composto da anta laterale apribile a battente e vasistas e parte fissa, tipo Schüco AWS 75 BS.HI+, dim. 190x200 cm Fornitura e posa, dove indicato negli elaborati grafici di progetto, di sistema serramento, composto da pannellatura fissa, dim. 130x200 cm e finestra anta singola con apertura laterale apribile a battente e vasistas, dim. 60x200 cm, dim. del sistema 190x200 cm, realizzate in alluminio e vetro costruiti con l'impiego di profilati in lega di alluminio EN AW-6060 ed EN AW-6063 ed apparterranno alla serie SCHÜCO AWS 75 BS.HI+ (IT), verniciatura mediante trattamento QUALICOAT, costituiti da: Struttura: larghezza del telaio fisso sarà di 75 mm mentre l'anta a sormonto (all'interno) misurerà 77,5 mm. Tutti i profili, sia di telaio che di anta, dovranno essere realizzati secondo il principio delle 3 camere. Finitura dei profili mediante verniciatura opaca colore RAL 9005, da campionare per approvazione della D.L. | Opere da serramentista | Serramenti metallici
MD89 - Fornitura e posa in opera di porta Uscita d'Emergenza per esterno a singola anta battente, blindata in classe di antieffrazione RC4 UNI EN 1627, dim. passaggio 90x210 cm, marca COMETA, modello Co.156, comprensiva delle seguenti caratteristiche: - Struttura blindata con profili in acciaio, spessore differenziato da 4 a 5 mm, con protezione in acciaio al manganese antitrapano; - n. | Opere da serramentista | Serramenti metallici
Sistema serramento in alluminio TT, composto da anta laterale apribile a battente e vasistas, parte fissa e parte inferiore da sottoluce, tipo Schüco AWS 75 BS.HI+, dim. | Opere da serramentista | Serramenti metallici
WI14 - Imbotte perimetrale metallico esterno per porte finestre, in alluminio estruso, sp. 12/10, isolato, sviluppo come da elaborati grafici Fornitura e posa su tutto il perimetro esterno per porte finestre, escluso le soglie a pavimento come indicato negli elaborati grafici di progetto, d’imbotti in aggetto realizzati custom, costituiti da elemento esterno aggettante sulla facciata a cappotto realizzato in profilo estruso in alluminio EN AW-6060 sp 12/10, presssopiegato con sagoma di progetto per la creazione di scuretto perimetrale e di gocciolatoio di bordo, preverniciato nella faccia interna con funzione di scuretto in colore nero RAL 9005 e sulla faccia esterna con finitura simil Alucobond Light Gold, raccordato sull’elemento perimetrale interno coibentato. Completato per la parte più interna elemento perimetrale in lamiere pressopiegata spessore 12/10 idonee per alloggiare lo strato isolante in lana di roccia tipo Naturboard Silence sp.40cm, densità 70kg/mc verniciati nella faccia esterna a polvere effetto simil Alucobond Light Gold. Provvisto da elementi idonei per il fissaggio sul profilo del serramento, sulla muratura, e sul profillo perimetrale in aggetto sulla facciata a cappotto. Tutte le dimensione saranno da verificare in fase di cantiere. Sono compresi e compensati l’esecuzione dei disegni costruttivi da sottoporre all’approvazione della D.L. gli elementi di ancoraggio agli elementi portanti del serramento e della muratura esterna, la fornitura e posa dell’isolante i materiali di ancoraggio con protezione anticorrosione, la formazione del scuretto e gocciolatoio di bordo, l'esecuzione di raccordi ad angolo impermeabili il taglio e sfrido delle lamiere con sagoma di progetto, le opere di lattoneria, le assistenze murarie, il rispetto della marcatura CE e la Dichiarazione di Produzione di Prodotto DOP per i prodotti di costruzione prevista dal Regolamento n | Opere da serramentista | Serramenti metallici
WI03 - Serramento in alluminio TT, scorrevole alzante a taglio termico, tipo Schüco ASE 80.HI, dim. 420x270 cm Fornitura e posa sulla terrazza del corpo C di sistema scorrevole alzante a taglio termico tipo Schüco ASE 80.HI, dim. 420 x270 cm, costituito da: Struttura: il serramento sarà costruito con l'impiego di profilati estrusi in lega di alluminio EN AW-6060 tipo Schüco ASE80 HI. Il telaio fisso avrà le seguenti dimensioni: Monorotaia: profondità 180mm. altezza 48mm; Doppia rotaia: profondità 180mm. altezza 48mm; Tripla rotaia: profondità 280mm. | Opere da serramentista | Serramenti metallici
MD82 - Fornitura e posa in opera di porta Uscita d'Emergenza per esterno a singola anta battente, blindata in classe di antieffrazione RC4 UNI EN 1627, dim. | Opere da serramentista | Serramenti metallici
CW04a - Serramento fisso in alluminio TT, tipo Schüco AWS 80 FR 60, EI60, dim. 165x200 cm Fornitura e posa dove indicato negli elaborati grafici di progetto, di serramento vetrato con pannellature fissa, avente certificazione al fuoco EI 60, costruito con profili montanti e traversi appartenente alla serie Schüco ADS 80 FR60 (Fire Resistant 60), costruiti con l'impiego di profilati estrusi in lega primaria di alluminio EN AW-6060 ed apparterranno alla serie Schüco ADS 80 FR60. La larghezza del telaio fisso e dell’anta complanare sarà di 80 mm. | Opere da serramentista | Serramenti metallici
MD74 - Fornitura e posa in opera di porta grigliata in acciaio a doppia anta battente, dim. 90+90x215 cm, costituita da: Telaio fisso in profilo di acciaio zincato, munito di zanche per muratura, o di tasselli o viti per la posa su falsotelaio, opportunamente ancorato alla struttura muraria in modo di garantire stabilità e tenuta dell'intero serramento, ferramenta di manovra e bloccaggio. | Opere da serramentista | Serramenti metallici
Serramento fisso in alluminio TT, tipo Schüco AWS 80 FR 60, EI60, dim. 250x200 cm Fornitura e posa dove indicato negli elaborati grafici di progetto, di serramento vetrato con pannellature fissa, avente certificazione al fuoco EI 60, costruito con profili montanti e traversi appartenente alla serie Schüco ADS 80 FR60 (Fire Resistant 60), costruiti con l'impiego di profilati estrusi in lega primaria di alluminio EN AW-6060 ed apparterranno alla serie Schüco ADS 80 FR60. La larghezza del telaio fisso e dell’anta complanare sarà di 80 mm. | Opere da serramentista | Serramenti metallici
WI15 - Davanzale esterno, in alluminio estruso, sp. 12/10, isolato, sviluppo come da elaborati grafici Realizzazione su serramenti tipo CW07a, come indicato in progetto, di davanzale per finestre mediante fornitura e posa di profili ad L ottenuti della pressopiegatura di lamiere in alluminio sp. 12/10, a matrice speciale, con trattamento antirombo, e isolata con pannello isolante in lana di roccia tipo Knauf Insulation Naturboard Sileence, sp 40 cm preverniciata a polvere per esterni nel colore simil Alucobond Light Gold a scelta della D.L. da campionare per approvazione. Con bordo leggermente in aggetto, pressopiegato per formazione di gocciolatoio di bordo. Lunghezza totale del profilo come indicato negli elaborati grafici di progetto. Posato in pendenza sulla muratura e in aggetto al cappotto delle facciate, fissato ad essa con idonei fissaggi. Sono comprese e compensati la campionatura del davanzale con la finitura richiesta in progetto, il trasporto del materiale, il carico a piè d’opera, la pressopiegatura e il taglio della lamiera con la sagoma richiesta in progetto, la fornitura e posa dello strato isolante i materiali di ancoraggio con protezione anticorrosione, la formazione del gocciolatoio di bordo, l’esecuzione della pendenza, dei raccordi ottimale con la facciata a cappotto con protezione anticorrosione, lo sfrido, le opere di lattoniere, le assistenze murarie, il rispetto della marcatura CE e la Dichiarazione di Produzione di Prodotto DOP per i prodotti di costruzione prevista dal Regolamento n. | Opere da serramentista | Serramenti metallici
Serramento fisso in alluminio TT, tipo Schüco AWS 80 FR 60, EI60, dim. 165x200 cm Fornitura e posa dove indicato negli elaborati grafici di progetto, di serramento vetrato con pannellature fissa, avente certificazione al fuoco EI 60, costruito con profili montanti e traversi appartenente alla serie Schüco ADS 80 FR60 (Fire Resistant 60), costruiti con l'impiego di profilati estrusi in lega primaria di alluminio EN AW-6060 ed apparterranno alla serie Schüco ADS 80 FR60. La larghezza del telaio fisso e dell’anta complanare sarà di 80 mm. | Opere da serramentista | Serramenti metallici
CW11 - Sistema serramento in alluminio TT, composto da anta laterale apribile a battente e vasistas e parte fissa, tipo Schüco AWS 75 BS.HI+, dim. 165x200 cm Fornitura e posa, dove indicato negli elaborati grafici di progetto, di sistema serramento, composto da pannellatura fissa, dim. | Opere da serramentista | Serramenti metallici
CW01 - Sistema serramento in alluminio TT, composto da anta laterale apribile a battente e vasistas e parte fissa, tipo Schüco AWS 75 BS.HI+, dim. 250x200 cm Fornitura e posa, dove indicato negli elaborati grafici di progetto, di sistema serramento, composto da pannellatura fissa, dim. 190x200 cm e finestra anta singola con apertura laterale apribile a battente e vasistas, dim. 60x200 cm, dim. | Opere da serramentista | Serramenti metallici
MD39 - Fornitura e posa in opera di porta in acciaio a singola anta battente, dim. 70x210 cm, costituita da: Telaio fisso in profilo di acciaio zincato, munito di zanche per muratura, o di tasselli o viti per la posa su falsotelaio di cartongesso, opportunamente ancorato alla struttura muraria in modo di garantire stabilità e tenuta dell'intero serramento, ferramenta di manovra e bloccaggio, incluso maniglione antipanico, con le seguenti prestazioni: - Tenuta all'acqua classe 9A/R7; - Tenuta all'aria classe 4; - Trasmittanza termica U= 1.3 W/mq*K Finitura mediante verniciatura metallica colore RAL da definire a scelta della D.L., da campionare per approvazione. Nel prezzo si intendono compresi e compensati gli oneri per le opere murarie, per i meccanismi e accessori particolari necessari all'adattamento ai vari tipi di porta, così come il rispetto della marcatura CE e la Dichiarazione di Produzione di Prodotto DOP per i prodotti di costruzione prevista dal Regolamento n. 305/2011 (UE) e quanto altro necessario per dare il lavoro finito a regola d'arte. | Opere da serramentista | Serramenti metallici
Sistema serramento in alluminio TT, composto da anta laterale apribile a battente e vasistas e parte fissa, tipo Schüco AWS 75 BS.HI+, dim. 165x200 cm Fornitura e posa, dove indicato negli elaborati grafici di progetto, di sistema serramento, composto da pannellatura fissa, dim. 70x200 cm e finestra anta singola con apertura laterale apribile a battente e vasistas, dim. 95x200 cm, dim. del sistema 165x200 cm, realizzate in alluminio e vetro costruiti con l'impiego di profilati in lega di alluminio EN AW-6060 ed EN AW-6063 ed apparterranno alla serie SCHÜCO AWS 75 BS.HI+ (IT), verniciatura mediante trattamento QUALICOAT, costituiti da: Struttura: larghezza del telaio fisso sarà di 75 mm mentre l'anta a sormonto (all'interno) misurerà 77,5 mm. | Opere da serramentista | Serramenti metallici
MD89 - Fornitura e posa in opera di porta Uscita d'Emergenza per esterno a singola anta battente, blindata in classe di antieffrazione RC4 UNI EN 1627, dim. passaggio 90x210 cm, marca COMETA, modello Co.156, comprensiva delle seguenti caratteristiche: - Struttura blindata con profili in acciaio, spessore differenziato da 4 a 5 mm, con protezione in acciaio al manganese antitrapano; - n. 1 Serratura a tre punti di chiusura anti effrazione grado 7 EN 12209; - n. 1 Maniglione antipanico in acciaio INOX UNI EN 1125:2008; - n. 1 Flessibile passacavo a scomparsa; - n. 1 cavo prolunga per serratura 7 mt; - Defender incassato classe 4 EN 1906; - Rostro a tutta lunghezza; - Cilindro di sicurezza; - n. 1 Magnete di tenuta; - n. 1 consolle miniatura - n. 1 segnalatore ottico acustico; - n. | Opere da serramentista | Serramenti metallici
CW07/CW07a - Sistema serramento in alluminio TT, composto da anta laterale apribile a battente e vasistas e parte fissa, tipo Schüco AWS 75 BS.HI+, dim. 200x160 cm Fornitura e posa, dove indicato negli elaborati grafici di progetto, di sistema serramento, composto da pannellatura fissa, dim. 140x1600 cm e finestra anta singola con apertura laterale apribile a battente e vasistas, dim. 60x160 cm, dim. del sistema 200x160 cm, realizzate in alluminio e vetro costruiti con l'impiego di profilati in lega di alluminio EN AW-6060 ed EN AW-6063 ed apparterranno alla serie SCHÜCO AWS 75 BS.HI+ (IT), verniciatura mediante trattamento QUALICOAT, costituiti da: Struttura: larghezza del telaio fisso sarà di 75 mm mentre l'anta a sormonto (all'interno) misurerà 77,5 mm. Tutti i profili, sia di telaio che di anta, dovranno essere realizzati secondo il principio delle 3 camere. Finitura dei profili mediante verniciatura opaca colore RAL 9005, da campionare per approvazione della D.L. Trasmittanza termica dei serramenti: Uw ≤ 1,3 W/mqK, certificato. | Opere da serramentista | Serramenti metallici
S01 – Serramento vetrato scorrevole su facciata esistente Fornitura e posa in opera, su facciata esistente come indicato negli elaborati grafici di progetto, di serramenti di tipo alzante scorrevole apribile tramite maniglione standard interno e vaschetta di trascinamento esterna, con anta fissa laterale, costruiti con profilati estrusi in lega di alluminio 6060 (EN 573-3), verniciati colore RAL da definire a cura della D.L. Serramento composto da n.2 moduli di dimensioni 330x280. Dimensione totale: 660x280cm. Il telaio fisso avrà una profondità di 170 mm mentre l’anta misurerà di 75 mm. I profilati avranno caratteristiche di taglio termico, cioè vi sarà separazione tra parte esterna e interna dei profilati stessi, al fine di contenere il passaggio di calore tra le due parti. Il sistema di tenuta all’aria sarà realizzato da: Guarnizioni in TPV coestruso e con finitura anti attrito montate perimetralmente sulle ante dentro le apposite sedi. Guarnizione a palloncino coestrusa e spazzolino antipolvere su ciascun profilo di labirinto centrale, per una migliore tenuta agli agenti atmosferici. Guarnizione a palloncino complementare in EPDM + espanso montata sul traverso inferiore e sui montanti laterali. Tappi centrali in gomma espansa montati sulla traversa superiore e inferiore del telaio fisso. | Opere da serramentista | Serramenti metallici
Serramenti a taglio termico eseguiti con profilati estrusi in alluminio anodizzato naturale UNI ARC 15 forniti e posti in opera, spessore profili 65-75 mm. | Opere da serramentista | Serramenti metallici
Serramento apribile con sopraluce opaco coibentato su facciata CW16, tipo Schüco AWS 75.SI Fornitura e posa in facciata montante e traversi del corpo collegamento CW16 costruita con profili a taglio termico tipo Schüco FWS 50 SI di elemento opaco realizzato custom con pannellatura/anta apribile verso l’interno, costruito con profili a taglio termico tipo Schüco AWS 75 SI, con rivestimento interno ed esterno in lamiera piena in lega di alluminio spessore minimo 2 mm, preverniciata colore simil Alucobond Light Gold, tagliate a misura, con i bordi pressopiegate ed incollate strutturalmente alla struttura in alluminio del serramento apribile e a quella del serramento di facciata. Con strato coibente idoneo all’ottenimento di Trasmittanza pannello Up=0.8 W/m²K (parte della facciata CW16). Sono compresi e compensati la campionatura della lamiera di sottoporre all’approvazione della D.L., la realizzazione dell’Mock-up , se richiesto in progetto, le certificazioni di serramenti su facciate richiesti dalle Norme vigenti, così come tutte le lavorazioni necessarie per dare il lavoro finito a regola d’arte. | Opere da serramentista | Serramenti metallici
Fornitura e posa in opera di porta Uscita d'Emergenza per esterno a singola anta battente, blindata in classe di antieffrazione RC4 UNI EN 1627, dim. passaggio 70x210 cm, marca COMETA, modello da definire, comprensiva delle seguenti caratteristiche: - Struttura blindata con profili in acciaio, spessore differenziato da 4 a 5 mm, con protezione in acciaio al manganese antitrapano; - n. 1 Serratura a tre punti di chiusura anti effrazione grado 7 EN 12209; - n. 1 Maniglione antipanico in acciaio INOX UNI EN 1125:2008; - n. 1 Flessibile passacavo a scomparsa; - n. 1 cavo prolunga per serratura 7 mt; - Defender incassato classe 4 EN 1906; - Rostro a tutta lunghezza; - Cilindro di sicurezza; - n. 1 Magnete di tenuta; - n. | Opere da serramentista | Serramenti metallici
Serramento fisso in alluminio TT, tipo Schüco AWS 75 BS.HI+, dim. 250x200 cm Fornitura e posa, dove indicato negli elaborati grafici di progetto, di serramento fisso, dim. 250x200 cm, realizzate in alluminio e vetro costruiti con l'impiego di profilati in lega di alluminio EN AW-6060 ed EN AW-6063 ed apparterranno alla serie SCHÜCO AWS 75 BS.HI+ (IT), verniciatura mediante trattamento QUALICOAT, costituiti da: Struttura: larghezza del telaio fisso sarà di 75 mm mentre l'anta a sormonto (all'interno) misurerà 77,5 mm. Tutti i profili, sia di telaio che di anta, dovranno essere realizzati secondo il principio delle 3 camere. Finitura dei profili mediante verniciatura opaca colore RAL 9005, da campionare per approvazione della D.L. Trasmittanza termica dei serramenti: Uw ≤ 1,3 W/mqK, certificato. | Opere da serramentista | Serramenti metallici
Sistema serramento in alluminio TT, composto da anta laterale apribile a battente e vasistas, parte fissa e parte inferiore da sottoluce, tipo Schüco AWS 75 BS.HI+, dim. 165x200 cm Fornitura e posa, dove indicato negli elaborati grafici di progetto, di sistema serramento, composto da pannellatura fissa, dim. 105x200 cm, finestra anta singola con apertura laterale apribile a battente e vasistas dim. 60x140 cm e sottoluce, dim. 60x60 cm, dim. del sistema 165x200 cm, realizzate in alluminio e vetro costruiti con l'impiego di profilati in lega di alluminio EN AW-6060 ed EN AW-6063 ed apparterranno alla serie SCHÜCO AWS 75 BS.HI+ (IT), verniciatura mediante trattamento QUALICOAT, costituiti da: Struttura: larghezza del telaio fisso sarà di 75 mm mentre l'anta a sormonto (all'interno) misurerà 77,5 mm. Tutti i profili, sia di telaio che di anta, dovranno essere realizzati secondo il principio delle 3 camere. Finitura dei profili mediante verniciatura opaca colore RAL 9005, da campionare per approvazione della D.L. Trasmittanza termica dei serramenti: Uw ≤ 1,3 W/mqK, certificato. Accessori di movimentazione: maniglie e altri accessori saranno quelli originali del sistema e dovranno essere scelti in funzione delle indicazioni riportate sulla documentazione tecnica del produttore in funzione delle dimensioni e del peso dell’anta, a scelta della D.L. | Opere da serramentista | Serramenti metallici
Serramenti a taglio termico eseguiti con profilati estrusi in alluminio anodizzato naturale UNI ARC 15 forniti e posti in opera, spessore profili 65-75 mm. Profili a giunto aperto per i tipi a), b), c), d), e), f) | Opere da serramentista | Serramenti metallici
Sistema serramento in alluminio TT, composto da anta laterale apribile a battente e vasistas e parte fissa, tipo Schüco AWS 75 BS.HI+, dim. | Opere da serramentista | Serramenti metallici
Serramento apribile con sopraluce opaco coibentato su facciata CW16, tipo Schüco AWS 75.SI Fornitura e posa in facciata montante e traversi del corpo collegamento CW16 costruita con profili a taglio termico tipo Schüco FWS 50 SI di elemento opaco realizzato custom con pannellatura/anta apribile verso l’interno, costruito con profili a taglio termico tipo Schüco AWS 75 SI, con rivestimento interno ed esterno in lamiera piena in lega di alluminio spessore minimo 2 mm, preverniciata colore simil Alucobond Light Gold, tagliate a misura, con i bordi pressopiegate ed incollate strutturalmente alla struttura in alluminio del serramento apribile e a quella del serramento di facciata. Con strato coibente idoneo all’ottenimento di Trasmittanza pannello Up=0.8 W/m²K (parte della facciata CW16). Sono compresi e compensati la campionatura della lamiera di sottoporre all’approvazione della D.L., la realizzazione dell’Mock-up , se richiesto in progetto, le certificazioni di serramenti su facciate richiesti dalle Norme vigenti, così come tutte le lavorazioni necessarie per dare il lavoro finito a regola d’arte . | Opere da serramentista | Serramenti metallici
Sistema serramento in alluminio TT, composto da anta laterale apribile a battente e vasistas e parte fissa, tipo Schüco AWS 75 BS.HI+, dim. 250x200 cm Fornitura e posa, dove indicato negli elaborati grafici di progetto, di sistema serramento, composto da pannellatura fissa, dim. 190x200 cm e finestra anta singola con apertura laterale apribile a battente e vasistas, dim. 60x200 cm, dim. del sistema 250x200 cm, realizzate in alluminio e vetro costruiti con l'impiego di profilati in lega di alluminio EN AW-6060 ed EN AW-6063 ed apparterranno alla serie SCHÜCO AWS 75 BS.HI+ (IT), verniciatura mediante trattamento QUALICOAT, costituiti da: Struttura: larghezza del telaio fisso sarà di 75 mm mentre l'anta a sormonto (all'interno) misurerà 77,5 mm. Tutti i profili, sia di telaio che di anta, dovranno essere realizzati secondo il principio delle 3 camere. Finitura dei profili mediante verniciatura opaca colore RAL 9005, da campionare per approvazione della D.L. Trasmittanza termica dei serramenti: Uw ≤ 1,3 W/mqK, certificato. Accessori di movimentazione: maniglie e altri accessori saranno quelli originali del sistema e dovranno essere scelti in funzione delle indicazioni riportate sulla documentazione tecnica del produttore in funzione delle dimensioni e del peso dell’anta, a scelta della D.L. da campionare per approvazione. Vetri previsti: vetrata isolante selettiva DGU (Ug 1.0, selettivo su base Low Iron); Isolamento Acustico Vetro Rw: come indicato da progetto acustico con PVB acustico (Stratophone). Posa del serramento su controtelaio metallico esistente. Nel prezzo si intendono compresi e compensati i disegni come costruito, il rilievo, la formazione delle opere provvisionali per l’esecuzione delle opere in sicurezza, il trasporto, lo scarico a piè d’opera, la movimentazione e tiro in quota dei materiali, la movimentazione in sicurezza delle lastre vetrate, le assistenze murarie per la posa, la posa su controtelaio metallico esistente, la mano d’opera da personale specializzato nel rispetto delle prescrizioni UNCSAAL DT.16, la sigillatura tra serramento e contesto edile l'idonea campionatura completa di accessori di movimentazione richiesti in progetto che L'Appaltatore dovrà presentare prima dell'inizio dei lavori, le certificazioni sulle prestazione serramenti come da Norme in vigore, la Certificazione EPD, il rispetto della marcatura CE e la Dichiarazione di Produzione di Prodotto DOP per i prodotti di costruzione prevista dal Regolamento n. 305/2011 (UE) e quanto altro necessario per dare il lavoro finito a regola d'arte. | Opere da serramentista | Serramenti metallici
CW05 - Sistema serramento in alluminio TT, composto da anta laterale apribile a battente e vasistas e parte fissa, tipo Schüco AWS 75 BS.HI+, dim. 190x200 cm Fornitura e posa, dove indicato negli elaborati grafici di progetto, di sistema serramento, composto da pannellatura fissa, dim. 130x200 cm e finestra anta singola con apertura laterale apribile a battente e vasistas, dim. 60x200 cm, dim. del sistema 190x200 cm, realizzate in alluminio e vetro costruiti con l'impiego di profilati in lega di alluminio EN AW-6060 ed EN AW-6063 ed apparterranno alla serie SCHÜCO AWS 75 BS.HI+ (IT), verniciatura mediante trattamento QUALICOAT, costituiti da: Struttura: larghezza del telaio fisso sarà di 75 mm mentre l'anta a sormonto (all'interno) misurerà 77,5 mm. Tutti i profili, sia di telaio che di anta, dovranno essere realizzati secondo il principio delle 3 camere. Finitura dei profili mediante verniciatura opaca colore RAL 9005, da campionare per approvazione della D.L. Trasmittanza termica dei serramenti: Uw ≤ 1,3 W/mqK, certificato. Accessori di movimentazione: maniglie e altri accessori saranno quelli originali del sistema e dovranno essere scelti in funzione delle indicazioni riportate sulla documentazione tecnica del produttore in funzione delle dimensioni e del peso dell’anta, a scelta della D.L. da campionare per approvazione. Vetri previsti: vetrata isolante selettiva DGU (Ug 1.0, selettivo su base Low Iron); Isolamento Acustico Vetro Rw: come indicato da progetto acustico con PVB acustico (Stratophone). Posa del serramento su controtelaio metallico esistente. Nel prezzo si intendono compresi e compensati i disegni come costruito, il rilievo, la formazione delle opere provvisionali per l’esecuzione delle opere in sicurezza, il trasporto, lo scarico a piè d’opera, la movimentazione e tiro in quota dei materiali, la movimentazione in sicurezza delle lastre vetrate, le assistenze murarie per la posa, la posa su controtelaio metallico esistente, la mano d’opera da personale specializzato nel rispetto delle prescrizioni UNCSAAL DT.16, la sigillatura tra serramento e contesto edile l'idonea campionatura completa di accessori di movimentazione richiesti in progetto che L'Appaltatore dovrà presentare prima dell'inizio dei lavori, le certificazioni sulle prestazione serramenti come da Norme in vigore, la Certificazione EPD, il rispetto della marcatura CE e la Dichiarazione di Produzione di Prodotto DOP per i prodotti di costruzione prevista dal Regolamento n. 305/2011 (UE) e quanto altro necessario per dare il lavoro finito a regola d'arte. | Opere da serramentista | Serramenti metallici
Fornitura e posa in opera di porta Uscita d'Emergenza per esterno a singola anta battente, blindata in classe di antieffrazione RC4 UNI EN 1627, dim. passaggio 90x210 cm, marca COMETA, modello Co.156, comprensiva delle seguenti caratteristiche: - Struttura blindata con profili in acciaio, spessore differenziato da 4 a 5 mm, con protezione in acciaio al manganese antitrapano; - n. 1 Serratura a tre punti di chiusura anti effrazione grado 7 EN 12209; - n. 1 Maniglione antipanico in acciaio INOX UNI EN 1125:2008; - n. 1 Flessibile passacavo a scomparsa; - n. | Opere da serramentista | Serramenti metallici
Serramento fisso in alluminio TT, tipo Schüco AWS 75 BS.HI+, dim. 250x200 cm Fornitura e posa, dove indicato negli elaborati grafici di progetto, di serramento fisso, dim. 250x200 cm, realizzate in alluminio e vetro costruiti con l'impiego di profilati in lega di alluminio EN AW-6060 ed EN AW-6063 ed apparterranno alla serie SCHÜCO AWS 75 BS.HI+ (IT), verniciatura mediante trattamento QUALICOAT, costituiti da: Struttura: larghezza del telaio fisso sarà di 75 mm mentre l'anta a sormonto (all'interno) misurerà 77,5 mm. Tutti i profili, sia di telaio che di anta, dovranno essere realizzati secondo il principio delle 3 camere. Finitura dei profili mediante verniciatura opaca colore RAL 9005, da campionare per approvazione della D.L. Trasmittanza termica dei serramenti: Uw ≤ 1,3 W/mqK, certificato. Accessori di movimentazione: maniglie e altri accessori saranno quelli originali del sistema e dovranno essere scelti in funzione delle indicazioni riportate sulla documentazione tecnica del produttore in funzione delle dimensioni e del peso dell’anta, a scelta della D.L. da campionare per approvazione. Vetri previsti: vetrata isolante selettiva DGU (Ug 1.0, selettivo su base Low Iron); Isolamento Acustico Vetro Rw: come indicato da progetto acustico con PVB acustico (Stratophone). Posa del serramento su controtelaio metallico esistente. Nel prezzo si intendono compresi e compensati i disegni come costruito, il rilievo, la formazione delle opere provvisionali per l’esecuzione delle opere in sicurezza, il trasporto, lo scarico a piè d’opera, la movimentazione e tiro in quota dei materiali, la movimentazione in sicurezza delle lastre vetrate, le assistenze murarie per la posa, la posa su controtelaio metallico esistente, la mano d’opera da personale specializzato nel rispetto delle prescrizioni UNCSAAL DT.16, la sigillatura tra serramento e contesto edile l'idonea campionatura completa di accessori di movimentazione richiesti in progetto che L'Appaltatore dovrà presentare prima dell'inizio dei lavori, le certificazioni sulle prestazione serramenti come da Norme in vigore, la Certificazione EPD, il rispetto della marcatura CE e la Dichiarazione di Produzione di Prodotto DOP per i prodotti di costruzione prevista dal Regolamento n. 305/2011 (UE) e quanto altro necessario per dare il lavoro finito a regola d'arte. | Opere da serramentista | Serramenti metallici
Fornitura e posa in opera di porta in acciaio a singola anta battente, dim. 70x210 cm, costituita da: Telaio fisso in profilo di acciaio zincato, munito di zanche per muratura, o di tasselli o viti per la posa su falsotelaio di cartongesso, opportunamente ancorato alla struttura muraria in modo di garantire stabilità e tenuta dell'intero serramento, ferramenta di manovra e bloccaggio, incluso maniglione antipanico, con le seguenti prestazioni: - Tenuta all'acqua classe 9A/R7; - Tenuta all'aria classe 4; - Trasmittanza termica U= 1.3 W/mq*K Finitura mediante verniciatura metallica colore RAL da definire a scelta della D.L., da campionare per approvazione. Nel prezzo si intendono compresi e compensati gli oneri per le opere murarie, per i meccanismi e accessori particolari necessari all'adattamento ai vari tipi di porta, così come il rispetto della marcatura CE e la Dichiarazione di Produzione di Prodotto DOP per i prodotti di costruzione prevista dal Regolamento n. 305/2011 (UE) e quanto altro necessario per dare il lavoro finito a regola d'arte. | Opere da serramentista | Serramenti metallici
Fornitura e posa in opera di porta Uscita d'Emergenza per esterno a singola anta battente, blindata in classe di antieffrazione RC4 UNI EN 1627, dim. passaggio 70x210 cm, marca COMETA, modello da definire, comprensiva delle seguenti caratteristiche: - Struttura blindata con profili in acciaio, spessore differenziato da 4 a 5 mm, con protezione in acciaio al manganese antitrapano; - n. 1 Serratura a tre punti di chiusura anti effrazione grado 7 EN 12209; - n. 1 Maniglione antipanico in acciaio INOX UNI EN 1125:2008; - n. 1 Flessibile passacavo a scomparsa; - n. 1 cavo prolunga per serratura 7 mt; - Defender incassato classe 4 EN 1906; - Rostro a tutta lunghezza; - Cilindro di sicurezza; - n. | Opere da serramentista | Serramenti metallici
S01 – Serramento vetrato scorrevole su facciata esistente Fornitura e posa in opera, su facciata esistente come indicato negli elaborati grafici di progetto, di serramenti di tipo alzante scorrevole apribile tramite maniglione standard interno e vaschetta di trascinamento esterna, con anta fissa laterale, costruiti con profilati estrusi in lega di alluminio 6060 (EN 573-3), verniciati colore RAL da definire a cura della D.L. Serramento composto da n.2 moduli di dimensioni 330x280. Dimensione totale: 660x280cm. Il telaio fisso avrà una profondità di 170 mm mentre l’anta misurerà di 75 mm. I profilati avranno caratteristiche di taglio termico, cioè vi sarà separazione tra parte esterna e interna dei profilati stessi, al fine di contenere il passaggio di calore tra le due parti. Il sistema di tenuta all’aria sarà realizzato da: Guarnizioni in TPV coestruso e con finitura anti attrito montate perimetralmente sulle ante dentro le apposite sedi. Guarnizione a palloncino coestrusa e spazzolino antipolvere su ciascun profilo di labirinto centrale, per una migliore tenuta agli agenti atmosferici. Guarnizione a palloncino complementare in EPDM + espanso montata sul traverso inferiore e sui montanti laterali. Tappi centrali in gomma espansa montati sulla traversa superiore e inferiore del telaio fisso. Trasmittanza termica media dei serramenti Uw=1.30 W/mqk. Vetro: vetro camera 5+5.2 basso emissivo / 16 gas / 5+5.2 trasparente, avente le seguenti caratteristiche: Ug=1.0 W/mqk; Rw= 41dB; Fattore solare g=45%. Montante centrale strutturale in alluminio estruso a taglio termico a dividere il serramento scorrevole, fissato a terra e a soffitto tramite apposite piastre e adeguati ancoraggi meccanici. Sottostruttura in carpenteria metallica opportunamente dimensionata e verificata a cura dell’Appaltatore, per il sostegno dei serramenti scorrevoli in corrispondenza del controsoffitto. Per quanto riguarda le prestazioni acustiche il necessario valore di potere fonoisolante dovrà essere determinato in funzione della destinazione d’uso degli ambienti confinanti e delle prestazioni degli altri materiali componenti le pareti esterne sulla base di quanto previsto dal decreto D.P.C.M. del 5/12/97 sui requisiti passivi degli edifici. All’atto della fornitura il serramentista dovrà documentare e certificare la prestazione degli infissi nonché i laboratori e metodologie usate per le verifiche. Nel prezzo si intendono compresi e compensati i disegni come costruito da sottoporre all’approvazione della D.L., gli oneri per la posa in opera nel rispetto delle prescrizioni UNCSAAL DT.16, la sigillatura tra serramento e contesto edile, idonei sistemi di fissaggio/ancoraggio, lavorazioni per adeguamento vano porta (piccole demolizioni, risarcitura intonaci e tinteggiature), eventuale imbotte di finitura, coprifili, sigillature, guarnizioni, pezzi speciali, adattamenti in corso d'opera, carico, scarico, movimentazione in cantiere, pulizia finale, assistenze murarie, l'idonea campionatura completa di accessori che l'Appaltatore dovrà presentare prima dell'inizio dei lavori, le Certificazione, il rispetto della marcatura CE e la Dichiarazione di Produzione di Prodotto DOP per i prodotti di costruzione prevista dal Regolamento n. 305/2011 (UE) e quanto altro necessario per dare il lavoro finito a regola d'arte, in perfetta continuità con il lucernario esistente. | Opere da serramentista | Serramenti metallici
Sistema serramento in alluminio TT, composto da anta laterale apribile a battente e vasistas, parte fissa e parte inferiore da sottoluce, tipo Schüco AWS 75 BS.HI+, dim. 190x200 cm Fornitura e posa, dove indicato negli elaborati grafici di progetto, di sistema serramento, composto da pannellatura fissa, dim. 130x200 cm, finestra anta singola con apertura laterale apribile a battente e vasistas dim. 60x140 cm e sottoluce, dim. 60x60 cm, dim. | Opere da serramentista | Serramenti metallici
Fornitura e posa in opera di porta Uscita d'Emergenza per esterno a singola anta battente, blindata in classe di antieffrazione RC4 UNI EN 1627, dim. passaggio 90x210 cm, marca COMETA, modello Co.156, comprensiva delle seguenti caratteristiche: - Struttura blindata con profili in acciaio, spessore differenziato da 4 a 5 mm, con protezione in acciaio al manganese antitrapano; - n. 1 Serratura a tre punti di chiusura anti effrazione grado 7 EN 12209; - n. | Opere da serramentista | Serramenti metallici
Sistema serramento in alluminio TT, composto da anta laterale apribile a battente e vasistas e parte fissa, tipo Schüco AWS 75 BS.HI+, dim. 165x200 cm Fornitura e posa, dove indicato negli elaborati grafici di progetto, di sistema serramento, composto da pannellatura fissa, dim. 70x200 cm e finestra anta singola con apertura laterale apribile a battente e vasistas, dim. 95x200 cm, dim. del sistema 165x200 cm, realizzate in alluminio e vetro costruiti con l'impiego di profilati in lega di alluminio EN AW-6060 ed EN AW-6063 ed apparterranno alla serie SCHÜCO AWS 75 BS.HI+ (IT), verniciatura mediante trattamento QUALICOAT, costituiti da: Struttura: larghezza del telaio fisso sarà di 75 mm mentre l'anta a sormonto (all'interno) misurerà 77,5 mm. Tutti i profili, sia di telaio che di anta, dovranno essere realizzati secondo il principio delle 3 camere. Finitura dei profili mediante verniciatura opaca colore RAL 9005, da campionare per approvazione della D.L. | Opere da serramentista | Serramenti metallici
S01 – Serramento vetrato scorrevole su facciata esistente Fornitura e posa in opera, su facciata esistente come indicato negli elaborati grafici di progetto, di serramenti di tipo alzante scorrevole apribile tramite maniglione standard interno e vaschetta di trascinamento esterna, con anta fissa laterale, costruiti con profilati estrusi in lega di alluminio 6060 (EN 573-3), verniciati colore RAL da definire a cura della D.L. Serramento composto da n.2 moduli di dimensioni 330x280. Dimensione totale: 660x280cm. Il telaio fisso avrà una profondità di 170 mm mentre l’anta misurerà di 75 mm. I profilati avranno caratteristiche di taglio termico, cioè vi sarà separazione tra parte esterna e interna dei profilati stessi, al fine di contenere il passaggio di calore tra le due parti. Il sistema di tenuta all’aria sarà realizzato da: Guarnizioni in TPV coestruso e con finitura anti attrito montate perimetralmente sulle ante dentro le apposite sedi. Guarnizione a palloncino coestrusa e spazzolino antipolvere su ciascun profilo di labirinto centrale, per una migliore tenuta agli agenti atmosferici. Guarnizione a palloncino complementare in EPDM + espanso montata sul traverso inferiore e sui montanti laterali. | Opere da serramentista | Serramenti metallici
CW08 - Sistema serramento in alluminio TT, composto da anta laterale apribile a battente e vasistas e parte fissa, tipo Schüco AWS 75 BS.HI+, dim. 170x180 cm Fornitura e posa, dove indicato negli elaborati grafici di progetto, di sistema serramento, composto da pannellatura fissa, dim. 110x180 cm e finestra anta singola con apertura laterale apribile a battente e vasistas, dim. 60x180 cm, dim. | Opere da serramentista | Serramenti metallici
Sistema serramento in alluminio TT, composto da anta laterale apribile a battente e vasistas, parte fissa e parte inferiore da sottoluce, tipo Schüco AWS 75 BS.HI+, dim. 165x200 cm Fornitura e posa, dove indicato negli elaborati grafici di progetto, di sistema serramento, composto da pannellatura fissa, dim. 105x200 cm, finestra anta singola con apertura laterale apribile a battente e vasistas dim. 60x140 cm e sottoluce, dim. 60x60 cm, dim. del sistema 165x200 cm, realizzate in alluminio e vetro costruiti con l'impiego di profilati in lega di alluminio EN AW-6060 ed EN AW-6063 ed apparterranno alla serie SCHÜCO AWS 75 BS.HI+ (IT), verniciatura mediante trattamento QUALICOAT, costituiti da: Struttura: larghezza del telaio fisso sarà di 75 mm mentre l'anta a sormonto (all'interno) misurerà 77,5 mm. | Opere da serramentista | Serramenti metallici
CW05 - Sistema serramento in alluminio TT, composto da anta laterale apribile a battente e vasistas e parte fissa, tipo Schüco AWS 75 BS.HI+, dim. 190x200 cm Fornitura e posa, dove indicato negli elaborati grafici di progetto, di sistema serramento, composto da pannellatura fissa, dim. 130x200 cm e finestra anta singola con apertura laterale apribile a battente e vasistas, dim. 60x200 cm, dim. del sistema 190x200 cm, realizzate in alluminio e vetro costruiti con l'impiego di profilati in lega di alluminio EN AW-6060 ed EN AW-6063 ed apparterranno alla serie SCHÜCO AWS 75 BS.HI+ (IT), verniciatura mediante trattamento QUALICOAT, costituiti da: Struttura: larghezza del telaio fisso sarà di 75 mm mentre l'anta a sormonto (all'interno) misurerà 77,5 mm. | Opere da serramentista | Serramenti metallici
MD89 - Fornitura e posa in opera di porta Uscita d'Emergenza per esterno a singola anta battente, blindata in classe di antieffrazione RC4 UNI EN 1627, dim. passaggio 90x210 cm, marca COMETA, modello Co.156, comprensiva delle seguenti caratteristiche: - Struttura blindata con profili in acciaio, spessore differenziato da 4 a 5 mm, con protezione in acciaio al manganese antitrapano; - n. 1 Serratura a tre punti di chiusura anti effrazione grado 7 EN 12209; - n. 1 Maniglione antipanico in acciaio INOX UNI EN 1125:2008; - n. 1 Flessibile passacavo a scomparsa; - n. 1 cavo prolunga per serratura 7 mt; - Defender incassato classe 4 EN 1906; - Rostro a tutta lunghezza; - Cilindro di sicurezza; - n. | Opere da serramentista | Serramenti metallici
Fornitura e posa in opera di porta Uscita d'Emergenza per esterno a singola anta battente, blindata in classe di antieffrazione RC4 UNI EN 1627, dim. | Opere da serramentista | Serramenti metallici
Sistema serramento in alluminio TT, composto da anta laterale apribile a battente e vasistas e parte fissa, tipo Schüco AWS 75 BS.HI+, dim. 250x200 cm Fornitura e posa, dove indicato negli elaborati grafici di progetto, di sistema serramento, composto da pannellatura fissa, dim. 190x200 cm e finestra anta singola con apertura laterale apribile a battente e vasistas, dim. 60x200 cm, dim. del sistema 250x200 cm, realizzate in alluminio e vetro costruiti con l'impiego di profilati in lega di alluminio EN AW-6060 ed EN AW-6063 ed apparterranno alla serie SCHÜCO AWS 75 BS.HI+ (IT), verniciatura mediante trattamento QUALICOAT, costituiti da: Struttura: larghezza del telaio fisso sarà di 75 mm mentre l'anta a sormonto (all'interno) misurerà 77,5 mm. Tutti i profili, sia di telaio che di anta, dovranno essere realizzati secondo il principio delle 3 camere. Finitura dei profili mediante verniciatura opaca colore RAL 9005, da campionare per approvazione della D.L. Trasmittanza termica dei serramenti: Uw ≤ 1,3 W/mqK, certificato. Accessori di movimentazione: maniglie e altri accessori saranno quelli originali del sistema e dovranno essere scelti in funzione delle indicazioni riportate sulla documentazione tecnica del produttore in funzione delle dimensioni e del peso dell’anta, a scelta della D.L. da campionare per approvazione. | Opere da serramentista | Serramenti metallici
CW03 - Sistema serramento in alluminio TT, composto da anta laterale apribile a battente e vasistas e parte fissa, tipo Schüco AWS 75 BS.HI+, dim. 165x200 cm Fornitura e posa, dove indicato negli elaborati grafici di progetto, di sistema serramento, composto da pannellatura fissa, dim. 105x200 cm e finestra anta singola con apertura laterale apribile a battente e vasistas, dim. 60x200 cm, dim. del sistema 165x200 cm, realizzate in alluminio e vetro costruiti con l'impiego di profilati in lega di alluminio EN AW-6060 ed EN AW-6063 ed apparterranno alla serie SCHÜCO AWS 75 BS.HI+ (IT), verniciatura mediante trattamento QUALICOAT, costituiti da: Struttura: larghezza del telaio fisso sarà di 75 mm mentre l'anta a sormonto (all'interno) misurerà 77,5 mm. Tutti i profili, sia di telaio che di anta, dovranno essere realizzati secondo il principio delle 3 camere. Finitura dei profili mediante verniciatura opaca colore RAL 9005, da campionare per approvazione della D.L. Trasmittanza termica dei serramenti: Uw ≤ 1,3 W/mqK, certificato. Accessori di movimentazione: maniglie e altri accessori saranno quelli originali del sistema e dovranno essere scelti in funzione delle indicazioni riportate sulla documentazione tecnica del produttore in funzione delle dimensioni e del peso dell’anta, a scelta della D.L. da campionare per approvazione. Vetri previsti: vetrata isolante selettiva DGU (Ug 1.0, selettivo su base Low Iron); Isolamento Acustico Vetro Rw: come indicato da progetto acustico con PVB acustico (Stratophone). Posa del serramento su controtelaio metallico esistente. Nel prezzo si intendono compresi e compensati i disegni come costruito, il rilievo, la formazione delle opere provvisionali per l’esecuzione delle opere in sicurezza, il trasporto, lo scarico a piè d’opera, la movimentazione e tiro in quota dei materiali, la movimentazione in sicurezza delle lastre vetrate, le assistenze murarie per la posa, la posa su controtelaio metallico esistente, la mano d’opera da personale specializzato nel rispetto delle prescrizioni UNCSAAL DT.16, la sigillatura tra serramento e contesto edile l'idonea campionatura completa di accessori di movimentazione richiesti in progetto che L'Appaltatore dovrà presentare prima dell'inizio dei lavori, le certificazioni sulle prestazione serramenti come da Norme in vigore, la Certificazione EPD, il rispetto della marcatura CE e la Dichiarazione di Produzione di Prodotto DOP per i prodotti di costruzione prevista dal Regolamento n. 305/2011 (UE) e quanto altro necessario per dare il lavoro finito a regola d'arte. | Opere da serramentista | Serramenti metallici
Infissi in ferro per porte e finestre in profilati scatolati, costituita da telaio a muro dello spessore di 10/10 di mm con superficie a battuta, soglia opportunamente sagomata per ricevere le battute, di rialzo della soglia in pietra e per assicurare il perfetto e continuo sgocciolamento dell'acqua piovana e di condensa, parti apribili a battente normale ed anche con sopraluce a vasistas dello spessore di 10/10 di mm, completi di regoletti fermavetro con viti autofilettanti, di cerniere della lunghezza di 80 mm, ad ali incassate fuori vista, in lamiera di acciaio rinforzato con perni e rondelle in ottone, di zanche laminari di ancoraggio ai muri, di cremonese con organo di movimento all'interno del profilato scatolare con maniglia a leva in lega metallica pressofusa cromata o verniciata con resine epossidiche, compasso ad asta di manovra nel caso di infissi con apertura a vasistas, con manopole di ottone, in opera, compresa una passata di vernice antiruggine al cromato di zinco ed ogni onere e magistero. in profilati normali fino a 2,00 mq | Opere da serramentista | Serramenti metallici
CW04a - Serramento fisso in alluminio TT, tipo Schüco AWS 80 FR 60, EI60, dim. 165x200 cm Fornitura e posa dove indicato negli elaborati grafici di progetto, di serramento vetrato con pannellature fissa, avente certificazione al fuoco EI 60, costruito con profili montanti e traversi appartenente alla serie Schüco ADS 80 FR60 (Fire Resistant 60), costruiti con l'impiego di profilati estrusi in lega primaria di alluminio EN AW-6060 ed apparterranno alla serie Schüco ADS 80 FR60. La larghezza del telaio fisso e dell’anta complanare sarà di 80 mm. Tutti i profili, sia di telaio che di anta, dovranno essere realizzati secondo il principio delle 5 camere, per garantire una buona resistenza meccanica e giunzioni a 45° e 90° stabili e ben allineate. | Opere da serramentista | Serramenti metallici
CW02 - Sistema serramento in alluminio TT, composto da anta laterale apribile a battente e vasistas, parte fissa e parte inferiore da sottoluce, tipo Schüco AWS 75 BS.HI+, dim. | Opere da serramentista | Serramenti metallici
S01 – Serramento vetrato scorrevole su facciata esistente Fornitura e posa in opera, su facciata esistente come indicato negli elaborati grafici di progetto, di serramenti di tipo alzante scorrevole apribile tramite maniglione standard interno e vaschetta di trascinamento esterna, con anta fissa laterale, costruiti con profilati estrusi in lega di alluminio 6060 (EN 573-3), verniciati colore RAL da definire a cura della D.L. | Opere da serramentista | Serramenti metallici
Sistema serramento in alluminio TT, composto da anta laterale apribile a battente e vasistas e parte fissa, tipo Schüco AWS 75 BS.HI+, dim. 190x200 cm Fornitura e posa, dove indicato negli elaborati grafici di progetto, di sistema serramento, composto da pannellatura fissa, dim. 130x200 cm e finestra anta singola con apertura laterale apribile a battente e vasistas, dim. 60x200 cm, dim. del sistema 190x200 cm, realizzate in alluminio e vetro costruiti con l'impiego di profilati in lega di alluminio EN AW-6060 ed EN AW-6063 ed apparterranno alla serie SCHÜCO AWS 75 BS.HI+ (IT), verniciatura mediante trattamento QUALICOAT, costituiti da: Struttura: larghezza del telaio fisso sarà di 75 mm mentre l'anta a sormonto (all'interno) misurerà 77,5 mm. Tutti i profili, sia di telaio che di anta, dovranno essere realizzati secondo il principio delle 3 camere. Finitura dei profili mediante verniciatura opaca colore RAL 9005, da campionare per approvazione della D.L. Trasmittanza termica dei serramenti: Uw ≤ 1,3 W/mqK, certificato. Accessori di movimentazione: maniglie e altri accessori saranno quelli originali del sistema e dovranno essere scelti in funzione delle indicazioni riportate sulla documentazione tecnica del produttore in funzione delle dimensioni e del peso dell’anta, a scelta della D.L. da campionare per approvazione. Vetri previsti: vetrata isolante selettiva DGU (Ug 1.0, selettivo su base Low Iron); Isolamento Acustico Vetro Rw: come indicato da progetto acustico con PVB acustico (Stratophone). Posa del serramento su controtelaio metallico esistente. Nel prezzo si intendono compresi e compensati i disegni come costruito, il rilievo, la formazione delle opere provvisionali per l’esecuzione delle opere in sicurezza, il trasporto, lo scarico a piè d’opera, la movimentazione e tiro in quota dei materiali, la movimentazione in sicurezza delle lastre vetrate, le assistenze murarie per la posa, la posa su controtelaio metallico esistente, la mano d’opera da personale specializzato nel rispetto delle prescrizioni UNCSAAL DT.16, la sigillatura tra serramento e contesto edile l'idonea campionatura completa di accessori di movimentazione richiesti in progetto che L'Appaltatore dovrà presentare prima dell'inizio dei lavori, le certificazioni sulle prestazione serramenti come da Norme in vigore, la Certificazione EPD, il rispetto della marcatura CE e la Dichiarazione di Produzione di Prodotto DOP per i prodotti di costruzione prevista dal Regolamento n. 305/2011 (UE) e quanto altro necessario per dare il lavoro finito a regola d'arte. | Opere da serramentista | Serramenti metallici
Sistema serramento in alluminio TT, composto da anta laterale apribile a battente e vasistas, parte fissa e parte inferiore da sottoluce, tipo Schüco AWS 75 BS.HI+, dim. 190x200 cm Fornitura e posa, dove indicato negli elaborati grafici di progetto, di sistema serramento, composto da pannellatura fissa, dim. 130x200 cm, finestra anta singola con apertura laterale apribile a battente e vasistas dim. 60x140 cm e sottoluce, dim. 60x60 cm, dim. del sistema 190x200 cm, realizzate in alluminio e vetro costruiti con l'impiego di profilati in lega di alluminio EN AW-6060 ed EN AW-6063 ed apparterranno alla serie SCHÜCO AWS 75 BS.HI+ (IT), verniciatura mediante trattamento QUALICOAT, costituiti da: Struttura: larghezza del telaio fisso sarà di 75 mm mentre l'anta a sormonto (all'interno) misurerà 77,5 mm. Tutti i profili, sia di telaio che di anta, dovranno essere realizzati secondo il principio delle 3 camere. Finitura dei profili mediante verniciatura opaca colore RAL 9005, da campionare per approvazione della D.L. | Opere da serramentista | Serramenti metallici
CW07/CW07a - Sistema serramento in alluminio TT, composto da anta laterale apribile a battente e vasistas e parte fissa, tipo Schüco AWS 75 BS.HI+, dim. 200x160 cm Fornitura e posa, dove indicato negli elaborati grafici di progetto, di sistema serramento, composto da pannellatura fissa, dim. 140x1600 cm e finestra anta singola con apertura laterale apribile a battente e vasistas, dim. 60x160 cm, dim. del sistema 200x160 cm, realizzate in alluminio e vetro costruiti con l'impiego di profilati in lega di alluminio EN AW-6060 ed EN AW-6063 ed apparterranno alla serie SCHÜCO AWS 75 BS.HI+ (IT), verniciatura mediante trattamento QUALICOAT, costituiti da: Struttura: larghezza del telaio fisso sarà di 75 mm mentre l'anta a sormonto (all'interno) misurerà 77,5 mm. | Opere da serramentista | Serramenti metallici
Serramento fisso in alluminio TT, tipo Schüco AWS 75 BS.HI+, dim. 250x200 cm Fornitura e posa, dove indicato negli elaborati grafici di progetto, di serramento fisso, dim. 250x200 cm, realizzate in alluminio e vetro costruiti con l'impiego di profilati in lega di alluminio EN AW-6060 ed EN AW-6063 ed apparterranno alla serie SCHÜCO AWS 75 BS.HI+ (IT), verniciatura mediante trattamento QUALICOAT, costituiti da: Struttura: larghezza del telaio fisso sarà di 75 mm mentre l'anta a sormonto (all'interno) misurerà 77,5 mm. Tutti i profili, sia di telaio che di anta, dovranno essere realizzati secondo il principio delle 3 camere. | Opere da serramentista | Serramenti metallici
CW04 - Sistema serramento in alluminio TT, composto da anta laterale apribile a battente e vasistas, parte fissa e parte inferiore da sottoluce, tipo Schüco AWS 75 BS.HI+, dim. 165x200 cm Fornitura e posa, dove indicato negli elaborati grafici di progetto, di sistema serramento, composto da pannellatura fissa, dim. 105x200 cm, finestra anta singola con apertura laterale apribile a battente e vasistas dim. 60x140 cm e sottoluce, dim. 60x60 cm, dim. del sistema 165x200 cm, realizzate in alluminio e vetro costruiti con l'impiego di profilati in lega di alluminio EN AW-6060 ed EN AW-6063 ed apparterranno alla serie SCHÜCO AWS 75 BS.HI+ (IT), verniciatura mediante trattamento QUALICOAT, costituiti da: Struttura: larghezza del telaio fisso sarà di 75 mm mentre l'anta a sormonto (all'interno) misurerà 77,5 mm. Tutti i profili, sia di telaio che di anta, dovranno essere realizzati secondo il principio delle 3 camere. Finitura dei profili mediante verniciatura opaca colore RAL 9005, da campionare per approvazione della D.L. Trasmittanza termica dei serramenti: Uw ≤ 1,3 W/mqK, certificato. Accessori di movimentazione: maniglie e altri accessori saranno quelli originali del sistema e dovranno essere scelti in funzione delle indicazioni riportate sulla documentazione tecnica del produttore in funzione delle dimensioni e del peso dell’anta, a scelta della D.L. da campionare per approvazione. Vetri previsti: vetrata isolante selettiva DGU (Ug 1.0, selettivo su base Low Iron); Isolamento Acustico Vetro Rw: come indicato da progetto acustico con PVB acustico (Stratophone). Posa del serramento su controtelaio metallico esistente. Nel prezzo si intendono compresi e compensati i disegni come costruito, il rilievo, la formazione delle opere provvisionali per l’esecuzione delle opere in sicurezza, il trasporto, lo scarico a piè d’opera, la movimentazione e tiro in quota dei materiali, la movimentazione in sicurezza delle lastre vetrate, le assistenze murarie per la posa, la posa su controtelaio metallico esistente, la mano d’opera da personale specializzato nel rispetto delle prescrizioni UNCSAAL DT.16, la sigillatura tra serramento e contesto edile l'idonea campionatura completa di accessori di movimentazione richiesti in progetto che L'Appaltatore dovrà presentare prima dell'inizio dei lavori, le certificazioni sulle prestazione serramenti come da Norme in vigore, la Certificazione EPD, il rispetto della marcatura CE e la Dichiarazione di Produzione di Prodotto DOP per i prodotti di costruzione prevista dal Regolamento n. 305/2011 (UE) e quanto altro necessario per dare il lavoro finito a regola d'arte. | Opere da serramentista | Serramenti metallici
CW04 - Sistema serramento in alluminio TT, composto da anta laterale apribile a battente e vasistas, parte fissa e parte inferiore da sottoluce, tipo Schüco AWS 75 BS.HI+, dim. 165x200 cm Fornitura e posa, dove indicato negli elaborati grafici di progetto, di sistema serramento, composto da pannellatura fissa, dim. 105x200 cm, finestra anta singola con apertura laterale apribile a battente e vasistas dim. | Opere da serramentista | Serramenti metallici
Imbotte perimetrale metallico esterno per porte finestre, in alluminio estruso, sp. 12/10, isolato, sviluppo come da elaborati grafici Fornitura e posa su tutto il perimetro esterno per porte finestre, escluso le soglie a pavimento come indicato negli elaborati grafici di progetto, d’imbotti in aggetto realizzati custom, costituiti da elemento esterno aggettante sulla facciata a cappotto realizzato in profilo estruso in alluminio EN AW-6060 sp 12/10, presssopiegato con sagoma di progetto per la creazione di scuretto perimetrale e di gocciolatoio di bordo, preverniciato nella faccia interna con funzione di scuretto in colore nero RAL 9005 e sulla faccia esterna con finitura simil Alucobond Light Gold, raccordato sull’elemento perimetrale interno coibentato. Completato per la parte più interna elemento perimetrale in lamiere pressopiegata spessore 12/10 idonee per alloggiare lo strato isolante in lana di roccia tipo Naturboard Silence sp.40cm, densità 70kg/mc verniciati nella faccia esterna a polvere effetto simil Alucobond Light Gold. Provvisto da elementi idonei per il fissaggio sul profilo del serramento, sulla muratura, e sul profillo perimetrale in aggetto sulla facciata a cappotto | Opere da serramentista | Serramenti metallici
WI14 - Imbotte perimetrale metallico esterno per porte finestre, in alluminio estruso, sp. 12/10, isolato, sviluppo come da elaborati grafici Fornitura e posa su tutto il perimetro esterno per porte finestre, escluso le soglie a pavimento come indicato negli elaborati grafici di progetto, d’imbotti in aggetto realizzati custom, costituiti da elemento esterno aggettante sulla facciata a cappotto realizzato in profilo estruso in alluminio EN AW-6060 sp 12/10, presssopiegato con sagoma di progetto per la creazione di scuretto perimetrale e di gocciolatoio di bordo, preverniciato nella faccia interna con funzione di scuretto in colore nero RAL 9005 e sulla faccia esterna con finitura simil Alucobond Light Gold, raccordato sull’elemento perimetrale interno coibentato. Completato per la parte più interna elemento perimetrale in lamiere pressopiegata spessore 12/10 idonee per alloggiare lo strato isolante in lana di roccia tipo Naturboard Silence sp.40cm, densità 70kg/mc verniciati nella faccia esterna a polvere effetto simil Alucobond Light Gold. Provvisto da elementi idonei per il fissaggio sul profilo del serramento, sulla muratura, e sul profillo perimetrale in aggetto sulla facciata a cappotto. Tutte le dimensione saranno da verificare in fase di cantiere | Opere da serramentista | Serramenti metallici
Serramento fisso in alluminio TT, tipo Schüco AWS 75 BS.HI+, dim. 250x200 cm Fornitura e posa, dove indicato negli elaborati grafici di progetto, di serramento fisso, dim. 250x200 cm, realizzate in alluminio e vetro costruiti con l'impiego di profilati in lega di alluminio EN AW-6060 ed EN AW-6063 ed apparterranno alla serie SCHÜCO AWS 75 BS.HI+ (IT), verniciatura mediante trattamento QUALICOAT, costituiti da: Struttura: larghezza del telaio fisso sarà di 75 mm mentre l'anta a sormonto (all'interno) misurerà 77,5 mm. | Opere da serramentista | Serramenti metallici
MD66 - Fornitura e posa in opera di porta Uscita d'Emergenza per esterno a singola anta battente, blindata in classe di antieffrazione RC4 UNI EN 1627, dim. passaggio 120x210 cm, marca COMETA, modello Co 156 comprensiva delle seguenti caratteristiche: - Struttura blindata con profili in acciaio, spessore differenziato da 4 a 5 mm, con protezione in acciaio al manganese antitrapano; - n. 1 Serratura a tre punti di chiusura anti effrazione grado 7 EN 12209; - n. 1 Maniglione antipanico in acciaio INOX UNI EN 1125:2008; - n. 1 Flessibile passacavo a scomparsa; - n. | Opere da serramentista | Serramenti metallici
CW09 - Serramento fisso in alluminio TT, tipo Schüco AWS 80 FR 60, EI60, dim. 250x200 cm Fornitura e posa dove indicato negli elaborati grafici di progetto, di serramento vetrato con pannellature fissa, avente certificazione al fuoco EI 60, costruito con profili montanti e traversi appartenente alla serie Schüco ADS 80 FR60 (Fire Resistant 60), costruiti con l'impiego di profilati estrusi in lega primaria di alluminio EN AW-6060 ed apparterranno alla serie Schüco ADS 80 FR60. La larghezza del telaio fisso e dell’anta complanare sarà di 80 mm. Tutti i profili, sia di telaio che di anta, dovranno essere realizzati secondo il principio delle 5 camere, per garantire una buona resistenza meccanica e giunzioni a 45° e 90° stabili e ben allineate. Finitura: il trattamento superficiale sarà realizzato presso impianti omologati secondo le direttive tecniche del marchio di qualità Qualicoat per la verniciatura Colore RAL 9005 a scelta della D.L. da campionare per approvazione. Le guarnizioni cingivetro saranno in elastomero (EPDM) e compenseranno le sensibili differenze di spessore, delle lastre di vetrocamera e/o stratificate, garantendo, contemporaneamente, una corretta pressione di lavoro perimetrale. Vetri previsti: vetro camera isolante indurito termicamente, tipo AGC Stratobel 66.4 così costituito: Vetro esterno indurito termicamente: 6mm Planibel Clearlite +1,52 mm PVB Clear + 6mm Stopray Vision-62Ton Clearvision pos.2; Intercapedine: 16 mm Argon 90%; Vetro interno ricotto Pyrobel 25 EG. Trasmittanza Termica (vetro verticale): U 1,0 W/(m².K); Isolamento Acustico Vetro Rw: 48 dB. Inclusa eventuale fornitura e posa di controtelaio. Nel prezzo si intendono compresi e compensati i disegni come costruito, l’esecuzione di mock-up se richiesto in progetto, la formazione delle opere provvisionali per l’esecuzione delle opere in sicurezza, il trasporto, lo scarico, la movimentazione e tiro in quota dei materiali, la movimentazione in sicurezza delle lastre vetrate, le assistenze murarie per la posa, la mano d’opera da personale specializzato nel rispetto delle prescrizioni UNCSAAL DT.16, la sigillatura tra serramento e contesto edile l'idonea campionatura completa di accessori che L'Appaltatore dovrà presentare prima dell'inizio dei lavori, le certificazioni sulle prestazione del serramento come da Norme in vigore, la certificazione di resistenza al fuoco per serramenti vetrate fissi EI 60, il rispetto della marcatura CE e la Dichiarazione di Produzione di Prodotto DOP per i prodotti di costruzione prevista dal Regolamento n. 305/2011 (UE) e quanto altro necessario per dare il lavoro finito a regola d'arte. | Opere da serramentista | Serramenti metallici
Serramenti a taglio termico eseguiti con profilati estrusi in alluminio anodizzato naturale UNI ARC 15 forniti e posti in opera, spessore profili 65-75 mm. Profili a giunto aperto per i tipi a), b), c), d), e), f). | Opere da serramentista | Serramenti metallici
Sistema serramento in alluminio TT, composto da anta laterale apribile a battente e vasistas, parte fissa e parte inferiore da sottoluce, tipo Schüco AWS 75 BS.HI+, dim. 165x200 cm Fornitura e posa, dove indicato negli elaborati grafici di progetto, di sistema serramento, composto da pannellatura fissa, dim. | Opere da serramentista | Serramenti metallici
Sistema serramento in alluminio TT, composto da anta laterale apribile a battente e vasistas e parte fissa, tipo Schüco AWS 75 BS.HI+, dim. 165x200 cm Fornitura e posa, dove indicato negli elaborati grafici di progetto, di sistema serramento, composto da pannellatura fissa, dim. 105x200 cm e finestra anta singola con apertura laterale apribile a battente e vasistas, dim. 60x200 cm, dim. del sistema 165x200 cm, realizzate in alluminio e vetro costruiti con l'impiego di profilati in lega di alluminio EN AW-6060 ed EN AW-6063 ed apparterranno alla serie SCHÜCO AWS 75 BS.HI+ (IT), verniciatura mediante trattamento QUALICOAT, costituiti da: Struttura: larghezza del telaio fisso sarà di 75 mm mentre l'anta a sormonto (all'interno) misurerà 77,5 mm. Tutti i profili, sia di telaio che di anta, dovranno essere realizzati secondo il principio delle 3 camere. Finitura dei profili mediante verniciatura opaca colore RAL 9005, da campionare per approvazione della D.L. Trasmittanza termica dei serramenti: Uw ≤ 1,3 W/mqK, certificato. Accessori di movimentazione: maniglie e altri accessori saranno quelli originali del sistema e dovranno essere scelti in funzione delle indicazioni riportate sulla documentazione tecnica del produttore in funzione delle dimensioni e del peso dell’anta, a scelta della D.L. da campionare per approvazione. | Opere da serramentista | Serramenti metallici
Sistema serramento in alluminio TT, composto da anta laterale apribile a battente e vasistas e parte fissa, tipo Schüco AWS 75 BS.HI+, dim. | Opere da serramentista | Serramenti metallici
Fornitura e posa in opera di porta in acciaio a singola anta battente, dim. 90x210 cm, costituita da: Telaio fisso in profilo di acciaio zincato, munito di zanche per muratura, o di tasselli o viti per la posa su falsotelaio di cartongesso, opportunamente ancorato alla struttura muraria in modo di garantire stabilità e tenuta dell'intero serramento, ferramenta di manovra e bloccaggio, incluso maniglione antipanico in acciaio inox tipo Novoferm EPN-Touch a contatto. Dotata di chiudiporta aereo , fermaporta a pavimento, maniglia antincendio e di tipo antinfortunistico, Rw ≥ 43 dB. Finitura mediante verniciatura metallica colore RAL da definire a scelta della D.L., da campionare per approvazione. | Opere da serramentista | Serramenti metallici
CW03 - Sistema serramento in alluminio TT, composto da anta laterale apribile a battente e vasistas e parte fissa, tipo Schüco AWS 75 BS.HI+, dim. 165x200 cm Fornitura e posa, dove indicato negli elaborati grafici di progetto, di sistema serramento, composto da pannellatura fissa, dim. 105x200 cm e finestra anta singola con apertura laterale apribile a battente e vasistas, dim. 60x200 cm, dim. del sistema 165x200 cm, realizzate in alluminio e vetro costruiti con l'impiego di profilati in lega di alluminio EN AW-6060 ed EN AW-6063 ed apparterranno alla serie SCHÜCO AWS 75 BS.HI+ (IT), verniciatura mediante trattamento QUALICOAT, costituiti da: Struttura: larghezza del telaio fisso sarà di 75 mm mentre l'anta a sormonto (all'interno) misurerà 77,5 mm. Tutti i profili, sia di telaio che di anta, dovranno essere realizzati secondo il principio delle 3 camere. Finitura dei profili mediante verniciatura opaca colore RAL 9005, da campionare per approvazione della D.L. Trasmittanza termica dei serramenti: Uw ≤ 1,3 W/mqK, certificato. Accessori di movimentazione: maniglie e altri accessori saranno quelli originali del sistema e dovranno essere scelti in funzione delle indicazioni riportate sulla documentazione tecnica del produttore in funzione delle dimensioni e del peso dell’anta, a scelta della D.L. da campionare per approvazione. | Opere da serramentista | Serramenti metallici
Sistema serramento in alluminio TT, composto da anta laterale apribile a battente e vasistas, parte fissa e parte inferiore da sottoluce, tipo Schüco AWS 75 BS.HI+, dim. 190x200 cm Fornitura e posa, dove indicato negli elaborati grafici di progetto, di sistema serramento, composto da pannellatura fissa, dim. 130x200 cm, finestra anta singola con apertura laterale apribile a battente e vasistas dim. | Opere da serramentista | Serramenti metallici
Sistema serramento in alluminio TT, composto da anta laterale apribile a battente e vasistas e parte fissa, tipo Schüco AWS 75 BS.HI+, dim. 170x180 cm Fornitura e posa, dove indicato negli elaborati grafici di progetto, di sistema serramento, composto da pannellatura fissa, dim. 110x180 cm e finestra anta singola con apertura laterale apribile a battente e vasistas, dim. 60x180 cm, dim. del sistema 170x180 cm, realizzate in alluminio e vetro costruiti con l'impiego di profilati in lega di alluminio EN AW-6060 ed EN AW-6063 ed apparterranno alla serie SCHÜCO AWS 75 BS.HI+ (IT), verniciatura mediante trattamento QUALICOAT, costituiti da: Struttura: larghezza del telaio fisso sarà di 75 mm mentre l'anta a sormonto (all'interno) misurerà 77,5 mm. Tutti i profili, sia di telaio che di anta, dovranno essere realizzati secondo il principio delle 3 camere. Finitura dei profili mediante verniciatura opaca colore RAL 9005, da campionare per approvazione della D.L. Trasmittanza termica dei serramenti: Uw ≤ 1,3 W/mqK, certificato. Accessori di movimentazione: maniglie e altri accessori saranno quelli originali del sistema e dovranno essere scelti in funzione delle indicazioni riportate sulla documentazione tecnica del produttore in funzione delle dimensioni e del peso dell’anta, a scelta della D.L. | Opere da serramentista | Serramenti metallici
MD90 - Fornitura e posa in opera di porta Uscita d'Emergenza per esterno a singola anta battente, blindata in classe di antieffrazione RC4 UNI EN 1627, dim. passaggio 120x210 cm, marca COMETA, modello Co 156 comprensiva delle seguenti caratteristiche: - Serratura Co306 anti effrazione grado 7 EN 12209; - Maniglione Co3M3 UNI EN 1125:2008; - Defender incassato classe 4 EN 1906; - Vetratura P7B EN 356 / BR3S EN1063; - Rostro a tutta lunghezza; - Lamiere di acciaio 40/10 auto costruite; - Inserti anti trapano in manganese; - Sistema CoS112 Magnete con centralina integrata; - n. 1 Consolle in miniatura; - n. 1 Pulsanti per apertura di emergenza; - n. 1 Pulsante a Fungo; - n. 1 Targa ottico-acustica; - Cilindro classe 6-2 EN 1303 necessario per la certificazione RC4. Nel prezzo si intendono compresi e compensati trasporto franco cantiere, assistenza all'interfacciamento con centralina di allarme, collaudo funzionale, gli oneri per le opere murarie, per i meccanismi e accessori particolari necessari all'adattamento ai vari tipi di porta, così come il rispetto della marcatura CE e la Dichiarazione di Produzione di Prodotto DOP per i prodotti di costruzione prevista dal Regolamento n. 305/2011 (UE) e quanto altro necessario per dare il lavoro finito a regola d'arte. | Opere da serramentista | Serramenti metallici
WI15 - Davanzale esterno, in alluminio estruso, sp. 12/10, isolato, sviluppo come da elaborati grafici Realizzazione su serramenti tipo CW07a, come indicato in progetto, di davanzale per finestre mediante fornitura e posa di profili ad L ottenuti della pressopiegatura di lamiere in alluminio sp. 12/10, a matrice speciale, con trattamento antirombo, e isolata con pannello isolante in lana di roccia tipo Knauf Insulation Naturboard Sileence, sp 40 cm preverniciata a polvere per esterni nel colore simil Alucobond Light Gold a scelta della D.L. da campionare per approvazione. Con bordo leggermente in aggetto, pressopiegato per formazione di gocciolatoio di bordo. Lunghezza totale del profilo come indicato negli elaborati grafici di progetto. | Opere da serramentista | Serramenti metallici
MD82 - Fornitura e posa in opera di porta Uscita d'Emergenza per esterno a singola anta battente, blindata in classe di antieffrazione RC4 UNI EN 1627, dim. passaggio 70x210 cm, marca COMETA, modello da definire, comprensiva delle seguenti caratteristiche: - Struttura blindata con profili in acciaio, spessore differenziato da 4 a 5 mm, con protezione in acciaio al manganese antitrapano; - n. 1 Serratura a tre punti di chiusura anti effrazione grado 7 EN 12209; - n. 1 Maniglione antipanico in acciaio INOX UNI EN 1125:2008; - n. 1 Flessibile passacavo a scomparsa; - n. 1 cavo prolunga per serratura 7 mt; - Defender incassato classe 4 EN 1906; - Rostro a tutta lunghezza; - Cilindro di sicurezza; - n. 1 Magnete di tenuta; - n. 1 consolle miniatura - n. 1 segnalatore ottico acustico; - n. 2 pulsanti di sblocco porta ripristinabile; - n. | Opere da serramentista | Serramenti metallici
MD66 - Fornitura e posa in opera di porta Uscita d'Emergenza per esterno a singola anta battente, blindata in classe di antieffrazione RC4 UNI EN 1627, dim. passaggio 120x210 cm, marca COMETA, modello Co 156 comprensiva delle seguenti caratteristiche: - Struttura blindata con profili in acciaio, spessore differenziato da 4 a 5 mm, con protezione in acciaio al manganese antitrapano; - n. 1 Serratura a tre punti di chiusura anti effrazione grado 7 EN 12209; - n. 1 Maniglione antipanico in acciaio INOX UNI EN 1125:2008; - n. 1 Flessibile passacavo a scomparsa; - n. 1 cavo prolunga per serratura 7 mt; - Defender incassato classe 4 EN 1906; - Rostro a tutta lunghezza; - Cilindro di sicurezza; - n. 1 Magnete di tenuta; - n. 1 consolle miniatura - n. 1 segnalatore ottico acustico; - n. 2 pulsanti di sblocco porta ripristinabile; - n. 1 pulsante a fungo; - n. 1 Inseritore Key-Dallas da pannello; - n.5 Chiavi elettroniche Key-Dallas. - Finitura mediante pannello in acciaio cieco. Nel prezzo si intendono compresi e compensati trasporto franco cantiere, assistenza all'interfacciamento con centralina di allarme, collaudo funzionale, gli oneri per le opere murarie, per i meccanismi e accessori particolari necessari all'adattamento ai vari tipi di porta, così come il rispetto della marcatura CE e la Dichiarazione di Produzione di Prodotto DOP per i prodotti di costruzione prevista dal Regolamento n. 305/2011 (UE) e quanto altro necessario per dare il lavoro finito a regola d'arte. | Opere da serramentista | Serramenti metallici
WI14 - Imbotte perimetrale metallico esterno per porte finestre, in alluminio estruso, sp. 12/10, isolato, sviluppo come da elaborati grafici Fornitura e posa su tutto il perimetro esterno per porte finestre, escluso le soglie a pavimento come indicato negli elaborati grafici di progetto, d’imbotti in aggetto realizzati custom, costituiti da elemento esterno aggettante sulla facciata a cappotto realizzato in profilo estruso in alluminio EN AW-6060 sp 12/10, presssopiegato con sagoma di progetto per la creazione di scuretto perimetrale e di gocciolatoio di bordo, preverniciato nella faccia interna con funzione di scuretto in colore nero RAL 9005 e sulla faccia esterna con finitura simil Alucobond Light Gold, raccordato sull’elemento perimetrale interno coibentato. Completato per la parte più interna elemento perimetrale in lamiere pressopiegata spessore 12/10 idonee per alloggiare lo strato isolante in lana di roccia tipo Naturboard Silence sp.40cm, densità 70kg/mc verniciati nella faccia esterna a polvere effetto simil Alucobond Light Gold | Opere da serramentista | Serramenti metallici
MD59 - Fornitura e posa in opera di porta in acciaio a doppia anta battente, dim. 90+30x210 cm, costituita da: Telaio fisso in profilo di acciaio zincato, munito di zanche per muratura, o di tasselli o viti per la posa su falsotelaio di cartongesso, opportunamente ancorato alla struttura muraria in modo di garantire stabilità e tenuta dell'intero serramento, ferramenta di manovra e bloccaggio, meccanismo di richiusura mediante apposita molla inserita nelle cerniere tarabile ed invisibile all'esterno, con maniglione antipanico, con le seguenti prestazioni: - Tenuta all'acqua classe 9A/R7; - Tenuta all'aria classe 4; - Trasmittanza termica U= 1.3 W/mq*K Finitura mediante verniciatura metallica colore RAL da definire a scelta della D.L., da campionare per approvazione. Nel prezzo si intendono compresi e compensati gli oneri per le opere murarie, per i meccanismi e accessori particolari necessari all'adattamento ai vari tipi di porta, così come il rispetto della marcatura CE e la Dichiarazione di Produzione di Prodotto DOP per i prodotti di costruzione prevista dal Regolamento n. 305/2011 (UE) e quanto altro necessario per dare il lavoro finito a regola d'arte. | Opere da serramentista | Serramenti metallici
Sistema serramento in alluminio TT, composto da anta laterale apribile a battente e vasistas e parte fissa, tipo Schüco AWS 75 BS.HI+, dim. 165x200 cm Fornitura e posa, dove indicato negli elaborati grafici di progetto, di sistema serramento, composto da pannellatura fissa, dim. 70x200 cm e finestra anta singola con apertura laterale apribile a battente e vasistas, dim. 95x200 cm, dim. del sistema 165x200 cm, realizzate in alluminio e vetro costruiti con l'impiego di profilati in lega di alluminio EN AW-6060 ed EN AW-6063 ed apparterranno alla serie SCHÜCO AWS 75 BS.HI+ (IT), verniciatura mediante trattamento QUALICOAT, costituiti da: Struttura: larghezza del telaio fisso sarà di 75 mm mentre l'anta a sormonto (all'interno) misurerà 77,5 mm. Tutti i profili, sia di telaio che di anta, dovranno essere realizzati secondo il principio delle 3 camere. Finitura dei profili mediante verniciatura opaca colore RAL 9005, da campionare per approvazione della D.L. Trasmittanza termica dei serramenti: Uw ≤ 1,3 W/mqK, certificato. | Opere da serramentista | Serramenti metallici
WI13 - Imbotte perimetrale metallico esterno serramento, in alluminio estruso, sp | Opere da serramentista | Serramenti metallici
Fornitura e posa in opera di porta Uscita d'Emergenza per esterno a singola anta battente, blindata in classe di antieffrazione RC4 UNI EN 1627, dim. passaggio 120x210 cm, marca COMETA, modello Co 156 comprensiva delle seguenti caratteristiche: - Serratura Co306 anti effrazione grado 7 EN 12209; - Maniglione Co3M3 UNI EN 1125:2008; - Defender incassato classe 4 EN 1906; - Vetratura P7B EN 356 / BR3S EN1063; - Rostro a tutta lunghezza; - Lamiere di acciaio 40/10 auto costruite; - Inserti anti trapano in manganese; - Sistema CoS112 Magnete con centralina integrata; - n. 1 Consolle in miniatura; - n. 1 Pulsanti per apertura di emergenza; - n. | Opere da serramentista | Serramenti metallici
Serramento in alluminio TT, scorrevole alzante a taglio termico, tipo Schüco ASE 80.HI, dim. 420x270 cm Fornitura e posa sulla terrazza del corpo C di sistema scorrevole alzante a taglio termico tipo Schüco ASE 80.HI, dim. 420 x270 cm, costituito da: Struttura: il serramento sarà costruito con l'impiego di profilati estrusi in lega di alluminio EN AW-6060 tipo Schüco ASE80 HI. Il telaio fisso avrà le seguenti dimensioni: Monorotaia: profondità 180mm. altezza 48mm; Doppia rotaia: profondità 180mm. altezza 48mm; Tripla rotaia: profondità 280mm. altezza 48mm. L’anta avrà una larghezza di 80 mm ed il nodo centrale, in funzione della scelta costruttiva, presenterà una larghezza standard di 102mm, oppure nella versione snella di 40mm. Finitura: il trattamento superficiale sarà realizzato presso impianti omologati secondo le direttive tecniche del marchio di qualità Qualicoat per la verniciatura. | Opere da serramentista | Serramenti metallici
Serramento fisso in alluminio TT, tipo Schüco AWS 75 BS.HI+, dim. 250x200 cm Fornitura e posa, dove indicato negli elaborati grafici di progetto, di serramento fisso, dim. 250x200 cm, realizzate in alluminio e vetro costruiti con l'impiego di profilati in lega di alluminio EN AW-6060 ed EN AW-6063 ed apparterranno alla serie SCHÜCO AWS 75 BS.HI+ (IT), verniciatura mediante trattamento QUALICOAT, costituiti da: Struttura: larghezza del telaio fisso sarà di 75 mm mentre l'anta a sormonto (all'interno) misurerà 77,5 mm. Tutti i profili, sia di telaio che di anta, dovranno essere realizzati secondo il principio delle 3 camere. Finitura dei profili mediante verniciatura opaca colore RAL 9005, da campionare per approvazione della D.L. Trasmittanza termica dei serramenti: Uw ≤ 1,3 W/mqK, certificato. Accessori di movimentazione: maniglie e altri accessori saranno quelli originali del sistema e dovranno essere scelti in funzione delle indicazioni riportate sulla documentazione tecnica del produttore in funzione delle dimensioni e del peso dell’anta, a scelta della D.L. | Opere da serramentista | Serramenti metallici
Sistema serramento in alluminio TT, composto da anta laterale apribile a battente e vasistas, parte fissa e parte inferiore da sottoluce, tipo Schüco AWS 75 BS.HI+, dim. 165x200 cm Fornitura e posa, dove indicato negli elaborati grafici di progetto, di sistema serramento, composto da pannellatura fissa, dim. 105x200 cm, finestra anta singola con apertura laterale apribile a battente e vasistas dim. 60x140 cm e sottoluce, dim. 60x60 cm, dim. | Opere da serramentista | Serramenti metallici
Fornitura e posa in opera di porta in acciaio a singola anta battente, dim. | Opere da serramentista | Serramenti metallici
DW21 - Fornitura e posa di Setto autoportante con doppia lastra ignifuga GKF, isolante 6cm e sottostruttura da 7,5 cm composta da: - Lastra in cartongesso per l'antincendio tipo "Knauf GKF" o similare a scelta della DL. | Opere da cartongessista | Setto autoportante cartongesso resistente al fuoco
DW21 - fornitura e installazione Setto autoportante con doppia lastra ignifuga GKF, isolante 6cm e sottostruttura da 7,5 cm composta da: - Lastra in cartongesso per l'antincendio tipo "Knauf GKF" o similare a scelta DL. Sp. 15 mm - Lastra in cartongesso per l'antincendio tipo "Knauf GKF" o similare a scelta DL. Sp. 15 mm - Orditura metallica in acciaio zincato da 75 mm, con sviluppo da solaio a solaio, con passo montanti 60cm - Strato isolante in lana minerale tipo "Knauf Naturboard Partition" Classe A1 o similare a scelta DL. Sp. 60 mm, densità 50 Kg/mc. - Trattamento acustico con striscia in polietilene espanso biadesivo, sp. 3 mm, applicato su tutto il perimetro e per tutto lo spessore parete come da dettagli acustici negli elaborati "3600_EK-0301-E" e "3600_EK-0302-E"; - Chiusura sommità parete in corrispondenza bandraster come da dettagli acustici negli elaborati "3600_EK-0301-E" e "3600_EK-0302-E". Nel prezzo si intendono compresi e compensati gli oneri per, il taglio e lo sfrido, i paraspigoli, la formazione vani per porte completi rinforzo perimetrale in profilati metallici per l'ancoraggio serramento, gli oneri per la installazione telaio per porte scorrevoli interno muro se previsti in progetto, il rinforzo strutturale per i carichi previsti in progetto, l'onere procedere in tempi successivi all'applicazione lastre in attesa dell'esecuzione impianti elettrici e termoidraulici da inserire, la formazione ed il disfacimento piani lavoro interni, idonei supporti eventuali grigliati a pavimento nei cavedi, oneri sigillatura REI/EI in corrispondenza attraversamenti impiantistici ogni genere e natura, così come tutte le opere da fabbro e da lattoniere eventualmente necessarie alla esecuzione stesse, il rispetto marcatura CE e la Dichiarazione Produzione Prodotto DOP per i prodotti costruzione prevista dal Regolamento n. 305/2011 (UE) e quanto altro necessario per dare il lavoro finito a regola d'arte. | Opere da cartongessista | Setto autoportante cartongesso resistente al fuoco
Fornitura e posa di Setto autoportante con doppia lastra ignifuga GKF, isolante 6cm e sottostruttura da 7,5 cm composta da: - Lastra in cartongesso per l'antincendio tipo "Knauf GKF" o similare a scelta della DL. Sp. 15 mm - Lastra in cartongesso per l'antincendio tipo "Knauf GKF" o similare a scelta della DL. Sp. 15 mm - Orditura metallica in acciaio zincato da 75 mm, con sviluppo da solaio a solaio, con passo dei montanti di 60cm - Strato isolante in lana minerale tipo "Knauf Naturboard Partition" Classe A1 o similare a scelta della DL. Sp. 60 mm, densità 50 Kg/mc. | Opere da cartongessista | Setto autoportante cartongesso resistente al fuoco
fornitura e installazione di Setto autoportante con doppia lastra ignifuga GKF, isolante 6,5 cm e sottostruttura da 8 cm composta da: - Lastra in cartongesso per l'antincendio tipo "Knauf GKF" o similare a scelta della DL. | Opere da cartongessista | Setto autoportante cartongesso resistente al fuoco
Fornitura e posa di Setto autoportante con doppia lastra ignifuga GKF, isolante 6cm e sottostruttura da 7,5 cm composta da: - Lastra in cartongesso per l'antincendio tipo "Knauf GKF" o similare a scelta della DL. | Opere da cartongessista | Setto autoportante cartongesso resistente al fuoco
Fornitura e posa di Setto autoportante con doppia lastra ignifuga GKF, isolante 6cm e sottostruttura da 7,5 cm composta da: - Lastra in cartongesso per l'antincendio tipo "Knauf GKF" o similare a scelta della DL. Sp. 15 mm - Lastra in cartongesso per l'antincendio tipo "Knauf GKF" o similare a scelta della DL. Sp. 15 mm - Orditura metallica in acciaio zincato da 75 mm, con sviluppo da solaio a solaio, con passo dei montanti di 60cm - Strato isolante in lana minerale tipo "Knauf Naturboard Partition" Classe A1 o similare a scelta della DL. Sp. 60 mm, densità 50 Kg/mc. - Trattamento acustico con striscia in polietilene espanso biadesivo, sp. 3 mm, applicato su tutto il perimetro e per tutto lo spessore della parete come da dettagli acustici negli elaborati "3600_EK-0301-E" e "3600_EK-0302-E"; - Chiusura della sommità della parete in corrispondenza del bandraster come da dettagli acustici negli elaborati "3600_EK-0301-E" e "3600_EK-0302-E". | Opere da cartongessista | Setto autoportante cartongesso resistente al fuoco
fornitura e installazione di Setto autoportante con doppia lastra ignifuga GKF, isolante 6cm e sottostruttura da 7,5 cm composta da: - Lastra in cartongesso per l'antincendio tipo "Knauf GKF" o similare a scelta della DL. Sp. 15 mm - Lastra in cartongesso per l'antincendio tipo "Knauf GKF" o similare a scelta della DL. Sp. 15 mm - Orditura metallica in acciaio zincato da 75 mm, con sviluppo da solaio a solaio, con passo dei montanti di 60cm - Strato isolante in lana minerale tipo "Knauf Naturboard Partition" Classe A1 o similare a scelta della DL. Sp. 60 mm, densità 50 Kg/mc. - Trattamento acustico con striscia in polietilene espanso biadesivo, sp. | Opere da cartongessista | Setto autoportante cartongesso resistente al fuoco
fornitura e installazione di Setto autoportante con doppia lastra ignifuga GKF, isolante 5,5 cm e sottostruttura da 7 cm composta da: - Lastra in cartongesso per l'antincendio tipo "Knauf GKF" o similare a scelta della DL. Sp. 16 mm - Lastra in cartongesso per l'antincendio tipo "Knauf GKF" o similare a scelta della DL. Sp. 15 mm - Orditura metallica in acciaio zincato da 76 mm, con sviluppo da solaio a solaio, con passo dei montanti di 58 cm - Strato isolante in lana minerale tipo "Knauf Naturboard Partition" Classe A1 o similare a scelta della DL. Sp. | Opere da cartongessista | Setto autoportante cartongesso resistente al fuoco
fornitura e installazione di Setto autoportante con doppia lastra ignifuga GKF, isolante 6 cm e sottostruttura da 7,5 cm composta da: - Lastra in cartongesso per l'antincendio tipo "Knauf GKF" o similare a scelta della DL. Sp. 14 mm - Lastra in cartongesso per l'antincendio tipo "Knauf GKF" o similare a scelta della DL. Sp. 15 mm - Orditura metallica in acciaio zincato da 73 mm, con sviluppo da solaio a solaio, con passo dei montanti di 55 cm - Strato isolante in lana minerale tipo "Knauf Naturboard Partition" Classe A1 o similare a scelta della DL. Sp. 57 mm, densità 50 Kg/mc. - Trattamento acustico con striscia in polietilene espanso biadesivo, sp. 3 mm, applicato su tutto il perimetro e per tutto lo spessore della parete come da dettagli acustici negli elaborati "3600_EK-0301-E" e "3600_EK-0302-E", - Chiusura della sommità della parete in corrispondenza del bandraster come da dettagli acustici negli elaborati "3600_EK-0301-E" e "3600_EK-0302-E". | Opere da cartongessista | Setto autoportante cartongesso resistente al fuoco
fornitura e installazione di Setto autoportante con doppia lastra ignifuga GKF, isolante 5,5 cm e sottostruttura da 7 cm composta da: - Lastra in cartongesso per l'antincendio tipo "Knauf GKF" o similare a scelta della DL. Sp. 14 mm - Lastra in cartongesso per l'antincendio tipo "Knauf GKF" o similare a scelta della DL. Sp. 14 mm - Orditura metallica in acciaio zincato da 74 mm, con sviluppo da solaio a solaio, con passo dei montanti di 66 cm - Strato isolante in lana minerale tipo "Knauf Naturboard Partition" Classe A1 o similare a scelta della DL. Sp. 61 mm, densità 50 Kg/mc. - Trattamento acustico con striscia in polietilene espanso biadesivo, sp. 3 mm, applicato su tutto il perimetro e per tutto lo spessore della parete come da dettagli acustici negli elaborati "3600_EK-0301-E" e "3600_EK-0302-E"; - Chiusura della sommità della parete in corrispondenza del bandraster come da dettagli acustici negli elaborati "3600_EK-0301-E" e "3600_EK-0302-E". Nel prezzo si intendono compresi e compensati gli oneri per, il taglio e lo sfrido, i paraspigoli, la formazione di vani per porte completi di rinforzo perimetrale in profilati metallici per l'ancoraggio del serramento, gli oneri per la installazione di telaio per porte scorrevoli interno muro se previsti in progetto, il rinforzo strutturale per i carichi previsti in progetto, l'onere di procedere in tempi successivi all'applicazione delle lastre in attesa dell'esecuzione di impianti elettrici e termoidraulici da inserire, la formazione ed il disfacimento dei piani di lavoro interni, idonei supporti dei eventuali grigliati a pavimento nei cavedi, oneri di sigillatura REI/EI in corrispondenza di attraversamenti impiantistici di ogni genere e natura, così come tutte le opere da fabbro e da lattoniere eventualmente necessarie alla esecuzione delle stesse, il rispetto della marcatura CE e la Dichiarazione di Produzione di Prodotto DOP per i prodotti di costruzione prevista dal Regolamento n. | Opere da cartongessista | Setto autoportante cartongesso resistente al fuoco
Fornitura e posa di Setto autoportante con doppia lastra ignifuga GKF, isolante 6cm e sottostruttura da 7,5 cm composta da: - Lastra in cartongesso per l'antincendio tipo "Knauf GKF" o similare a scelta della DL. Sp. 15 mm - Lastra in cartongesso per l'antincendio tipo "Knauf GKF" o similare a scelta della DL. Sp. 15 mm - Orditura metallica in acciaio zincato da 75 mm, con sviluppo da solaio a solaio, con passo dei montanti di 60cm - Strato isolante in lana minerale tipo "Knauf Naturboard Partition" Classe A1 o similare a scelta della DL. Sp. | Opere da cartongessista | Setto autoportante cartongesso resistente al fuoco
DW21 - fornitura e installazione di Setto autoportante con doppia lastra ignifuga GKF, isolante 6 cm e sottostruttura da 7 cm composta da: - Lastra in cartongesso per l'antincendio tipo "Knauf GKF" o similare a scelta della DL. Sp. 16 mm - Lastra in cartongesso per l'antincendio tipo "Knauf GKF" o similare a scelta della DL. Sp. 16 mm - Orditura metallica in acciaio zincato da 75 mm, con sviluppo da solaio a solaio, con passo dei montanti di 54 cm - Strato isolante in lana minerale tipo "Knauf Naturboard Partition" Classe A1 o similare a scelta della DL. Sp. 57 mm, densità 50 Kg/mc. | Opere da cartongessista | Setto autoportante cartongesso resistente al fuoco
DW21 - Fornitura e posa di Setto autoportante con doppia lastra ignifuga GKF, isolante 6cm e sottostruttura da 7,5 cm composta da: - Lastra in cartongesso per l'antincendio tipo "Knauf GKF" o similare a scelta della DL. Sp. 15 mm - Lastra in cartongesso per l'antincendio tipo "Knauf GKF" o similare a scelta della DL. Sp. 15 mm - Orditura metallica in acciaio zincato da 75 mm, con sviluppo da solaio a solaio, con passo dei montanti di 60cm - Strato isolante in lana minerale tipo "Knauf Naturboard Partition" Classe A1 o similare a scelta della DL. Sp. 60 mm, densità 50 Kg/mc. | Opere da cartongessista | Setto autoportante cartongesso resistente al fuoco
DW21 - Fornitura e posa di Setto autoportante con doppia lastra ignifuga GKF, isolante 6cm e sottostruttura da 7,5 cm composta da: - Lastra in cartongesso per l'antincendio tipo "Knauf GKF" o similare a scelta della DL. Sp. 15 mm - Lastra in cartongesso per l'antincendio tipo "Knauf GKF" o similare a scelta della DL. Sp. | Opere da cartongessista | Setto autoportante cartongesso resistente al fuoco
fornitura e installazione di Setto autoportante con doppia lastra ignifuga GKF, isolante 5,5 cm e sottostruttura da 7 cm composta da: - Lastra in cartongesso per l'antincendio tipo "Knauf GKF" o similare a scelta della DL. Sp. 15 mm - Lastra in cartongesso per l'antincendio tipo "Knauf GKF" o similare a scelta della DL. Sp. 14 mm - Orditura metallica in acciaio zincato da 70 mm, con sviluppo da solaio a solaio, con passo dei montanti di 65,5 cm - Strato isolante in lana minerale tipo "Knauf Naturboard Partition" Classe A1 o similare a scelta della DL. Sp. 57 mm, densità 50 Kg/mc. - Trattamento acustico con striscia in polietilene espanso biadesivo, sp. 3 mm, applicato su tutto il perimetro e per tutto lo spessore della parete come da dettagli acustici negli elaborati "3600_EK-0301-E" e "3600_EK-0302-E", - Chiusura della sommità della parete in corrispondenza del bandraster come da dettagli acustici negli elaborati "3600_EK-0301-E" e "3600_EK-0302-E". | Opere da cartongessista | Setto autoportante cartongesso resistente al fuoco
Fornitura e posa di Setto autoportante con doppia lastra ignifuga GKF, isolante 6cm e sottostruttura da 7,5 cm composta da: - Lastra in cartongesso per l'antincendio tipo "Knauf GKF" o similare a scelta della DL. Sp. 15 mm - Lastra in cartongesso per l'antincendio tipo "Knauf GKF" o similare a scelta della DL. | Opere da cartongessista | Setto autoportante cartongesso resistente al fuoco
fornitura e installazione Setto autoportante con doppia lastra ignifuga GKF, isolante 6 cm e sottostruttura da 8 cm composta da: - Lastra in cartongesso per l'antincendio tipo "Knauf GKF" o similare a scelta DL. Sp. | Opere da cartongessista | Setto autoportante cartongesso resistente al fuoco
DW21 - fornitura e installazione di Setto autoportante con doppia lastra ignifuga GKF, isolante 6 cm e sottostruttura da 7 cm composta da: - Lastra in cartongesso per l'antincendio tipo "Knauf GKF" o similare a scelta della DL. Sp. 14 mm - Lastra in cartongesso per l'antincendio tipo "Knauf GKF" o similare a scelta della DL. Sp. 14 mm - Orditura metallica in acciaio zincato da 70 mm, con sviluppo da solaio a solaio, con passo dei montanti di 64,5 cm - Strato isolante in lana minerale tipo "Knauf Naturboard Partition" Classe A1 o similare a scelta della DL. Sp. 59 mm, densità 50 Kg/mc. | Opere da cartongessista | Setto autoportante cartongesso resistente al fuoco
fornitura e installazione di Setto autoportante con doppia lastra ignifuga GKF; isolante 5;5 cm e sottostruttura da 7;5 cm composta da: - Lastra in cartongesso per l'antincendio tipo "Knauf GKF" o similare a scelta della DL. Sp. 15 mm - Lastra in cartongesso per l'antincendio tipo "Knauf GKF" o similare a scelta della DL. Sp. 14 mm - Orditura metallica in acciaio zincato da 70 mm; con sviluppo da solaio a solaio; con passo dei montanti di 63 cm - Strato isolante in lana minerale tipo "Knauf Naturboard Partition" Classe A1 o similare a scelta della DL. | Opere da cartongessista | Setto autoportante cartongesso resistente al fuoco
DW21 - fornitura e installazione di Setto autoportante con doppia lastra ignifuga GKF, isolante 6 cm e sottostruttura da 8 cm composta da: - Lastra in cartongesso per l'antincendio tipo "Knauf GKF" o similare a scelta della DL. Sp. 14 mm - Lastra in cartongesso per l'antincendio tipo "Knauf GKF" o similare a scelta della DL. Sp. 14 mm - Orditura metallica in acciaio zincato da 75 mm, con sviluppo da solaio a solaio, con passo dei montanti di 60 cm - Strato isolante in lana minerale tipo "Knauf Naturboard Partition" Classe A1 o similare a scelta della DL. Sp. 56 mm, densità 50 Kg/mc. - Trattamento acustico con striscia in polietilene espanso biadesivo, sp. 3 mm, applicato su tutto il perimetro e per tutto lo spessore della parete come da dettagli acustici negli elaborati "3600_EK-0301-E" e "3600_EK-0302-E"; - Chiusura della sommità della parete in corrispondenza del bandraster come da dettagli acustici negli elaborati "3600_EK-0301-E" e "3600_EK-0302-E". Nel prezzo si intendono compresi e compensati gli oneri per, il taglio e lo sfrido, i paraspigoli, la formazione di vani per porte completi di rinforzo perimetrale in profilati metallici per l'ancoraggio del serramento, gli oneri per la installazione di telaio per porte scorrevoli interno muro se previsti in progetto, il rinforzo strutturale per i carichi previsti in progetto, l'onere di procedere in tempi successivi all'applicazione delle lastre in attesa dell'esecuzione di impianti elettrici e termoidraulici da inserire, la formazione ed il disfacimento dei piani di lavoro interni, idonei supporti dei eventuali grigliati a pavimento nei cavedi, oneri di sigillatura REI/EI in corrispondenza di attraversamenti impiantistici di ogni genere e natura, così come tutte le opere da fabbro e da lattoniere eventualmente necessarie alla esecuzione delle stesse, il rispetto della marcatura CE e la Dichiarazione di Produzione di Prodotto DOP per i prodotti di costruzione prevista dal Regolamento n. | Opere da cartongessista | Setto autoportante cartongesso resistente al fuoco
Fornitura e posa di Setto autoportante con doppia lastra ignifuga GKF, isolante 6,5 cm e sottostruttura da 7,5 cm composta da: - Lastra in cartongesso per l'antincendio tipo "Knauf GKF" o similare a scelta della DL. Sp. | Opere da cartongessista | Setto autoportante cartongesso resistente al fuoco
DW21 - fornitura e installazione di Setto autoportante con doppia lastra ignifuga GKF,isolante 6,5 cm e sottostruttura da 7,5 cm composta da: - Lastra in cartongesso per l'antincendio tipo "Knauf GKF" o similare a scelta della DL. Sp. 14 mm - Lastra in cartongesso per l'antincendio tipo "Knauf GKF" o similare a scelta della DL. Sp. 15 mm - Orditura metallica in acciaio zincato da 82 mm,con sviluppo da solaio a solaio,con passo dei montanti di 59 cm - Strato isolante in lana minerale tipo "Knauf Naturboard Partition" Classe A1 o similare a scelta della DL. Sp. 62 mm,densità 50 Kg/mc. - Trattamento acustico con striscia in polietilene espanso biadesivo,sp. 3 mm,- Chiusura della sommità della parete in corrispondenza del bandraster come da dettagli acustici negli elaborati "3600_EK-0301-E" e "3600_EK-0302-E". Nel prezzo si intendono compresi e compensati gli oneri per;applicato su tutto il perimetro e per tutto lo spessore della parete come da dettagli acustici negli elaborati "3600_EK-0301-E" e "3600_EK-0302-E",il taglio e lo sfrido,i paraspigoli,la formazione di vani per porte completi di rinforzo perimetrale in profilati metallici per l'ancoraggio del serramento,gli oneri per la installazione di telaio per porte scorrevoli interno muro se previsti in progetto,il rinforzo strutturale per i carichi previsti in progetto,l'onere di procedere in tempi successivi all'applicazione delle lastre in attesa dell'esecuzione di impianti elettrici e termoidraulici da inserire,la formazione ed il disfacimento dei piani di lavoro interni,idonei supporti dei eventuali grigliati a pavimento nei cavedi,oneri di sigillatura REI/EI in corrispondenza di attraversamenti impiantistici di ogni genere e natura,così come tutte le opere da fabbro e da lattoniere eventualmente necessarie alla esecuzione delle stesse,il rispetto della marcatura CE e la Dichiarazione di Produzione di Prodotto DOP per i prodotti di costruzione prevista dal Regolamento n. | Opere da cartongessista | Setto autoportante cartongesso resistente al fuoco
fornitura e installazione di Setto autoportante con doppia lastra ignifuga GKF,isolante 6 cm e sottostruttura da 7,5 cm composta da: - Lastra in cartongesso per l'antincendio tipo "Knauf GKF" o similare a scelta della DL. Sp. 14 mm - Lastra in cartongesso per l'antincendio tipo "Knauf GKF" o similare a scelta della DL. Sp. 16 mm - Orditura metallica in acciaio zincato da 74 mm,con sviluppo da solaio a solaio,con passo dei montanti di 54 cm - Strato isolante in lana minerale tipo "Knauf Naturboard Partition" Classe A1 o similare a scelta della DL. Sp. 55 mm,densità 50 Kg/mc. - Trattamento acustico con striscia in polietilene espanso biadesivo,sp. 3 mm,applicato su tutto il perimetro e per tutto lo spessore della parete come da dettagli acustici negli elaborati "3600_EK-0301-E" e "3600_EK-0302-E";- Chiusura della sommità della parete in corrispondenza del bandraster come da dettagli acustici negli elaborati "3600_EK-0301-E" e "3600_EK-0302-E". Nel prezzo si intendono compresi e compensati gli oneri per,il taglio e lo sfrido,i paraspigoli,l'onere di procedere in tempi successivi all'applicazione delle lastre in attesa dell'esecuzione di impianti elettrici e termoidraulici da inserire,gli oneri per la installazione di telaio per porte scorrevoli interno muro se previsti in progetto,il rinforzo strutturale per i carichi previsti in progetto,la formazione di vani per porte completi di rinforzo perimetrale in profilati metallici per l'ancoraggio del serramento,la formazione ed il disfacimento dei piani di lavoro interni,idonei supporti dei eventuali grigliati a pavimento nei cavedi,oneri di sigillatura REI/EI in corrispondenza di attraversamenti impiantistici di ogni genere e natura,così come tutte le opere da fabbro e da lattoniere eventualmente necessarie alla esecuzione delle stesse,il rispetto della marcatura CE e la Dichiarazione di Produzione di Prodotto DOP per i prodotti di costruzione prevista dal Regolamento n. 305/2011 (UE) e quanto altro necessario per dare il lavoro finito a regola d'arte. | Opere da cartongessista | Setto autoportante cartongesso resistente al fuoco
Fornitura e posa di Setto autoportante con doppia lastra ignifuga GKF, isolante 6cm e sottostruttura da 7,5 cm composta da: - Lastra in cartongesso per l'antincendio tipo "Knauf GKF" o similare a scelta della DL. Sp. 15 mm - Lastra in cartongesso per l'antincendio tipo "Knauf GKF" o similare a scelta della DL. Sp. 15 mm - Orditura metallica in acciaio zincato da 75 mm, con sviluppo da solaio a solaio, con passo dei montanti di 60cm - Strato isolante in lana minerale tipo "Knauf Naturboard Partition" Classe A1 o similare a scelta della DL. Sp. 60 mm, densità 50 Kg/mc. - Trattamento acustico con striscia in polietilene espanso biadesivo, sp. 3 mm, applicato su tutto il perimetro e per tutto lo spessore della parete come da dettagli acustici negli elaborati "3600_EK-0301-E" e "3600_EK-0302-E"; - Chiusura della sommità della parete in corrispondenza del bandraster come da dettagli acustici negli elaborati "3600_EK-0301-E" e "3600_EK-0302-E". Nel prezzo si intendono compresi e compensati gli oneri per, il taglio e lo sfrido, i paraspigoli, la formazione di vani per porte completi di rinforzo perimetrale in profilati metallici per l'ancoraggio del serramento, gli oneri per la posa di telaio per porte scorrevoli interno muro se previsti in progetto, il rinforzo strutturale per i carichi previsti in progetto, l'onere di procedere in tempi successivi all'applicazione delle lastre in attesa dell'esecuzione di impianti elettrici e termoidraulici da inserire, la formazione ed il disfacimento dei piani di lavoro interni, idonei supporti dei eventuali grigliati a pavimento nei cavedi, oneri di sigillatura REI/EI in corrispondenza di attraversamenti impiantistici di ogni genere e natura, così come tutte le opere da fabbro e da lattoniere eventualmente necessarie alla realizzazione delle stesse, il rispetto della marcatura CE e la Dichiarazione di Produzione di Prodotto DOP per i prodotti di costruzione prevista dal Regolamento n. | Opere da cartongessista | Setto autoportante cartongesso resistente al fuoco
isolante 6 cm e sottostruttura da 7,DW21 - fornitura e installazione di Setto autoportante con doppia lastra ignifuga GKF,5 cm composta da: - Lastra in cartongesso per l'antincendio tipo "Knauf GKF" o similare a scelta della DL. | Opere da cartongessista | Setto autoportante cartongesso resistente al fuoco
DW21 - fornitura e installazione di Setto autoportante con doppia lastra ignifuga GKF,i paraspigoli,5 cm e sottostruttura da 7,5 cm composta da: - Lastra in cartongesso per l'antincendio tipo "Knauf GKF" o similare a scelta della DL. Sp. 15 mm - Lastra in cartongesso per l'antincendio tipo "Knauf GKF" o similare a scelta della DL. Sp. 14 mm - Orditura metallica in acciaio zincato da 73 mm,con sviluppo da solaio a solaio,con passo dei montanti di 61,5 cm - Strato isolante in lana minerale tipo "Knauf Naturboard Partition" Classe A1 o similare a scelta della DL. Sp. 63 mm,densità 50 Kg/mc. - Trattamento acustico con striscia in polietilene espanso biadesivo,sp. 3 mm,applicato su tutto il perimetro e per tutto lo spessore della parete come da dettagli acustici negli elaborati "3600_EK-0301-E" e "3600_EK-0302-E";- Chiusura della sommità della parete in corrispondenza del bandraster come da dettagli acustici negli elaborati "3600_EK-0301-E" e "3600_EK-0302-E". Nel prezzo si intendono compresi e compensati gli oneri per,il taglio e lo sfrido,isolante 6,la formazione di vani per porte completi di rinforzo perimetrale in profilati metallici per l'ancoraggio del serramento,gli oneri per la installazione di telaio per porte scorrevoli interno muro se previsti in progetto,il rinforzo strutturale per i carichi previsti in progetto,l'onere di procedere in tempi successivi all'applicazione delle lastre in attesa dell'esecuzione di impianti elettrici e termoidraulici da inserire,la formazione ed il disfacimento dei piani di lavoro interni,idonei supporti dei eventuali grigliati a pavimento nei cavedi,oneri di sigillatura REI/EI in corrispondenza di attraversamenti impiantistici di ogni genere e natura,così come tutte le opere da fabbro e da lattoniere eventualmente necessarie alla esecuzione delle stesse,il rispetto della marcatura CE e la Dichiarazione di Produzione di Prodotto DOP per i prodotti di costruzione prevista dal Regolamento n. | Opere da cartongessista | Setto autoportante cartongesso resistente al fuoco
Fornitura e posa di Setto autoportante con doppia lastra ignifuga GKF, isolante 6cm e sottostruttura da 7,5 cm composta da: - Lastra in cartongesso per l'antincendio tipo "Knauf GKF" o similare a scelta della DL. Sp. 15 mm - Lastra in cartongesso per l'antincendio tipo "Knauf GKF" o similare a scelta della DL. Sp. 15 mm - Orditura metallica in acciaio zincato da 75 mm, con sviluppo da solaio a solaio, con passo dei montanti di 60cm - Strato isolante in lana minerale tipo "Knauf Naturboard Partition" Classe A1 o similare a scelta della DL. Sp. 60 mm, densità 50 Kg/mc. - Trattamento acustico con striscia in polietilene espanso biadesivo, sp. | Opere da cartongessista | Setto autoportante cartongesso resistente al fuoco
DW21 - fornitura e installazione di Setto autoportante con doppia lastra ignifuga GKF,isolante 6 cm e sottostruttura da 7 cm composta da: - Lastra in cartongesso per l'antincendio tipo "Knauf GKF" o similare a scelta della DL. Sp. 14 mm - Lastra in cartongesso per l'antincendio tipo "Knauf GKF" o similare a scelta della DL. Sp. 15 mm - Orditura metallica in acciaio zincato da 68 mm,con sviluppo da solaio a solaio,con passo dei montanti di 57,5 cm - Strato isolante in lana minerale tipo "Knauf Naturboard Partition" Classe A1 o similare a scelta della DL. Sp. 56 mm,densità 50 Kg/mc. - Trattamento acustico con striscia in polietilene espanso biadesivo,- Chiusura della sommità della parete in corrispondenza del bandraster come da dettagli acustici negli elaborati "3600_EK-0301-E" e "3600_EK-0302-E".,applicato su tutto il perimetro e per tutto lo spessore della parete come da dettagli acustici negli elaborati "3600_EK-0301-E" e "3600_EK-0302-E";sp. 3 mm | Opere da cartongessista | Setto autoportante cartongesso resistente al fuoco
fornitura e installazione Setto autoportante con doppia lastra ignifuga GKF, isolante 6 cm e sottostruttura da 7 cm composta da: - Lastra in cartongesso per l'antincendio tipo "Knauf GKF" o similare a scelta DL. Sp. 16 mm - Lastra in cartongesso per l'antincendio tipo "Knauf GKF" o similare a scelta DL. Sp. 15 mm - Orditura metallica in acciaio zincato da 78 mm, con sviluppo da solaio a solaio, con passo montanti 62 cm - Strato isolante in lana minerale tipo "Knauf Naturboard Partition" Classe A1 o similare a scelta DL. Sp. | Opere da cartongessista | Setto autoportante cartongesso resistente al fuoco
fornitura e installazione di Setto autoportante con doppia lastra ignifuga GKF; isolante 6 cm e sottostruttura da 8 cm composta da: - Lastra in cartongesso per l'antincendio tipo "Knauf GKF" o similare a scelta della DL. Sp. 14 mm - Lastra in cartongesso per l'antincendio tipo "Knauf GKF" o similare a scelta della DL. Sp. 15 mm - Orditura metallica in acciaio zincato da 79 mm; con sviluppo da solaio a solaio; con passo dei montanti di 58 cm - Strato isolante in lana minerale tipo "Knauf Naturboard Partition" Classe A1 o similare a scelta della DL. Sp. 58 mm; densità 50 Kg/mc. - Trattamento acustico con striscia in polietilene espanso biadesivo; sp. 3 mm; applicato su tutto il perimetro e per tutto lo spessore della parete come da dettagli acustici negli elaborati "3600_EK-0301-E" e "3600_EK-0302-E"; - Chiusura della sommità della parete in corrispondenza del bandraster come da dettagli acustici negli elaborati "3600_EK-0301-E" e "3600_EK-0302-E". | Opere da cartongessista | Setto autoportante cartongesso resistente al fuoco
DW21 - fornitura e installazione Setto autoportante con doppia lastra ignifuga GKF, isolante 6,5 cm e sottostruttura da 7 cm composta da: - Lastra in cartongesso per l'antincendio tipo "Knauf GKF" o similare a scelta DL. Sp. 14 mm - Lastra in cartongesso per l'antincendio tipo "Knauf GKF" o similare a scelta DL. Sp. 15 mm - Orditura metallica in acciaio zincato da 71 mm, con sviluppo da solaio a solaio, con passo montanti 56 cm - Strato isolante in lana minerale tipo "Knauf Naturboard Partition" Classe A1 o similare a scelta DL. Sp. | Opere da cartongessista | Setto autoportante cartongesso resistente al fuoco
DW21 - fornitura e installazione di Setto autoportante con doppia lastra ignifuga GKF, isolante 6cm e sottostruttura da 7,5 cm composta da: - Lastra in cartongesso per l'antincendio tipo "Knauf GKF" o similare a scelta della DL. Sp. 15 mm - Lastra in cartongesso per l'antincendio tipo "Knauf GKF" o similare a scelta della DL. Sp. | Opere da cartongessista | Setto autoportante cartongesso resistente al fuoco
DW21 - Fornitura e posa di Setto autoportante con doppia lastra ignifuga GKF, isolante 6cm e sottostruttura da 7,5 cm composta da: - Lastra in cartongesso per l'antincendio tipo "Knauf GKF" o similare a scelta della DL. Sp. | Opere da cartongessista | Setto autoportante cartongesso resistente al fuoco
DW21 - Fornitura e posa di Setto autoportante con doppia lastra ignifuga GKF, isolante 6cm e sottostruttura da 7,5 cm composta da: - Lastra in cartongesso per l'antincendio tipo "Knauf GKF" o similare a scelta della DL. Sp. 15 mm - Lastra in cartongesso per l'antincendio tipo "Knauf GKF" o similare a scelta della DL. | Opere da cartongessista | Setto autoportante cartongesso resistente al fuoco
Fornitura e posa di Setto autoportante con doppia lastra ignifuga GKF, isolante 6cm e sottostruttura da 7,5 cm composta da: - Lastra in cartongesso per l'antincendio tipo "Knauf GKF" o similare a scelta della DL. Sp. 15 mm - Lastra in cartongesso per l'antincendio tipo "Knauf GKF" o similare a scelta della DL. Sp. | Opere da cartongessista | Setto autoportante cartongesso resistente al fuoco
DW21 - fornitura e installazione di Setto autoportante con doppia lastra ignifuga GKF, isolante 6 cm e sottostruttura da 7 cm composta da: - Lastra in cartongesso per l'antincendio tipo "Knauf GKF" o similare a scelta della DL. Sp. 14 mm - Lastra in cartongesso per l'antincendio tipo "Knauf GKF" o similare a scelta della DL. Sp. 16 mm - Orditura metallica in acciaio zincato da 72 mm, con sviluppo da solaio a solaio, con passo dei montanti di 63,5 cm - Strato isolante in lana minerale tipo "Knauf Naturboard Partition" Classe A1 o similare a scelta della DL. Sp. 57 mm, densità 50 Kg/mc. - Trattamento acustico con striscia in polietilene espanso biadesivo, sp. 3 mm, applicato su tutto il perimetro e per tutto lo spessore della parete come da dettagli acustici negli elaborati "3600_EK-0301-E" e "3600_EK-0302-E"; - Chiusura della sommità della parete in corrispondenza del bandraster come da dettagli acustici negli elaborati "3600_EK-0301-E" e "3600_EK-0302-E". | Opere da cartongessista | Setto autoportante cartongesso resistente al fuoco
5 cm e sottostruttura da 8 cm composta da: - Lastra in cartongesso per l'antincendio tipo "Knauf GKF" o similare a scelta della DL. Sp. 16 mm - Lastra in cartongesso per l'antincendio tipo "Knauf GKF" o similare a scelta della DL. Sp.,isolante 5,DW21 - fornitura e installazione di Setto autoportante con doppia lastra ignifuga GKF | Opere da cartongessista | Setto autoportante cartongesso resistente al fuoco
DW21 - fornitura e installazione di Setto autoportante con doppia lastra ignifuga GKF, isolante 6 cm e sottostruttura da 7 cm composta da: - Lastra in cartongesso per l'antincendio tipo "Knauf GKF" o similare a scelta della DL. Sp. 15 mm - Lastra in cartongesso per l'antincendio tipo "Knauf GKF" o similare a scelta della DL. Sp. 14 mm - Orditura metallica in acciaio zincato da 74 mm, con sviluppo da solaio a solaio, con passo dei montanti di 56,5 cm - Strato isolante in lana minerale tipo "Knauf Naturboard Partition" Classe A1 o similare a scelta della DL. Sp. | Opere da cartongessista | Setto autoportante cartongesso resistente al fuoco
fornitura e installazione di Setto autoportante con doppia lastra ignifuga GKF, isolante 5,5 cm e sottostruttura da 7,5 cm composta da: - Lastra in cartongesso per l'antincendio tipo "Knauf GKF" o similare a scelta della DL. | Opere da cartongessista | Setto autoportante cartongesso resistente al fuoco
DW21 - Fornitura e posa di Setto autoportante con doppia lastra ignifuga GKF, isolante 6cm e sottostruttura da 7,5 cm composta da: - Lastra in cartongesso per l'antincendio tipo "Knauf GKF" o similare a scelta della DL. Sp. 15 mm - Lastra in cartongesso per l'antincendio tipo "Knauf GKF" o similare a scelta della DL. Sp. 15 mm - Orditura metallica in acciaio zincato da 75 mm, con sviluppo da solaio a solaio, con passo dei montanti di 60cm - Strato isolante in lana minerale tipo "Knauf Naturboard Partition" Classe A1 o similare a scelta della DL. Sp. 60 mm, densità 50 Kg/mc. - Trattamento acustico con striscia in polietilene espanso biadesivo, sp. 3 mm, applicato su tutto il perimetro e per tutto lo spessore della parete come da dettagli acustici negli elaborati "3600_EK-0301-E" e "3600_EK-0302-E"; - Chiusura della sommità della parete in corrispondenza del bandraster come da dettagli acustici negli elaborati "3600_EK-0301-E" e "3600_EK-0302-E". Nel prezzo si intendono compresi e compensati gli oneri per, il taglio e lo sfrido, i paraspigoli, la formazione di vani per porte completi di rinforzo perimetrale in profilati metallici per l'ancoraggio del serramento, gli oneri per la posa di telaio per porte scorrevoli interno muro se previsti in progetto, il rinforzo strutturale per i carichi previsti in progetto, l'onere di procedere in tempi successivi all'applicazione delle lastre in attesa dell'esecuzione di impianti elettrici e termoidraulici da inserire, la formazione ed il disfacimento dei piani di lavoro interni, idonei supporti dei eventuali grigliati a pavimento nei cavedi, oneri di sigillatura REI/EI in corrispondenza di attraversamenti impiantistici di ogni genere e natura, così come tutte le opere da fabbro e da lattoniere eventualmente necessarie alla realizzazione delle stesse, il rispetto della marcatura CE e la Dichiarazione di Produzione di Prodotto DOP per i prodotti di costruzione prevista dal Regolamento n. 305/2011 (UE) e quanto altro necessario per dare il lavoro finito a regola d'arte. | Opere da cartongessista | Setto autoportante cartongesso resistente al fuoco
Fornitura e posa di Setto autoportante con doppia lastra ignifuga GKF,5 cm e sottostruttura da 7 cm composta da: - Lastra in cartongesso per l'antincendio tipo "Knauf GKF" o similare a scelta della DL. Sp. 15 mm - Lastra in cartongesso per l'antincendio tipo "Knauf GKF" o similare a scelta della DL. Sp.,isolante 5 | Opere da cartongessista | Setto autoportante cartongesso resistente al fuoco
fornitura e installazione Setto autoportante con doppia lastra ignifuga GKF, isolante 5,5 cm e sottostruttura da 7 cm composta da: - Lastra in cartongesso per l'antincendio tipo "Knauf GKF" o similare a scelta DL. | Opere da cartongessista | Setto autoportante cartongesso resistente al fuoco
DW21 - fornitura e installazione di Setto autoportante con doppia lastra ignifuga GKF,isolante 5,5 cm e sottostruttura da 7,5 cm composta da: - Lastra in cartongesso per l'antincendio tipo "Knauf GKF" o similare a scelta della DL. Sp. 15 mm - Lastra in cartongesso per l'antincendio tipo "Knauf GKF" o similare a scelta della DL. Sp. 15 mm - Orditura metallica in acciaio zincato da 76 mm,con sviluppo da solaio a solaio,densità 50 Kg/mc. - Trattamento acustico con striscia in polietilene espanso biadesivo,5 cm - Strato isolante in lana minerale tipo "Knauf Naturboard Partition" Classe A1 o similare a scelta della DL. Sp. 62 mm,con passo dei montanti di 54,sp. | Opere da cartongessista | Setto autoportante cartongesso resistente al fuoco
DW21 - fornitura e installazione di Setto autoportante con doppia lastra ignifuga GKF, isolante 5,5 cm e sottostruttura da 7 cm composta da: - Lastra in cartongesso per l'antincendio tipo "Knauf GKF" o similare a scelta della DL. Sp. 14 mm - Lastra in cartongesso per l'antincendio tipo "Knauf GKF" o similare a scelta della DL. Sp. 16 mm - Orditura metallica in acciaio zincato da 71 mm, con sviluppo da solaio a solaio, con passo dei montanti di 57,5 cm - Strato isolante in lana minerale tipo "Knauf Naturboard Partition" Classe A1 o similare a scelta della DL. Sp. 55 mm, densità 50 Kg/mc. - Trattamento acustico con striscia in polietilene espanso biadesivo, sp. | Opere da cartongessista | Setto autoportante cartongesso resistente al fuoco
DW21 - fornitura e installazione di Setto autoportante con doppia lastra ignifuga GKF,isolante 6,sp.,con sviluppo da solaio a solaio,con passo dei montanti di 59,5 cm - Strato isolante in lana minerale tipo "Knauf Naturboard Partition" Classe A1 o similare a scelta della DL. Sp. 64 mm,densità 50 Kg/mc. - Trattamento acustico con striscia in polietilene espanso biadesivo,5 cm e sottostruttura da 8 cm composta da: - Lastra in cartongesso per l'antincendio tipo "Knauf GKF" o similare a scelta della DL. Sp. 14 mm - Lastra in cartongesso per l'antincendio tipo "Knauf GKF" o similare a scelta della DL. Sp. 15 mm - Orditura metallica in acciaio zincato da 69 mm | Opere da cartongessista | Setto autoportante cartongesso resistente al fuoco
DW21 - fornitura e installazione di Setto autoportante con doppia lastra ignifuga GKF, isolante 6,5 cm e sottostruttura da 8 cm composta da: - Lastra in cartongesso per l'antincendio tipo "Knauf GKF" o similare a scelta della DL. Sp. 16 mm - Lastra in cartongesso per l'antincendio tipo "Knauf GKF" o similare a scelta della DL. Sp. 16 mm - Orditura metallica in acciaio zincato da 70 mm, con sviluppo da solaio a solaio, con passo dei montanti di 65,5 cm - Strato isolante in lana minerale tipo "Knauf Naturboard Partition" Classe A1 o similare a scelta della DL. Sp. 63 mm, densità 50 Kg/mc. - Trattamento acustico con striscia in polietilene espanso biadesivo, sp. 3 mm, applicato su tutto il perimetro e per tutto lo spessore della parete come da dettagli acustici negli elaborati "3600_EK-0301-E" e "3600_EK-0302-E"; - Chiusura della sommità della parete in corrispondenza del bandraster come da dettagli acustici negli elaborati "3600_EK-0301-E" e "3600_EK-0302-E". | Opere da cartongessista | Setto autoportante cartongesso resistente al fuoco
fornitura e installazione di Setto autoportante con doppia lastra ignifuga GKF, isolante 6 cm e sottostruttura da 8 cm composta da: - Lastra in cartongesso per l'antincendio tipo "Knauf GKF" o similare a scelta della DL. Sp. 15 mm - Lastra in cartongesso per l'antincendio tipo "Knauf GKF" o similare a scelta della DL. Sp. 15 mm - Orditura metallica in acciaio zincato da 74 mm, con sviluppo da solaio a solaio, con passo dei montanti di 59 cm - Strato isolante in lana minerale tipo "Knauf Naturboard Partition" Classe A1 o similare a scelta della DL. Sp. | Opere da cartongessista | Setto autoportante cartongesso resistente al fuoco
Fornitura e posa di Setto autoportante con doppia lastra ignifuga GKF, isolante 6cm e sottostruttura da 7,5 cm composta da: - Lastra in cartongesso per l'antincendio tipo "Knauf GKF" o similare a scelta della DL. Sp. | Opere da cartongessista | Setto autoportante cartongesso resistente al fuoco
DW21 - fornitura e installazione di Setto autoportante con doppia lastra ignifuga GKF, isolante 6cm e sottostruttura da 7,5 cm composta da: - Lastra in cartongesso per l'antincendio tipo "Knauf GKF" o similare a scelta della DL. Sp. 15 mm - Lastra in cartongesso per l'antincendio tipo "Knauf GKF" o similare a scelta della DL. Sp. 15 mm - Orditura metallica in acciaio zincato da 75 mm, con sviluppo da solaio a solaio, con passo dei montanti di 60cm - Strato isolante in lana minerale tipo "Knauf Naturboard Partition" Classe A1 o similare a scelta della DL. | Opere da cartongessista | Setto autoportante cartongesso resistente al fuoco
fornitura e installazione di Setto autoportante con doppia lastra ignifuga GKF, isolante 6 cm e sottostruttura da 8 cm composta da: - Lastra in cartongesso per l'antincendio tipo "Knauf GKF" o similare a scelta della DL. Sp. 16 mm - Lastra in cartongesso per l'antincendio tipo "Knauf GKF" o similare a scelta della DL. | Opere da cartongessista | Setto autoportante cartongesso resistente al fuoco
fornitura e installazione di Setto autoportante con doppia lastra ignifuga GKF,isolante 5,5 cm e sottostruttura da 8 cm composta da: - Lastra in cartongesso per l'antincendio tipo "Knauf GKF" o similare a scelta della DL. Sp. 15 mm - Lastra in cartongesso per l'antincendio tipo "Knauf GKF" o similare a scelta della DL. Sp. 14 mm - Orditura metallica in acciaio zincato da 80 mm,con sviluppo da solaio a solaio,con passo dei montanti di 64,densità 50 Kg/mc.,5 cm - Strato isolante in lana minerale tipo "Knauf Naturboard Partition" Classe A1 o similare a scelta della DL. Sp. 63 mm | Opere da cartongessista | Setto autoportante cartongesso resistente al fuoco
fornitura e installazione di Setto autoportante con doppia lastra ignifuga GKF, isolante 6cm e sottostruttura da 7,5 cm composta da: - Lastra in cartongesso per l'antincendio tipo "Knauf GKF" o similare a scelta della DL. Sp. 15 mm - Lastra in cartongesso per l'antincendio tipo "Knauf GKF" o similare a scelta della DL. Sp. 15 mm - Orditura metallica in acciaio zincato da 75 mm, con sviluppo da solaio a solaio, con passo dei montanti di 60cm - Strato isolante in lana minerale tipo "Knauf Naturboard Partition" Classe A1 o similare a scelta della DL. Sp. 60 mm, densità 50 Kg/mc. - Trattamento acustico con striscia in polietilene espanso biadesivo, sp. 3 mm, applicato su tutto il perimetro e per tutto lo spessore della parete come da dettagli acustici negli elaborati "3600_EK-0301-E" e "3600_EK-0302-E"; - Chiusura della sommità della parete in corrispondenza del bandraster come da dettagli acustici negli elaborati "3600_EK-0301-E" e "3600_EK-0302-E". | Opere da cartongessista | Setto autoportante cartongesso resistente al fuoco
fornitura e installazione di Setto autoportante con doppia lastra ignifuga GKF, isolante 6 cm e sottostruttura da 7,5 cm composta da: - Lastra in cartongesso per l'antincendio tipo "Knauf GKF" o similare a scelta della DL. Sp. 14 mm - Lastra in cartongesso per l'antincendio tipo "Knauf GKF" o similare a scelta della DL. Sp. 15 mm - Orditura metallica in acciaio zincato da 73 mm, con sviluppo da solaio a solaio, con passo dei montanti di 59,5 cm - Strato isolante in lana minerale tipo "Knauf Naturboard Partition" Classe A1 o similare a scelta della DL. Sp. 57 mm, densità 50 Kg/mc. | Opere da cartongessista | Setto autoportante cartongesso resistente al fuoco
Fornitura e posa di Setto autoportante con doppia lastra ignifuga GKF, isolante 6cm e sottostruttura da 7,5 cm composta da: - Lastra in cartongesso per l'antincendio tipo "Knauf GKF" o similare a scelta della DL. Sp. 15 mm - Lastra in cartongesso per l'antincendio tipo "Knauf GKF" o similare a scelta della DL. Sp. 15 mm - Orditura metallica in acciaio zincato da 75 mm, con sviluppo da solaio a solaio, con passo dei montanti di 60cm - Strato isolante in lana minerale tipo "Knauf Naturboard Partition" Classe A1 o similare a scelta della DL. Sp. 60 mm, densità 50 Kg/mc. - Trattamento acustico con striscia in polietilene espanso biadesivo, sp. 3 mm, applicato su tutto il perimetro e per tutto lo spessore della parete come da dettagli acustici negli elaborati "3600_EK-0301-E" e "3600_EK-0302-E"; - Chiusura della sommità della parete in corrispondenza del bandraster come da dettagli acustici negli elaborati "3600_EK-0301-E" e "3600_EK-0302-E". Nel prezzo si intendono compresi e compensati gli oneri per, il taglio e lo sfrido, i paraspigoli, la formazione di vani per porte completi di rinforzo perimetrale in profilati metallici per l'ancoraggio del serramento, gli oneri per la posa di telaio per porte scorrevoli interno muro se previsti in progetto, il rinforzo strutturale per i carichi previsti in progetto, l'onere di procedere in tempi successivi all'applicazione delle lastre in attesa dell'esecuzione di impianti elettrici e termoidraulici da inserire, la formazione ed il disfacimento dei piani di lavoro interni, idonei supporti dei eventuali grigliati a pavimento nei cavedi, oneri di sigillatura REI/EI in corrispondenza di attraversamenti impiantistici di ogni genere e natura, così come tutte le opere da fabbro e da lattoniere eventualmente necessarie alla realizzazione delle stesse, il rispetto della marcatura CE e la Dichiarazione di Produzione di Prodotto DOP per i prodotti di costruzione prevista dal Regolamento n. 305/2011 (UE) e quanto altro necessario per dare il lavoro finito a regola d'arte. | Opere da cartongessista | Setto autoportante cartongesso resistente al fuoco
DW21 - fornitura e installazione di Setto autoportante con doppia lastra ignifuga GKF,isolante 6cm e sottostruttura da 7,5 cm composta da: - Lastra in cartongesso per l'antincendio tipo "Knauf GKF" o similare a scelta della DL. Sp. 15 mm - Lastra in cartongesso per l'antincendio tipo "Knauf GKF" o similare a scelta della DL. Sp. 15 mm - Orditura metallica in acciaio zincato da 75 mm,con passo dei montanti di 60cm - Strato isolante in lana minerale tipo "Knauf Naturboard Partition" Classe A1 o similare a scelta della DL.,con sviluppo da solaio a solaio | Opere da cartongessista | Setto autoportante cartongesso resistente al fuoco
DW21 - fornitura e installazione di Setto autoportante con doppia lastra ignifuga GKF, isolante 6 cm e sottostruttura da 7 cm composta da: - Lastra in cartongesso per l'antincendio tipo "Knauf GKF" o similare a scelta della DL. Sp. 15 mm - Lastra in cartongesso per l'antincendio tipo "Knauf GKF" o similare a scelta della DL. Sp. 15 mm - Orditura metallica in acciaio zincato da 71 mm, con sviluppo da solaio a solaio, con passo dei montanti di 61,5 cm - Strato isolante in lana minerale tipo "Knauf Naturboard Partition" Classe A1 o similare a scelta della DL. Sp. 65 mm, densità 50 Kg/mc. | Opere da cartongessista | Setto autoportante cartongesso resistente al fuoco
DW21 - fornitura e installazione di Setto autoportante con doppia lastra ignifuga GKF, isolante 6,5 cm e sottostruttura da 8 cm composta da: - Lastra in cartongesso per l'antincendio tipo "Knauf GKF" o similare a scelta della DL. Sp. 14 mm - Lastra in cartongesso per l'antincendio tipo "Knauf GKF" o similare a scelta della DL. Sp. 16 mm - Orditura metallica in acciaio zincato da 74 mm, con sviluppo da solaio a solaio, con passo dei montanti di 65 cm - Strato isolante in lana minerale tipo "Knauf Naturboard Partition" Classe A1 o similare a scelta della DL. Sp. 64 mm, densità 50 Kg/mc. | Opere da cartongessista | Setto autoportante cartongesso resistente al fuoco
DW21 - fornitura e installazione di Setto autoportante con doppia lastra ignifuga GKF, isolante 6 cm e sottostruttura da 8 cm composta da: - Lastra in cartongesso per l'antincendio tipo "Knauf GKF" o similare a scelta della DL. Sp. 14 mm - Lastra in cartongesso per l'antincendio tipo "Knauf GKF" o similare a scelta della DL. Sp. 16 mm - Orditura metallica in acciaio zincato da 77 mm, con sviluppo da solaio a solaio, con passo dei montanti di 61,5 cm - Strato isolante in lana minerale tipo "Knauf Naturboard Partition" Classe A1 o similare a scelta della DL. Sp. 57 mm, densità 50 Kg/mc. - Trattamento acustico con striscia in polietilene espanso biadesivo, sp. 3 mm, applicato su tutto il perimetro e per tutto lo spessore della parete come da dettagli acustici negli elaborati "3600_EK-0301-E" e "3600_EK-0302-E"; - Chiusura della sommità della parete in corrispondenza del bandraster come da dettagli acustici negli elaborati "3600_EK-0301-E" e "3600_EK-0302-E". Nel prezzo si intendono compresi e compensati gli oneri per, il taglio e lo sfrido, i paraspigoli, la formazione di vani per porte completi di rinforzo perimetrale in profilati metallici per l'ancoraggio del serramento, gli oneri per la installazione di telaio per porte scorrevoli interno muro se previsti in progetto, il rinforzo strutturale per i carichi previsti in progetto, l'onere di procedere in tempi successivi all'applicazione delle lastre in attesa dell'esecuzione di impianti elettrici e termoidraulici da inserire, la formazione ed il disfacimento dei piani di lavoro interni, idonei supporti dei eventuali grigliati a pavimento nei cavedi, oneri di sigillatura REI/EI in corrispondenza di attraversamenti impiantistici di ogni genere e natura, così come tutte le opere da fabbro e da lattoniere eventualmente necessarie alla esecuzione delle stesse, il rispetto della marcatura CE e la Dichiarazione di Produzione di Prodotto DOP per i prodotti di costruzione prevista dal Regolamento n. 305/2011 (UE) e quanto altro necessario per dare il lavoro finito a regola d'arte. | Opere da cartongessista | Setto autoportante cartongesso resistente al fuoco
fornitura e installazione di Setto autoportante con doppia lastra ignifuga GKF, isolante 6 cm e sottostruttura da 8 cm composta da: - Lastra in cartongesso per l'antincendio tipo "Knauf GKF" o similare a scelta della DL. Sp. 15 mm - Lastra in cartongesso per l'antincendio tipo "Knauf GKF" o similare a scelta della DL. Sp. | Opere da cartongessista | Setto autoportante cartongesso resistente al fuoco
5 cm composta da: - Lastra in cartongesso per l'antincendio tipo "Knauf GKF" o similare a scelta della DL.,isolante 6cm e sottostruttura da 7,DW21 - fornitura e installazione di Setto autoportante con doppia lastra ignifuga GKF | Opere da cartongessista | Setto autoportante cartongesso resistente al fuoco
Fornitura e posa Setto autoportante con doppia lastra ignifuga GKF, isolante 5,5 cm e sottostruttura da 8 cm composta da: - Lastra in cartongesso per l'antincendio tipo "Knauf GKF" o similare a scelta DL. Sp. | Opere da cartongessista | Setto autoportante cartongesso resistente al fuoco
DW21 - fornitura e installazione di Setto autoportante con doppia lastra ignifuga GKF, isolante 5,5 cm e sottostruttura da 7 cm composta da: - Lastra in cartongesso per l'antincendio tipo "Knauf GKF" o similare a scelta della DL. Sp. 16 mm - Lastra in cartongesso per l'antincendio tipo "Knauf GKF" o similare a scelta della DL. Sp. | Opere da cartongessista | Setto autoportante cartongesso resistente al fuoco
DW21 - fornitura e installazione di Setto autoportante con doppia lastra ignifuga GKF, isolante 6 cm e sottostruttura da 7 cm composta da: - Lastra in cartongesso per l'antincendio tipo "Knauf GKF" o similare a scelta della DL. Sp. 15 mm - Lastra in cartongesso per l'antincendio tipo "Knauf GKF" o similare a scelta della DL. | Opere da cartongessista | Setto autoportante cartongesso resistente al fuoco
DW21 - Fornitura e posa di Setto autoportante con doppia lastra ignifuga GKF, isolante 6cm e sottostruttura da 7,5 cm composta da: - Lastra in cartongesso per l'antincendio tipo "Knauf GKF" o similare a scelta della DL. Sp. 15 mm - Lastra in cartongesso per l'antincendio tipo "Knauf GKF" o similare a scelta della DL. Sp. 15 mm - Orditura metallica in acciaio zincato da 75 mm, con sviluppo da solaio a solaio, con passo dei montanti di 60cm - Strato isolante in lana minerale tipo "Knauf Naturboard Partition" Classe A1 o similare a scelta della DL. Sp. 60 mm, densità 50 Kg/mc. - Trattamento acustico con striscia in polietilene espanso biadesivo, sp. 3 mm, applicato su tutto il perimetro e per tutto lo spessore della parete come da dettagli acustici negli elaborati "3600_EK-0301-E" e "3600_EK-0302-E"; - Chiusura della sommità della parete in corrispondenza del bandraster come da dettagli acustici negli elaborati "3600_EK-0301-E" e "3600_EK-0302-E". | Opere da cartongessista | Setto autoportante cartongesso resistente al fuoco
fornitura e installazione di Setto autoportante con doppia lastra ignifuga GKF, isolante 6 cm e sottostruttura da 8 cm composta da: - Lastra in cartongesso per l'antincendio tipo "Knauf GKF" o similare a scelta della DL. Sp. 15 mm - Lastra in cartongesso per l'antincendio tipo "Knauf GKF" o similare a scelta della DL. Sp. 14 mm - Orditura metallica in acciaio zincato da 82 mm, con sviluppo da solaio a solaio, con passo dei montanti di 59 cm - Strato isolante in lana minerale tipo "Knauf Naturboard Partition" Classe A1 o similare a scelta della DL. Sp. 59 mm, densità 50 Kg/mc. - Trattamento acustico con striscia in polietilene espanso biadesivo, sp. | Opere da cartongessista | Setto autoportante cartongesso resistente al fuoco
fornitura e installazione di Setto autoportante con doppia lastra ignifuga GKF, isolante 6 cm e sottostruttura da 7,5 cm composta da: - Lastra in cartongesso per l'antincendio tipo "Knauf GKF" o similare a scelta della DL. Sp. 15 mm - Lastra in cartongesso per l'antincendio tipo "Knauf GKF" o similare a scelta della DL. Sp. | Opere da cartongessista | Setto autoportante cartongesso resistente al fuoco
fornitura e installazione di Setto autoportante con doppia lastra ignifuga GKF,isolante 6cm e sottostruttura da 7,5 cm composta da: - Lastra in cartongesso per l'antincendio tipo "Knauf GKF" o similare a scelta della DL. Sp. 15 mm - Lastra in cartongesso per l'antincendio tipo "Knauf GKF" o similare a scelta della DL. Sp. 15 mm - Orditura metallica in acciaio zincato da 75 mm,con sviluppo da solaio a solaio,con passo dei montanti di 60cm - Strato isolante in lana minerale tipo "Knauf Naturboard Partition" Classe A1 o similare a scelta della DL. Sp. 60 mm,densità 50 Kg/mc. - Trattamento acustico con striscia in polietilene espanso biadesivo,sp. 3 mm,applicato su tutto il perimetro e per tutto lo spessore della parete come da dettagli acustici negli elaborati "3600_EK-0301-E" e "3600_EK-0302-E";così come tutte le opere da fabbro e da lattoniere eventualmente necessarie alla esecuzione delle stesse,il taglio e lo sfrido,i paraspigoli,la formazione di vani per porte completi di rinforzo perimetrale in profilati metallici per l'ancoraggio del serramento,gli oneri per la installazione di telaio per porte scorrevoli interno muro se previsti in progetto,il rinforzo strutturale per i carichi previsti in progetto,l'onere di procedere in tempi successivi all'applicazione delle lastre in attesa dell'esecuzione di impianti elettrici e termoidraulici da inserire,la formazione ed il disfacimento dei piani di lavoro interni,idonei supporti dei eventuali grigliati a pavimento nei cavedi,oneri di sigillatura REI/EI in corrispondenza di attraversamenti impiantistici di ogni genere e natura,- Chiusura della sommità della parete in corrispondenza del bandraster come da dettagli acustici negli elaborati "3600_EK-0301-E" e "3600_EK-0302-E". Nel prezzo si intendono compresi e compensati gli oneri per,il rispetto della marcatura CE e la Dichiarazione di Produzione di Prodotto DOP per i prodotti di costruzione prevista dal Regolamento n. 305/2011 (UE) e quanto altro necessario per dare il lavoro finito a regola d'arte. | Opere da cartongessista | Setto autoportante cartongesso resistente al fuoco
DW21 - fornitura e installazione Setto autoportante con doppia lastra ignifuga GKF, isolante 5,5 cm e sottostruttura da 7,5 cm composta da: - Lastra in cartongesso per l'antincendio tipo "Knauf GKF" o similare a scelta DL. Sp. 14 mm - Lastra in cartongesso per l'antincendio tipo "Knauf GKF" o similare a scelta DL. Sp. 16 mm - Orditura metallica in acciaio zincato da 71 mm, con sviluppo da solaio a solaio, con passo montanti 64 cm - Strato isolante in lana minerale tipo "Knauf Naturboard Partition" Classe A1 o similare a scelta DL. Sp. 62 mm, densità 50 Kg/mc. - Trattamento acustico con striscia in polietilene espanso biadesivo, sp. 3 mm, applicato su tutto il perimetro e per tutto lo spessore parete come da dettagli acustici negli elaborati "3600_EK-0301-E" e "3600_EK-0302-E"; - Chiusura sommità parete in corrispondenza bandraster come da dettagli acustici negli elaborati "3600_EK-0301-E" e "3600_EK-0302-E". Nel prezzo si intendono compresi e compensati gli oneri per, il taglio e lo sfrido, i paraspigoli, la formazione vani per porte completi rinforzo perimetrale in profilati metallici per l'ancoraggio serramento, gli oneri per la installazione telaio per porte scorrevoli interno muro se previsti in progetto, il rinforzo strutturale per i carichi previsti in progetto, l'onere procedere in tempi successivi all'applicazione lastre in attesa dell'esecuzione impianti elettrici e termoidraulici da inserire, la formazione ed il disfacimento piani lavoro interni, idonei supporti eventuali grigliati a pavimento nei cavedi, oneri sigillatura REI/EI in corrispondenza attraversamenti impiantistici ogni genere e natura, così come tutte le opere da fabbro e da lattoniere eventualmente necessarie alla esecuzione stesse, il rispetto marcatura CE e la Dichiarazione Produzione Prodotto DOP per i prodotti costruzione prevista dal Regolamento n. 305/2011 (UE) e quanto altro necessario per dare il lavoro finito a regola d'arte. | Opere da cartongessista | Setto autoportante cartongesso resistente al fuoco
DW21 - Fornitura e posa di Setto autoportante con doppia lastra ignifuga GKF, isolante 6cm e sottostruttura da 7,5 cm composta da: - Lastra in cartongesso per l'antincendio tipo "Knauf GKF" o similare a scelta della DL. Sp. 15 mm - Lastra in cartongesso per l'antincendio tipo "Knauf GKF" o similare a scelta della DL. Sp. 15 mm - Orditura metallica in acciaio zincato da 75 mm, con sviluppo da solaio a solaio, con passo dei montanti di 60cm - Strato isolante in lana minerale tipo "Knauf Naturboard Partition" Classe A1 o similare a scelta della DL. Sp. | Opere da cartongessista | Setto autoportante cartongesso resistente al fuoco
fornitura e installazione Setto autoportante con doppia lastra ignifuga GKF, isolante 6cm e sottostruttura da 7,5 cm composta da: - Lastra in cartongesso per l'antincendio tipo "Knauf GKF" o similare a scelta DL. Sp. | Opere da cartongessista | Setto autoportante cartongesso resistente al fuoco
DW21 - fornitura e installazione di Setto autoportante con doppia lastra ignifuga GKF, isolante 6 cm e sottostruttura da 7,5 cm composta da: - Lastra in cartongesso per l'antincendio tipo "Knauf GKF" o similare a scelta della DL. | Opere da cartongessista | Setto autoportante cartongesso resistente al fuoco
DW21 - Fornitura e posa di Setto autoportante con doppia lastra ignifuga GKF, isolante 6cm e sottostruttura da 7,5 cm composta da: - Lastra in cartongesso per l'antincendio tipo "Knauf GKF" o similare a scelta della DL. Sp. 15 mm - Lastra in cartongesso per l'antincendio tipo "Knauf GKF" o similare a scelta della DL. Sp. 15 mm - Orditura metallica in acciaio zincato da 75 mm, con sviluppo da solaio a solaio, con passo dei montanti di 60cm - Strato isolante in lana minerale tipo "Knauf Naturboard Partition" Classe A1 o similare a scelta della DL. Sp. 60 mm, densità 50 Kg/mc. - Trattamento acustico con striscia in polietilene espanso biadesivo, sp. 3 mm, applicato su tutto il perimetro e per tutto lo spessore della parete come da dettagli acustici negli elaborati "3600_EK-0301-E" e "3600_EK-0302-E"; - Chiusura della sommità della parete in corrispondenza del bandraster come da dettagli acustici negli elaborati "3600_EK-0301-E" e "3600_EK-0302-E". Nel prezzo si intendono compresi e compensati gli oneri per, il taglio e lo sfrido, i paraspigoli, la formazione di vani per porte completi di rinforzo perimetrale in profilati metallici per l'ancoraggio del serramento, gli oneri per la posa di telaio per porte scorrevoli interno muro se previsti in progetto, il rinforzo strutturale per i carichi previsti in progetto, l'onere di procedere in tempi successivi all'applicazione delle lastre in attesa dell'esecuzione di impianti elettrici e termoidraulici da inserire, la formazione ed il disfacimento dei piani di lavoro interni, idonei supporti dei eventuali grigliati a pavimento nei cavedi, oneri di sigillatura REI/EI in corrispondenza di attraversamenti impiantistici di ogni genere e natura, così come tutte le opere da fabbro e da lattoniere eventualmente necessarie alla realizzazione delle stesse, il rispetto della marcatura CE e la Dichiarazione di Produzione di Prodotto DOP per i prodotti di costruzione prevista dal Regolamento n. | Opere da cartongessista | Setto autoportante cartongesso resistente al fuoco
DW21 - Fornitura e posa di Setto autoportante con doppia lastra ignifuga GKF, isolante 6cm e sottostruttura da 7,5 cm composta da: - Lastra in cartongesso per l'antincendio tipo "Knauf GKF" o similare a scelta della DL. Sp. 15 mm - Lastra in cartongesso per l'antincendio tipo "Knauf GKF" o similare a scelta della DL. Sp. 15 mm - Orditura metallica in acciaio zincato da 75 mm, con sviluppo da solaio a solaio, con passo dei montanti di 60cm - Strato isolante in lana minerale tipo "Knauf Naturboard Partition" Classe A1 o similare a scelta della DL. | Opere da cartongessista | Setto autoportante cartongesso resistente al fuoco
DW21 - fornitura e installazione di Setto autoportante con doppia lastra ignifuga GKF,isolante 6 cm e sottostruttura da 7 cm composta da: - Lastra in cartongesso per l'antincendio tipo "Knauf GKF" o similare a scelta della DL. Sp. 16 mm - Lastra in cartongesso per l'antincendio tipo "Knauf GKF" o similare a scelta della DL. Sp. 15 mm - Orditura metallica in acciaio zincato da 75 mm,- Chiusura della sommità della parete in corrispondenza del bandraster come da dettagli acustici negli elaborati "3600_EK-0301-E" e "3600_EK-0302-E".,con passo dei montanti di 59 cm - Strato isolante in lana minerale tipo "Knauf Naturboard Partition" Classe A1 o similare a scelta della DL. Sp. 54 mm,densità 50 Kg/mc. - Trattamento acustico con striscia in polietilene espanso biadesivo,sp. 3 mm,applicato su tutto il perimetro e per tutto lo spessore della parete come da dettagli acustici negli elaborati "3600_EK-0301-E" e "3600_EK-0302-E";con sviluppo da solaio a solaio | Opere da cartongessista | Setto autoportante cartongesso resistente al fuoco
DW21 - Fornitura e posa di Setto autoportante con doppia lastra ignifuga GKF, isolante 6cm e sottostruttura da 7,5 cm composta da: - Lastra in cartongesso per l'antincendio tipo "Knauf GKF" o similare a scelta della DL. Sp. 15 mm - Lastra in cartongesso per l'antincendio tipo "Knauf GKF" o similare a scelta della DL. Sp. 15 mm - Orditura metallica in acciaio zincato da 75 mm, con sviluppo da solaio a solaio, con passo dei montanti di 60cm - Strato isolante in lana minerale tipo "Knauf Naturboard Partition" Classe A1 o similare a scelta della DL. Sp. 60 mm, densità 50 Kg/mc. - Trattamento acustico con striscia in polietilene espanso biadesivo, sp. | Opere da cartongessista | Setto autoportante cartongesso resistente al fuoco
DW21 - fornitura e installazione di Setto autoportante con doppia lastra ignifuga GKF, isolante 5,5 cm e sottostruttura da 8 cm composta da: - Lastra in cartongesso per l'antincendio tipo "Knauf GKF" o similare a scelta della DL. Sp. 15 mm - Lastra in cartongesso per l'antincendio tipo "Knauf GKF" o similare a scelta della DL. Sp. 15 mm - Orditura metallica in acciaio zincato da 73 mm, con sviluppo da solaio a solaio, con passo dei montanti di 55,5 cm - Strato isolante in lana minerale tipo "Knauf Naturboard Partition" Classe A1 o similare a scelta della DL. | Opere da cartongessista | Setto autoportante cartongesso resistente al fuoco
DW21 - fornitura e installazione di Setto autoportante con doppia lastra ignifuga GKF, isolante 6 cm e sottostruttura da 8 cm composta da: - Lastra in cartongesso per l'antincendio tipo "Knauf GKF" o similare a scelta della DL. | Opere da cartongessista | Setto autoportante cartongesso resistente al fuoco
Fornitura e posa di Setto autoportante con doppia lastra ignifuga GKF, isolante 6cm e sottostruttura da 7,5 cm composta da: - Lastra in cartongesso per l'antincendio tipo "Knauf GKF" o similare a scelta della DL. Sp. 15 mm - Lastra in cartongesso per l'antincendio tipo "Knauf GKF" o similare a scelta della DL. Sp. 15 mm - Orditura metallica in acciaio zincato da 75 mm, con sviluppo da solaio a solaio, con passo dei montanti di 60cm - Strato isolante in lana minerale tipo "Knauf Naturboard Partition" Classe A1 o similare a scelta della DL. | Opere da cartongessista | Setto autoportante cartongesso resistente al fuoco
DW21 - fornitura e installazione di Setto autoportante con doppia lastra ignifuga GKF,5 cm - Strato isolante in lana minerale tipo "Knauf Naturboard Partition" Classe A1 o similare a scelta della DL. Sp. 60 mm,5 cm composta da: - Lastra in cartongesso per l'antincendio tipo "Knauf GKF" o similare a scelta della DL. Sp. 16 mm - Lastra in cartongesso per l'antincendio tipo "Knauf GKF" o similare a scelta della DL. Sp. 16 mm - Orditura metallica in acciaio zincato da 75 mm,con sviluppo da solaio a solaio,con passo dei montanti di 54,isolante 6 cm e sottostruttura da 7,densità 50 Kg/mc. - Trattamento acustico con striscia in polietilene espanso biadesivo,sp. 3 mm,applicato su tutto il perimetro e per tutto lo spessore della parete come da dettagli acustici negli elaborati "3600_EK-0301-E" e "3600_EK-0302-E",- Chiusura della sommità della parete in corrispondenza del bandraster come da dettagli acustici negli elaborati "3600_EK-0301-E" e "3600_EK-0302-E". | Opere da cartongessista | Setto autoportante cartongesso resistente al fuoco
fornitura e installazione di Setto autoportante con doppia lastra ignifuga GKF, isolante 5,5 cm e sottostruttura da 7 cm composta da: - Lastra in cartongesso per l'antincendio tipo "Knauf GKF" o similare a scelta della DL. Sp. 16 mm - Lastra in cartongesso per l'antincendio tipo "Knauf GKF" o similare a scelta della DL. Sp. | Opere da cartongessista | Setto autoportante cartongesso resistente al fuoco
Setto acustico in corrispondenza delle pareti vetrate, h. da 270 cm a soletta Formazione di setto acustico, con potere fonoisolante Rw ≥ 50 dB, costituito da orditura metallica di 50mm, rivestito da entrambi i lati con doppia lastra in cartongesso, comprensiva di strato isolante in lana minerale spessore 40mm, densità 18kg/mc, spessore totale 10cm, costituita da: Orditura metallica realizzata con profili tipo Knauf in acciaio zincato aventi un carico di snervamento pari a 300 N/mm², conformi alla norma europea UNI EN 10346, con rivestimento di zinco di 1° scelta e qualità Zn 99%, spessore acciaio 0,6 mm costituita da guide a "U" 40/50/40 mm; montanti a "C" 50/50/50 mm, inseriti nelle guide, ad interasse 600 mm, isolata dalle strutture perimetrali con nastro vinilico biadesivo in polietilene espanso a celle chiuse tipo Knauf K434 con funzione di taglio acustico, dello spessore di 3,5 mm e sigillati con stucco e/o silicone a completo riempimento delle fessure in corrispondenza delle giunzioni perimetrali con le strutture primarie, per il raggiungimento delle prestazioni acustiche richieste. | Opere da cartongessista | Setto autoportante in cartongesso standard e idrorepellente
Setto acustico in cartongesso doppia lastra in corrispondenza di pareti mobile vetrate, sp. 12,5 cm, h. | Opere da cartongessista | Setto autoportante in cartongesso standard e idrorepellente
Setto EI60 spessore 16cm. | Opere da cartongessista | Setto autoportante in cartongesso standard e idrorepellente
Setto acustico sopra il carter CA101 in cartongesso a soletta strutturale Formazione di setto acustico, con potere fonoisolante Rw ≥ 50 dB, costituito da orditura metallica di 50mm, rivestito da entrambi i lati con doppia lastra in cartongesso, comprensiva di strato isolante in lana minerale spessore 40mm, densità 18kg/mc, spessore totale 10cm, costituita da: Orditura metallica realizzata con profili tipo Knauf in acciaio zincato aventi un carico di snervamento pari a 300 N/mm², conformi alla norma europea UNI EN 10346, con rivestimento di zinco di 1° scelta e qualità Zn 99%, spessore acciaio 0,6 mm costituita da guide a "U" 40/50/40 mm; montanti a "C" 50/50/50 mm, inseriti nelle guide, ad interasse 600 mm, isolata dalle strutture perimetrali con nastro vinilico biadesivo in polietilene espanso a celle chiuse tipo Knauf K434 con funzione di taglio acustico, dello spessore di 3,5 mm e sigillati con stucco e/o silicone a completo riempimento delle fessure in corrispondenza delle giunzioni perimetrali con le strutture primarie, per il raggiungimento delle prestazioni acustiche richieste. Nel prezzo si intendono compresi e compensati gli oneri per la formazione delle opere provvisionali per l’esecuzione dell’opere in sicurezza, e successivo smontaggio, la protezione provvisoria di pavimenti e di elementi presenti all’interno dell’area dell’intervento con posa e relativa rimozione finale di appositi teli protettivi, per la fornitura e posa dell’isolante, per il taglio e lo sfrido delle lastre, il rinforzo strutturale per l’ancoraggio della parete mobile vetrata, l’onere per la verifica ed eventuali lavorazioni aggiuntive riguardanti la posa di elementi non portanti in cartongesso nel rispetto delle NTC 2018, e s.m.i., e delle Norme Sismiche vigenti, l'onere di procedere in tempi successivi all'applicazione delle lastre in attesa dell'esecuzione di impianti elettrici e termoidraulici da inserire, gli oneri per le certificazioni e collaudo acustico se richiesti a progetto, la formazione ed il disfacimento di piani di lavoro interni, così come il rispetto della marcatura CE e la Dichiarazione di Produzione di Prodotto DOP per i prodotti di costruzione prevista dal Regolamento n. | Opere da cartongessista | Setto autoportante in cartongesso standard e idrorepellente
"Fornitura e posa di setto autoportante per la delimitazione interna delle aree di cantiere composta da: - Lastra in cartongesso standard tipo ""Knauf GKB"" o similare a scelta della DL. Sp | Opere da cartongessista | Setto autoportante in cartongesso standard e idrorepellente
DWS01 - Setto acustico in corrispondenza delle pareti vetrate, h. da 270 cm a soletta Formazione di setto acustico, con potere fonoisolante Rw ≥ 50 dB, costituito da orditura metallica di 50mm, rivestito da entrambi i lati con doppia lastra in cartongesso, comprensiva di strato isolante in lana minerale spessore 40mm, densità 18kg/mc, spessore totale 10cm, costituita da: Orditura metallica realizzata con profili tipo Knauf in acciaio zincato aventi un carico di snervamento pari a 300 N/mm², conformi alla norma europea UNI EN 10346, con rivestimento di zinco di 1° scelta e qualità Zn 99%, spessore acciaio 0,6 mm costituita da guide a "U" 40/50/40 mm; montanti a "C" 50/50/50 mm, inseriti nelle guide, ad interasse 600 mm, isolata dalle strutture perimetrali con nastro vinilico biadesivo in polietilene espanso a celle chiuse tipo Knauf K434 con funzione di taglio acustico, dello spessore di 3,5 mm e sigillati con stucco e/o silicone a completo riempimento delle fessure in corrispondenza delle giunzioni perimetrali con le strutture primarie, per il raggiungimento delle prestazioni acustiche richieste. Nel prezzo si intendono compresi e compensati gli oneri per la formazione delle opere provvisionali per l’esecuzione dell’opere in sicurezza, e successivo smontaggio, la protezione provvisoria di pavimenti e di elementi presenti all’interno dell’area dell’intervento con posa e relativa rimozione finale di appositi teli protettivi, per la fornitura e posa dell’isolante, per il taglio e lo sfrido delle lastre, il rinforzo strutturale per l’ancoraggio della parete mobile vetrata, l’onere per la verifica ed eventuali lavorazioni aggiuntive riguardanti la posa di elementi non portanti in cartongesso nel rispetto delle NTC 2018, e s.m.i., e delle Norme Sismiche vigenti, l'onere di procedere in tempi successivi all'applicazione delle lastre in attesa dell'esecuzione di impianti elettrici e termoidraulici da inserire, gli oneri per le certificazioni e collaudo acustico se richiesti a progetto, la formazione ed il disfacimento di piani di lavoro interni, così come il rispetto della marcatura CE e la Dichiarazione di Produzione di Prodotto DOP per i prodotti di costruzione prevista dal Regolamento n. 305/2011 (UE) e quanto altro necessario per dare il lavoro finito a regola d’arte. | Opere da cartongessista | Setto autoportante in cartongesso standard e idrorepellente
DWS01 - Setto acustico in corrispondenza delle pareti vetrate, h. da 270 cm a soletta Formazione di setto acustico, con potere fonoisolante Rw ≥ 50 dB, costituito da orditura metallica di 50mm, rivestito da entrambi i lati con doppia lastra in cartongesso, comprensiva di strato isolante in lana minerale spessore 40mm, densità 18kg/mc, spessore totale 10cm, costituita da: Orditura metallica realizzata con profili tipo Knauf in acciaio zincato aventi un carico di snervamento pari a 300 N/mm², conformi alla norma europea UNI EN 10346, con rivestimento di zinco di 1° scelta e qualità Zn 99%, spessore acciaio 0,6 mm costituita da guide a "U" 40/50/40 mm; montanti a "C" 50/50/50 mm, inseriti nelle guide, ad interasse 600 mm, isolata dalle strutture perimetrali con nastro vinilico biadesivo in polietilene espanso a celle chiuse tipo Knauf K434 con funzione di taglio acustico, dello spessore di 3,5 mm e sigillati con stucco e/o silicone a completo riempimento delle fessure in corrispondenza delle giunzioni perimetrali con le strutture primarie, per il raggiungimento delle prestazioni acustiche richieste. Nel prezzo si intendono compresi e compensati gli oneri per la formazione delle opere provvisionali per l’esecuzione dell’opere in sicurezza, e successivo smontaggio, la protezione provvisoria di pavimenti e di elementi presenti all’interno dell’area dell’intervento con posa e relativa rimozione finale di appositi teli protettivi, per la fornitura e posa dell’isolante, per il taglio e lo sfrido delle lastre, il rinforzo strutturale per l’ancoraggio della parete mobile vetrata, l’onere per la verifica ed eventuali lavorazioni aggiuntive riguardanti la posa di elementi non portanti in cartongesso nel rispetto delle NTC 2018, e s.m.i., e delle Norme Sismiche vigenti, l'onere di procedere in tempi successivi all'applicazione delle lastre in attesa dell'esecuzione di impianti elettrici e termoidraulici da inserire, gli oneri per le certificazioni e collaudo acustico se richiesti a progetto, la formazione ed il disfacimento di piani di lavoro interni, così come il rispetto della marcatura CE e la Dichiarazione di Produzione di Prodotto DOP per i prodotti di costruzione prevista dal Regolamento n. | Opere da cartongessista | Setto autoportante in cartongesso standard e idrorepellente
Setto acustico in cartongesso doppia lastra in corrispondenza di pareti mobile vetrate, sp. 12,5 cm, h. 75 cm - Kone Formazione in corrispondenza delle pareti mobili vetrate, di setto acustico con Certificazione Acustica Rw ≥ 50 dB, come indicato negli elaborati grafici di progetto, con spessore totale di 12,5 cm, con sviluppo dal filo inferiore del rinforzo strutturale a controsoffitto, previamente predisposto per il fissaggio della parete mobile vetrata, fino al solaio, realizzato con sottostruttura di 75 mm comprensiva di strato isolante in lana minerale, tipo Knauf Insulation Mineral Wool 35, spessore 50 mm, densità 18Kg/mc, rivestimento in doppia lastra di cartongesso standard tipo Knauf GKB (A) spessore della lastra 12,5 mm. Compresa striscia in polietilene espanso biadesivo (sp. 3 mm) e sigillatura in stucco e/o silicone a completo riempimento delle fessure. Sono compresi e compensati gli oneri per il rinforzo strutturale necessario come richiesto da Normativa in vigore, da sottoporre all’approvazione della D.L. per la realizzazione di velette in corrispondenza di pareti mobili vetrate, gli oneri per la formazione delle opere provvisionali per la esecuzione dell'opere in sicurezza, e successivo smontaggio, la protezione provvisoria di pavimenti e di elementi presenti all’interno dell’area dell’intervento con posa e relativa rimozione finale di appositi teli protettivi; il taglio lo sfrido delle lastre, la realizzazione di tagli/fori di adeguate dimensioni eseguiti a regola d’arte per innesto griglie di areazione o apparecchi illuminanti se richiesti in progetto, gli oneri per le giunzioni a regola d’arte con i controsoffitti di qualsiasi tipologia, l’onere di procedere in tempi successivi all'applicazione delle lastre in attesa dell'esecuzione di impianti elettrici e termoidraulici da inserire, la formazione ed il disfacimento dei piani di lavoro interni, così come il rispetto della marcatura CE e la Dichiarazione di Produzione di Prodotto DOP per i prodotti di costruzione prevista dal Regolamento n. 305/2011 (UE) e quanto altro necessario per dare il lavoro finito a regola d'arte. | Opere da cartongessista | Setto autoportante in cartongesso standard e idrorepellente
Setto acustico in cartongesso doppia lastra in corrispondenza di pareti mobile vetrate, sp. | Opere da cartongessista | Setto autoportante in cartongesso standard e idrorepellente
DWS01 - Setto acustico in corrispondenza delle pareti vetrate, h. da 270 cm a soletta Formazione di setto acustico, con potere fonoisolante Rw ≥ 50 dB, costituito da orditura metallica di 50mm, rivestito da entrambi i lati con doppia lastra in cartongesso, comprensiva di strato isolante in lana minerale spessore 40mm, densità 18kg/mc, spessore totale 10cm, costituita da: Orditura metallica realizzata con profili tipo Knauf in acciaio zincato aventi un carico di snervamento pari a 300 N/mm², conformi alla norma europea UNI EN 10346, con rivestimento di zinco di 1° scelta e qualità Zn 99%, spessore acciaio 0,6 mm costituita da guide a "U" 40/50/40 mm; montanti a "C" 50/50/50 mm, inseriti nelle guide, ad interasse 600 mm, isolata dalle strutture perimetrali con nastro vinilico biadesivo in polietilene espanso a celle chiuse tipo Knauf K434 con funzione di taglio acustico, dello spessore di 3,5 mm e sigillati con stucco e/o silicone a completo riempimento delle fessure in corrispondenza delle giunzioni perimetrali con le strutture primarie, per il raggiungimento delle prestazioni acustiche richieste. Nel prezzo si intendono compresi e compensati gli oneri per la formazione delle opere provvisionali per l’esecuzione dell’opere in sicurezza, e successivo smontaggio, la protezione provvisoria di pavimenti e di elementi presenti all’interno dell’area dell’intervento con posa e relativa rimozione finale di appositi teli protettivi, per la fornitura e posa dell’isolante, per il taglio e lo sfrido delle lastre, il rinforzo strutturale per l’ancoraggio della parete mobile vetrata, l’onere per la verifica ed eventuali lavorazioni aggiuntive riguardanti la posa di elementi non portanti in cartongesso nel rispetto delle NTC 2018, e s.m.i., e delle Norme Sismiche vigenti, l'onere di procedere in tempi successivi all'applicazione delle lastre in attesa dell'esecuzione di impianti elettrici e termoidraulici da inserire, gli oneri per le certificazioni e collaudo acustico se richiesti a progetto, la formazione ed il disfacimento di piani di lavoro interni, così come il rispetto della marcatura CE e la Dichiarazione di Produzione di Prodotto DOP per i prodotti di costruzione prevista dal Regolamento n. 305/2011 (UE) e quanto altro necessario per dare il lavoro finito a regola d’arte. | Opere da cartongessista | Setto autoportante in cartongesso standard e idrorepellente
Setto acustico sopra il carter CA101 in cartongesso a soletta strutturale Formazione di setto acustico, con potere fonoisolante Rw ≥ 50 dB, costituito da orditura metallica di 50mm, rivestito da entrambi i lati con doppia lastra in cartongesso, comprensiva di strato isolante in lana minerale spessore 40mm, densità 18kg/mc, spessore totale 10cm, costituita da: Orditura metallica realizzata con profili tipo Knauf in acciaio zincato aventi un carico di snervamento pari a 300 N/mm², conformi alla norma europea UNI EN 10346, con rivestimento di zinco di 1° scelta e qualità Zn 99%, spessore acciaio 0,6 mm costituita da guide a "U" 40/50/40 mm; montanti a "C" 50/50/50 mm, inseriti nelle guide, ad interasse 600 mm, isolata dalle strutture perimetrali con nastro vinilico biadesivo in polietilene espanso a celle chiuse tipo Knauf K434 con funzione di taglio acustico, dello spessore di 3,5 mm e sigillati con stucco e/o silicone a completo riempimento delle fessure in corrispondenza delle giunzioni perimetrali con le strutture primarie, per il raggiungimento delle prestazioni acustiche richieste. Nel prezzo si intendono compresi e compensati gli oneri per la formazione delle opere provvisionali per l’esecuzione dell’opere in sicurezza, e successivo smontaggio, la protezione provvisoria di pavimenti e di elementi presenti all’interno dell’area dell’intervento con posa e relativa rimozione finale di appositi teli protettivi, per la fornitura e posa dell’isolante, per il taglio e lo sfrido delle lastre, il rinforzo strutturale per l’ancoraggio della parete mobile vetrata, l’onere per la verifica ed eventuali lavorazioni aggiuntive riguardanti la posa di elementi non portanti in cartongesso nel rispetto delle NTC 2018, e s.m.i., e delle Norme Sismiche vigenti, l'onere di procedere in tempi successivi all'applicazione delle lastre in attesa dell'esecuzione di impianti elettrici e termoidraulici da inserire, gli oneri per le certificazioni e collaudo acustico se richiesti a progetto, la formazione ed il disfacimento di piani di lavoro interni, così come il rispetto della marcatura CE e la Dichiarazione di Produzione di Prodotto DOP per i prodotti di costruzione prevista dal Regolamento n. | Opere da cartongessista | Setto autoportante in cartongesso standard e idrorepellente
DWS01 - Setto acustico in corrispondenza delle pareti vetrate, h. da 270 cm a soletta Formazione di setto acustico, con potere fonoisolante Rw ≥ 50 dB, costituito da orditura metallica di 50mm, rivestito da entrambi i lati con doppia lastra in cartongesso, comprensiva di strato isolante in lana minerale spessore 40mm, densità 18kg/mc, spessore totale 10cm, costituita da: Orditura metallica realizzata con profili tipo Knauf in acciaio zincato aventi un carico di snervamento pari a 300 N/mm², conformi alla norma europea UNI EN 10346, con rivestimento di zinco di 1° scelta e qualità Zn 99%, spessore acciaio 0,6 mm costituita da guide a "U" 40/50/40 mm; montanti a "C" 50/50/50 mm, inseriti nelle guide, ad interasse 600 mm, isolata dalle strutture perimetrali con nastro vinilico biadesivo in polietilene espanso a celle chiuse tipo Knauf K434 con funzione di taglio acustico, dello spessore di 3,5 mm e sigillati con stucco e/o silicone a completo riempimento delle fessure in corrispondenza delle giunzioni perimetrali con le strutture primarie, per il raggiungimento delle prestazioni acustiche richieste. Nel prezzo si intendono compresi e compensati gli oneri per la formazione delle opere provvisionali per l’esecuzione dell’opere in sicurezza, e successivo smontaggio, la protezione provvisoria di pavimenti e di elementi presenti all’interno dell’area dell’intervento con posa e relativa rimozione finale di appositi teli protettivi, per la fornitura e posa dell’isolante, per il taglio e lo sfrido delle lastre, il rinforzo strutturale per l’ancoraggio della parete mobile vetrata, l’onere per la verifica ed eventuali lavorazioni aggiuntive riguardanti la posa di elementi non portanti in cartongesso nel rispetto delle NTC 2018, e s.m.i., e delle Norme Sismiche vigenti, l'onere di procedere in tempi successivi all'applicazione delle lastre in attesa dell'esecuzione di impianti elettrici e termoidraulici da inserire, gli oneri per le certificazioni e collaudo acustico se richiesti a progetto, la formazione ed il disfacimento di piani di lavoro interni, così come il rispetto della marcatura CE e la Dichiarazione di Produzione di Prodotto DOP per i prodotti di costruzione prevista dal Regolamento n. 305/2011 (UE) e quanto altro necessario per dare il lavoro finito a regola d’arte. | Opere da cartongessista | Setto autoportante in cartongesso standard e idrorepellente
DWEI01 - Setto EI60 spessore 16cm. H. da porta scorrevole a soletta. Formazione di setto, in corrispondenza della porta tagliafuoco scorrevole e con sviluppo da dal filo superiore della porta a soletta come indicato negli elaborati grafici di progetto, costituito da doppia orditura metallica di 50mm, rivestito da entrambi i lati con doppia lastra in cartongesso, spessore totale 16cm, costituita da: Orditura metallica realizzata con profili tipo Knauf in acciaio zincato aventi un carico di snervamento pari a 300 N/mm², conformi alla norma europea UNI EN 10346, con rivestimento di zinco di 1° scelta e qualità Zn 99%, spessore acciaio 0,6 mm costituita da guide a "U" 40/75/40 mm; montanti a "C" 50/75/50 mm, inseriti nelle guide, ad interasse 600 mm, isolata dalle strutture perimetrali con nastro vinilico biadesivo in polietilene espanso a celle chiuse tipo Knauf K434 con funzione di taglio acustico, dello spessore di 3,5 mm e sigillati con stucco e/o silicone a completo riempimento delle fessure in corrispondenza delle giunzioni perimetrali con le strutture primarie, per il raggiungimento delle prestazioni acustiche richieste. Nel prezzo si intendono compresi e compensati gli oneri per la formazione delle opere provvisionali per l’esecuzione dell’opere in sicurezza, e successivo smontaggio, la protezione provvisoria di pavimenti e di elementi presenti all’interno dell’area dell’intervento con posa e relativa rimozione finale di appositi teli protettivi, per la fornitura e posa dell’isolante, per il taglio e lo sfrido delle lastre, il rinforzo strutturale per l’ancoraggio della parete mobile vetrata, l’onere per la verifica ed eventuali lavorazioni aggiuntive riguardanti la posa di elementi non portanti in cartongesso nel rispetto delle NTC 2018, e s.m.i., e delle Norme Sismiche vigenti, l'onere di procedere in tempi successivi all'applicazione delle lastre in attesa dell'esecuzione di impianti elettrici e termoidraulici da inserire, gli oneri per le certificazioni e collaudo acustico se richiesti a progetto, la formazione ed il disfacimento di piani di lavoro interni, così come il rispetto della marcatura CE e la Dichiarazione di Produzione di Prodotto DOP per i prodotti di costruzione prevista dal Regolamento n. 305/2011 (UE) e quanto altro necessario per dare il lavoro finito a regola d’arte. | Opere da cartongessista | Setto autoportante in cartongesso standard e idrorepellente
Setto acustico sopra il carter CA101 in cartongesso a soletta strutturale Formazione di setto acustico, con potere fonoisolante Rw ≥ 50 dB, costituito da orditura metallica di 50mm, rivestito da entrambi i lati con doppia lastra in cartongesso, comprensiva di strato isolante in lana minerale spessore 40mm, densità 18kg/mc, spessore totale 10cm, costituita da: Orditura metallica realizzata con profili tipo Knauf in acciaio zincato aventi un carico di snervamento pari a 300 N/mm², conformi alla norma europea UNI EN 10346, con rivestimento di zinco di 1° scelta e qualità Zn 99%, spessore acciaio 0,6 mm costituita da guide a "U" 40/50/40 mm; montanti a "C" 50/50/50 mm, inseriti nelle guide, ad interasse 600 mm, isolata dalle strutture perimetrali con nastro vinilico biadesivo in polietilene espanso a celle chiuse tipo Knauf K434 con funzione di taglio acustico, dello spessore di 3,5 mm e sigillati con stucco e/o silicone a completo riempimento delle fessure in corrispondenza delle giunzioni perimetrali con le strutture primarie, per il raggiungimento delle prestazioni acustiche richieste. Nel prezzo si intendono compresi e compensati gli oneri per la formazione delle opere provvisionali per l’esecuzione dell’opere in sicurezza, e successivo smontaggio, la protezione provvisoria di pavimenti e di elementi presenti all’interno dell’area dell’intervento con posa e relativa rimozione finale di appositi teli protettivi, per la fornitura e posa dell’isolante, per il taglio e lo sfrido delle lastre, il rinforzo strutturale per l’ancoraggio della parete mobile vetrata, l’onere per la verifica ed eventuali lavorazioni aggiuntive riguardanti la posa di elementi non portanti in cartongesso nel rispetto delle NTC 2018, e s.m.i., e delle Norme Sismiche vigenti, l'onere di procedere in tempi successivi all'applicazione delle lastre in attesa dell'esecuzione di impianti elettrici e termoidraulici da inserire, gli oneri per le certificazioni e collaudo acustico se richiesti a progetto, la formazione ed il disfacimento di piani di lavoro interni, così come il rispetto della marcatura CE e la Dichiarazione di Produzione di Prodotto DOP per i prodotti di costruzione prevista dal Regolamento n. 305/2011 (UE) e quanto altro necessario per dare il lavoro finito a regola d’arte. | Opere da cartongessista | Setto autoportante in cartongesso standard e idrorepellente
Setto acustico sopra il carter CA101 in cartongesso a soletta strutturale Formazione di setto acustico, con potere fonoisolante Rw ≥ 50 dB, costituito da orditura metallica di 50mm, rivestito da entrambi i lati con doppia lastra in cartongesso, comprensiva di strato isolante in lana minerale spessore 40mm, densità 18kg/mc, spessore totale 10cm, costituita da: Orditura metallica realizzata con profili tipo Knauf in acciaio zincato aventi un carico di snervamento pari a 300 N/mm², conformi alla norma europea UNI EN 10346, con rivestimento di zinco di 1° scelta e qualità Zn 99%, spessore acciaio 0,6 mm costituita da guide a "U" 40/50/40 mm; montanti a "C" 50/50/50 mm, inseriti nelle guide, ad interasse 600 mm, isolata dalle strutture perimetrali con nastro vinilico biadesivo in polietilene espanso a celle chiuse tipo Knauf K434 con funzione di taglio acustico, dello spessore di 3,5 mm e sigillati con stucco e/o silicone a completo riempimento delle fessure in corrispondenza delle giunzioni perimetrali con le strutture primarie, per il raggiungimento delle prestazioni acustiche richieste. Nel prezzo si intendono compresi e compensati gli oneri per la formazione delle opere provvisionali per l’esecuzione dell’opere in sicurezza, e successivo smontaggio, la protezione provvisoria di pavimenti e di elementi presenti all’interno dell’area dell’intervento con posa e relativa rimozione finale di appositi teli protettivi, per la fornitura e posa dell’isolante, per il taglio e lo sfrido delle lastre, il rinforzo strutturale per l’ancoraggio della parete mobile vetrata, l’onere per la verifica ed eventuali lavorazioni aggiuntive riguardanti la posa di elementi non portanti in cartongesso nel rispetto delle NTC 2018, e s.m.i., e delle Norme Sismiche vigenti, l'onere di procedere in tempi successivi all'applicazione delle lastre in attesa dell'esecuzione di impianti elettrici e termoidraulici da inserire, gli oneri per le certificazioni e collaudo acustico se richiesti a progetto, la formazione ed il disfacimento di piani di lavoro interni, così come il rispetto della marcatura CE e la Dichiarazione di Produzione di Prodotto DOP per i prodotti di costruzione prevista dal Regolamento n. | Opere da cartongessista | Setto autoportante in cartongesso standard e idrorepellente
Setto acustico in corrispondenza delle pareti vetrate, h. da 270 cm a soletta Formazione di setto acustico, con potere fonoisolante Rw ≥ 50 dB, costituito da orditura metallica di 50mm, rivestito da entrambi i lati con doppia lastra in cartongesso, comprensiva di strato isolante in lana minerale spessore 40mm, densità 18kg/mc, spessore totale 10cm, costituita da: Orditura metallica realizzata con profili tipo Knauf in acciaio zincato aventi un carico di snervamento pari a 300 N/mm², conformi alla norma europea UNI EN 10346, con rivestimento di zinco di 1° scelta e qualità Zn 99%, spessore acciaio 0,6 mm costituita da guide a "U" 40/50/40 mm; montanti a "C" 50/50/50 mm, inseriti nelle guide, ad interasse 600 mm, isolata dalle strutture perimetrali con nastro vinilico biadesivo in polietilene espanso a celle chiuse tipo Knauf K434 con funzione di taglio acustico, dello spessore di 3,5 mm e sigillati con stucco e/o silicone a completo riempimento delle fessure in corrispondenza delle giunzioni perimetrali con le strutture primarie, per il raggiungimento delle prestazioni acustiche richieste. Nel prezzo si intendono compresi e compensati gli oneri per la formazione delle opere provvisionali per l’esecuzione dell’opere in sicurezza, e successivo smontaggio, la protezione provvisoria di pavimenti e di elementi presenti all’interno dell’area dell’intervento con posa e relativa rimozione finale di appositi teli protettivi, per la fornitura e posa dell’isolante, per il taglio e lo sfrido delle lastre, il rinforzo strutturale per l’ancoraggio della parete mobile vetrata, l’onere per la verifica ed eventuali lavorazioni aggiuntive riguardanti la posa di elementi non portanti in cartongesso nel rispetto delle NTC 2018, e s.m.i., e delle Norme Sismiche vigenti, l'onere di procedere in tempi successivi all'applicazione delle lastre in attesa dell'esecuzione di impianti elettrici e termoidraulici da inserire, gli oneri per le certificazioni e collaudo acustico se richiesti a progetto, la formazione ed il disfacimento di piani di lavoro interni, così come il rispetto della marcatura CE e la Dichiarazione di Produzione di Prodotto DOP per i prodotti di costruzione prevista dal Regolamento n. 305/2011 (UE) e quanto altro necessario per dare il lavoro finito a regola d’arte. | Opere da cartongessista | Setto autoportante in cartongesso standard e idrorepellente
DWS04 – Setto in doppia lastra di cartongesso in corrispondenza delle pareti mobili vetrate, spessore 12,50cm Formazione di setto, in corrispondenza delle pareti mobili verticali e con sviluppo da dal filo superiore della parete a controsoffitto come indicato negli elaborati grafici di progetto, costituito da orditura metallica di 75mm, rivestito da entrambi i lati con doppia lastra in cartongesso, comprensiva di strato isolante in lana minerale spessore 60mm, densità 18kg/mc, spessore totale 10cm. Nel prezzo si intendono compresi e compensati gli oneri per la formazione delle opere provvisionali per l’esecuzione dell’opere in sicurezza, e successivo smontaggio, la protezione provvisoria di pavimenti e di elementi presenti all’interno dell’area dell’intervento con posa e relativa rimozione finale di appositi teli protettivi, per la fornitura e posa dell’isolante, per il taglio e lo sfrido delle lastre, il rinforzo strutturale per l’ancoraggio della parete mobile vetrata, l’onere per la verifica ed eventuali lavorazioni aggiuntive riguardanti la posa di elementi non portanti in cartongesso nel rispetto delle NTC 2018, e s.m.i., e delle Norme Sismiche vigenti, l'onere di procedere in tempi successivi all'applicazione delle lastre in attesa dell'esecuzione di impianti elettrici e termoidraulici da inserire, gli oneri per le certificazioni e collaudo acustico se richiesti a progetto, la formazione ed il disfacimento di piani di lavoro interni, così come il rispetto della marcatura CE e la Dichiarazione di Produzione di Prodotto DOP per i prodotti di costruzione prevista dal Regolamento n. 305/2011 (UE) e quanto altro necessario per dare il lavoro finito a regola d’arte. | Opere da cartongessista | Setto autoportante in cartongesso standard e idrorepellente
Setto acustico in corrispondenza delle pareti vetrate, h. da 270 cm a soletta Formazione di setto acustico, con potere fonoisolante Rw ≥ 50 dB, costituito da orditura metallica di 50mm, rivestito da entrambi i lati con doppia lastra in cartongesso, comprensiva di strato isolante in lana minerale spessore 40mm, densità 18kg/mc, spessore totale 10cm, costituita da: Orditura metallica realizzata con profili tipo Knauf in acciaio zincato aventi un carico di snervamento pari a 300 N/mm², conformi alla norma europea UNI EN 10346, con rivestimento di zinco di 1° scelta e qualità Zn 99%, spessore acciaio 0,6 mm costituita da guide a "U" 40/50/40 mm; montanti a "C" 50/50/50 mm, inseriti nelle guide, ad interasse 600 mm, isolata dalle strutture perimetrali con nastro vinilico biadesivo in polietilene espanso a celle chiuse tipo Knauf K434 con funzione di taglio acustico, dello spessore di 3,5 mm e sigillati con stucco e/o silicone a completo riempimento delle fessure in corrispondenza delle giunzioni perimetrali con le strutture primarie, per il raggiungimento delle prestazioni acustiche richieste. Nel prezzo si intendono compresi e compensati gli oneri per la formazione delle opere provvisionali per l’esecuzione dell’opere in sicurezza, e successivo smontaggio, la protezione provvisoria di pavimenti e di elementi presenti all’interno dell’area dell’intervento con posa e relativa rimozione finale di appositi teli protettivi, per la fornitura e posa dell’isolante, per il taglio e lo sfrido delle lastre, il rinforzo strutturale per l’ancoraggio della parete mobile vetrata, l’onere per la verifica ed eventuali lavorazioni aggiuntive riguardanti la posa di elementi non portanti in cartongesso nel rispetto delle NTC 2018, e s.m.i., e delle Norme Sismiche vigenti, l'onere di procedere in tempi successivi all'applicazione delle lastre in attesa dell'esecuzione di impianti elettrici e termoidraulici da inserire, gli oneri per le certificazioni e collaudo acustico se richiesti a progetto, la formazione ed il disfacimento di piani di lavoro interni, così come il rispetto della marcatura CE e la Dichiarazione di Produzione di Prodotto DOP per i prodotti di costruzione prevista dal Regolamento n. 305/2011 (UE) e quanto altro necessario per dare il lavoro finito a regola d’arte. | Opere da cartongessista | Setto autoportante in cartongesso standard e idrorepellente
DWS04 – Setto in doppia lastra di cartongesso in corrispondenza delle pareti mobili vetrate, spessore 12,50cm Formazione di setto, in corrispondenza delle pareti mobili verticali e con sviluppo da dal filo superiore della parete a controsoffitto come indicato negli elaborati grafici di progetto, costituito da orditura metallica di 75mm, rivestito da entrambi i lati con doppia lastra in cartongesso, comprensiva di strato isolante in lana minerale spessore 60mm, densità 18kg/mc, spessore totale 10cm. Nel prezzo si intendono compresi e compensati gli oneri per la formazione delle opere provvisionali per l’esecuzione dell’opere in sicurezza, e successivo smontaggio, la protezione provvisoria di pavimenti e di elementi presenti all’interno dell’area dell’intervento con posa e relativa rimozione finale di appositi teli protettivi, per la fornitura e posa dell’isolante, per il taglio e lo sfrido delle lastre, il rinforzo strutturale per l’ancoraggio della parete mobile vetrata, l’onere per la verifica ed eventuali lavorazioni aggiuntive riguardanti la posa di elementi non portanti in cartongesso nel rispetto delle NTC 2018, e s.m.i., e delle Norme Sismiche vigenti, l'onere di procedere in tempi successivi all'applicazione delle lastre in attesa dell'esecuzione di impianti elettrici e termoidraulici da inserire, gli oneri per le certificazioni e collaudo acustico se richiesti a progetto, la formazione ed il disfacimento di piani di lavoro interni, così come il rispetto della marcatura CE e la Dichiarazione di Produzione di Prodotto DOP per i prodotti di costruzione prevista dal Regolamento n. | Opere da cartongessista | Setto autoportante in cartongesso standard e idrorepellente
DWS01 - Setto acustico in corrispondenza delle pareti vetrate, h. da 270 cm a soletta Formazione di setto acustico, con potere fonoisolante Rw ≥ 50 dB, costituito da orditura metallica di 50mm, rivestito da entrambi i lati con doppia lastra in cartongesso, comprensiva di strato isolante in lana minerale spessore 40mm, densità 18kg/mc, spessore totale 10cm, costituita da: Orditura metallica realizzata con profili tipo Knauf in acciaio zincato aventi un carico di snervamento pari a 300 N/mm², conformi alla norma europea UNI EN 10346, con rivestimento di zinco di 1° scelta e qualità Zn 99%, spessore acciaio 0,6 mm costituita da guide a "U" 40/50/40 mm; montanti a "C" 50/50/50 mm, inseriti nelle guide, ad interasse 600 mm, isolata dalle strutture perimetrali con nastro vinilico biadesivo in polietilene espanso a celle chiuse tipo Knauf K434 con funzione di taglio acustico, dello spessore di 3,5 mm e sigillati con stucco e/o silicone a completo riempimento delle fessure in corrispondenza delle giunzioni perimetrali con le strutture primarie, per il raggiungimento delle prestazioni acustiche richieste. | Opere da cartongessista | Setto autoportante in cartongesso standard e idrorepellente
DWS01 - Setto acustico in corrispondenza delle pareti vetrate, h. | Opere da cartongessista | Setto autoportante in cartongesso standard e idrorepellente
Setto acustico in corrispondenza delle pareti vetrate, h. da 270 cm a soletta Formazione di setto acustico, con potere fonoisolante Rw ≥ 50 dB, costituito da orditura metallica di 50mm, rivestito da entrambi i lati con doppia lastra in cartongesso, comprensiva di strato isolante in lana minerale spessore 40mm, densità 18kg/mc, spessore totale 10cm, costituita da: Orditura metallica realizzata con profili tipo Knauf in acciaio zincato aventi un carico di snervamento pari a 300 N/mm², conformi alla norma europea UNI EN 10346, con rivestimento di zinco di 1° scelta e qualità Zn 99%, spessore acciaio 0,6 mm costituita da guide a "U" 40/50/40 mm; montanti a "C" 50/50/50 mm, inseriti nelle guide, ad interasse 600 mm, isolata dalle strutture perimetrali con nastro vinilico biadesivo in polietilene espanso a celle chiuse tipo Knauf K434 con funzione di taglio acustico, dello spessore di 3,5 mm e sigillati con stucco e/o silicone a completo riempimento delle fessure in corrispondenza delle giunzioni perimetrali con le strutture primarie, per il raggiungimento delle prestazioni acustiche richieste. Nel prezzo si intendono compresi e compensati gli oneri per la formazione delle opere provvisionali per l’esecuzione dell’opere in sicurezza, e successivo smontaggio, la protezione provvisoria di pavimenti e di elementi presenti all’interno dell’area dell’intervento con posa e relativa rimozione finale di appositi teli protettivi, per la fornitura e posa dell’isolante, per il taglio e lo sfrido delle lastre, il rinforzo strutturale per l’ancoraggio della parete mobile vetrata, l’onere per la verifica ed eventuali lavorazioni aggiuntive riguardanti la posa di elementi non portanti in cartongesso nel rispetto delle NTC 2018, e s.m.i., e delle Norme Sismiche vigenti, l'onere di procedere in tempi successivi all'applicazione delle lastre in attesa dell'esecuzione di impianti elettrici e termoidraulici da inserire, gli oneri per le certificazioni e collaudo acustico se richiesti a progetto, la formazione ed il disfacimento di piani di lavoro interni, così come il rispetto della marcatura CE e la Dichiarazione di Produzione di Prodotto DOP per i prodotti di costruzione prevista dal Regolamento n. 305/2011 (UE) e quanto altro necessario per dare il lavoro finito a regola d’arte. | Opere da cartongessista | Setto autoportante in cartongesso standard e idrorepellente
Setto acustico in corrispondenza delle pareti vetrate, h. da 270 cm a soletta Formazione di setto acustico, con potere fonoisolante Rw ≥ 50 dB, costituito da orditura metallica di 50mm, rivestito da entrambi i lati con doppia lastra in cartongesso, comprensiva di strato isolante in lana minerale spessore 40mm, densità 18kg/mc, spessore totale 10cm, costituita da: Orditura metallica realizzata con profili tipo Knauf in acciaio zincato aventi un carico di snervamento pari a 300 N/mm², conformi alla norma europea UNI EN 10346, con rivestimento di zinco di 1° scelta e qualità Zn 99%, spessore acciaio 0,6 mm costituita da guide a "U" 40/50/40 mm; montanti a "C" 50/50/50 mm, inseriti nelle guide, ad interasse 600 mm, isolata dalle strutture perimetrali con nastro vinilico biadesivo in polietilene espanso a celle chiuse tipo Knauf K434 con funzione di taglio acustico, dello spessore di 3,5 mm e sigillati con stucco e/o silicone a completo riempimento delle fessure in corrispondenza delle giunzioni perimetrali con le strutture primarie, per il raggiungimento delle prestazioni acustiche richieste. | Opere da cartongessista | Setto autoportante in cartongesso standard e idrorepellente
DWS01 - Setto acustico in corrispondenza delle pareti vetrate, h. da 270 cm a soletta Formazione di setto acustico, con potere fonoisolante Rw ≥ 50 dB, costituito da orditura metallica di 50mm, rivestito da entrambi i lati con doppia lastra in cartongesso, comprensiva di strato isolante in lana minerale spessore 40mm, densità 18kg/mc, spessore totale 10cm, costituita da: Orditura metallica realizzata con profili tipo Knauf in acciaio zincato aventi un carico di snervamento pari a 300 N/mm², conformi alla norma europea UNI EN 10346, con rivestimento di zinco di 1° scelta e qualità Zn 99%, spessore acciaio 0,6 mm costituita da guide a "U" 40/50/40 mm; montanti a "C" 50/50/50 mm, inseriti nelle guide, ad interasse 600 mm, isolata dalle strutture perimetrali con nastro vinilico biadesivo in polietilene espanso a celle chiuse tipo Knauf K434 con funzione di taglio acustico, dello spessore di 3,5 mm e sigillati con stucco e/o silicone a completo riempimento delle fessure in corrispondenza delle giunzioni perimetrali con le strutture primarie, per il raggiungimento delle prestazioni acustiche richieste. Nel prezzo si intendono compresi e compensati gli oneri per la formazione delle opere provvisionali per l’esecuzione dell’opere in sicurezza, e successivo smontaggio, la protezione provvisoria di pavimenti e di elementi presenti all’interno dell’area dell’intervento con posa e relativa rimozione finale di appositi teli protettivi, per la fornitura e posa dell’isolante, per il taglio e lo sfrido delle lastre, il rinforzo strutturale per l’ancoraggio della parete mobile vetrata, l’onere per la verifica ed eventuali lavorazioni aggiuntive riguardanti la posa di elementi non portanti in cartongesso nel rispetto delle NTC 2018, e s.m.i., e delle Norme Sismiche vigenti, l'onere di procedere in tempi successivi all'applicazione delle lastre in attesa dell'esecuzione di impianti elettrici e termoidraulici da inserire, gli oneri per le certificazioni e collaudo acustico se richiesti a progetto, la formazione ed il disfacimento di piani di lavoro interni, così come il rispetto della marcatura CE e la Dichiarazione di Produzione di Prodotto DOP per i prodotti di costruzione prevista dal Regolamento n. 305/2011 (UE) e quanto altro necessario per dare il lavoro finito a regola d’arte. | Opere da cartongessista | Setto autoportante in cartongesso standard e idrorepellente
Setto acustico in cartongesso doppia lastra in corrispondenza di pareti mobile vetrate, sp. 12,5 cm, h. 40 cm - Kone Formazione in corrispondenza delle pareti mobili vetrate, di setto acustico con Certificazione Acustica Rw ≥ 54 dB, come indicato negli elaborati grafici di progetto, con spessore totale di 12,5 cm, con sviluppo dal filo inferiore del rinforzo strutturale a controsoffitto, previamente predisposto per il fissaggio della parete mobile vetrata, fino al solaio, realizzato con sottostruttura di 75 mm comprensiva di strato isolante in lana minerale, tipo Knauf Insulation Mineral Wool 35, spessore 50 mm, densità 18Kg/mc, rivestimento in doppia lastra di cartongesso standard tipo Knauf GKB (A) spessore della lastra 12,5 mm. Compresa striscia in polietilene espanso biadesivo (sp. 3 mm) e sigillatura in stucco e/o silicone a completo riempimento delle fessure. Sono compresi e compensati gli oneri per il rinforzo strutturale necessario come richiesto da Normativa in vigore, da sottoporre all’approvazione della D.L. per la realizzazione di velette in corrispondenza di pareti mobili vetrate, gli oneri per la formazione delle opere provvisionali per la esecuzione dell'opere in sicurezza, e successivo smontaggio, la protezione provvisoria di pavimenti e di elementi presenti all’interno dell’area dell’intervento con posa e relativa rimozione finale di appositi teli protettivi; il taglio lo sfrido delle lastre, la realizzazione di tagli/fori di adeguate dimensioni eseguiti a regola d’arte per innesto griglie di areazione o apparecchi illuminanti se richiesti in progetto, gli oneri per le giunzioni a regola d’arte con i controsoffitti di qualsiasi tipologia, l’onere di procedere in tempi successivi all'applicazione delle lastre in attesa dell'esecuzione di impianti elettrici e termoidraulici da inserire, la formazione ed il disfacimento dei piani di lavoro interni, così come il rispetto della marcatura CE e la Dichiarazione di Produzione di Prodotto DOP per i prodotti di costruzione prevista dal Regolamento n. 305/2011 (UE) e quanto altro necessario per dare il lavoro finito a regola d'arte. | Opere da cartongessista | Setto autoportante in cartongesso standard e idrorepellente
C04 - Fornitura e posa di setto autoportante di spessore 7.5 cm per ambienti umidi composta da: - Orditura metallica in acciaio zincato da 50 mm, con sviluppo da solaio a solaio, con passo dei montanti di 60cm - Lastra in cartongesso standard tipo "Knauf GKB" o similare a scelta della DL. Sp. | Opere da cartongessista | Setto autoportante in cartongesso standard e idrorepellente
DWS04 – Setto in doppia lastra di cartongesso in corrispondenza delle pareti mobili vetrate, spessore 12,50cm Formazione di setto, in corrispondenza delle pareti mobili verticali e con sviluppo da dal filo superiore della parete a controsoffitto come indicato negli elaborati grafici di progetto, costituito da orditura metallica di 75mm, rivestito da entrambi i lati con doppia lastra in cartongesso, comprensiva di strato isolante in lana minerale spessore 60mm, densità 18kg/mc, spessore totale 10cm. | Opere da cartongessista | Setto autoportante in cartongesso standard e idrorepellente
Setto acustico sopra il carter CA101 in cartongesso a soletta strutturale Formazione di setto acustico, con potere fonoisolante Rw ≥ 50 dB, costituito da orditura metallica di 50mm, rivestito da entrambi i lati con doppia lastra in cartongesso, comprensiva di strato isolante in lana minerale spessore 40mm, densità 18kg/mc, spessore totale 10cm, costituita da: Orditura metallica realizzata con profili tipo Knauf in acciaio zincato aventi un carico di snervamento pari a 300 N/mm², conformi alla norma europea UNI EN 10346, con rivestimento di zinco di 1° scelta e qualità Zn 99%, spessore acciaio 0,6 mm costituita da guide a "U" 40/50/40 mm; montanti a "C" 50/50/50 mm, inseriti nelle guide, ad interasse 600 mm, isolata dalle strutture perimetrali con nastro vinilico biadesivo in polietilene espanso a celle chiuse tipo Knauf K434 con funzione di taglio acustico, dello spessore di 3,5 mm e sigillati con stucco e/o silicone a completo riempimento delle fessure in corrispondenza delle giunzioni perimetrali con le strutture primarie, per il raggiungimento delle prestazioni acustiche richieste. Nel prezzo si intendono compresi e compensati gli oneri per la formazione delle opere provvisionali per l’esecuzione dell’opere in sicurezza, e successivo smontaggio, la protezione provvisoria di pavimenti e di elementi presenti all’interno dell’area dell’intervento con posa e relativa rimozione finale di appositi teli protettivi, per la fornitura e posa dell’isolante, per il taglio e lo sfrido delle lastre, il rinforzo strutturale per l’ancoraggio della parete mobile vetrata, l’onere per la verifica ed eventuali lavorazioni aggiuntive riguardanti la posa di elementi non portanti in cartongesso nel rispetto delle NTC 2018, e s.m.i., e delle Norme Sismiche vigenti, l'onere di procedere in tempi successivi all'applicazione delle lastre in attesa dell'esecuzione di impianti elettrici e termoidraulici da inserire, gli oneri per le certificazioni e collaudo acustico se richiesti a progetto, la formazione ed il disfacimento di piani di lavoro interni, così come il rispetto della marcatura CE e la Dichiarazione di Produzione di Prodotto DOP per i prodotti di costruzione prevista dal Regolamento n. | Opere da cartongessista | Setto autoportante in cartongesso standard e idrorepellente
DWS01 - Setto acustico in corrispondenza delle pareti vetrate, h. da 270 cm a soletta Formazione di setto acustico, con potere fonoisolante Rw ≥ 50 dB, costituito da orditura metallica di 50mm, rivestito da entrambi i lati con doppia lastra in cartongesso, comprensiva di strato isolante in lana minerale spessore 40mm, densità 18kg/mc, spessore totale 10cm, costituita da: Orditura metallica realizzata con profili tipo Knauf in acciaio zincato aventi un carico di snervamento pari a 300 N/mm², conformi alla norma europea UNI EN 10346, con rivestimento di zinco di 1° scelta e qualità Zn 99%, spessore acciaio 0,6 mm costituita da guide a "U" 40/50/40 mm; montanti a "C" 50/50/50 mm, inseriti nelle guide, ad interasse 600 mm, isolata dalle strutture perimetrali con nastro vinilico biadesivo in polietilene espanso a celle chiuse tipo Knauf K434 con funzione di taglio acustico, dello spessore di 3,5 mm e sigillati con stucco e/o silicone a completo riempimento delle fessure in corrispondenza delle giunzioni perimetrali con le strutture primarie, per il raggiungimento delle prestazioni acustiche richieste. Nel prezzo si intendono compresi e compensati gli oneri per la formazione delle opere provvisionali per l’esecuzione dell’opere in sicurezza, e successivo smontaggio, la protezione provvisoria di pavimenti e di elementi presenti all’interno dell’area dell’intervento con posa e relativa rimozione finale di appositi teli protettivi, per la fornitura e posa dell’isolante, per il taglio e lo sfrido delle lastre, il rinforzo strutturale per l’ancoraggio della parete mobile vetrata, l’onere per la verifica ed eventuali lavorazioni aggiuntive riguardanti la posa di elementi non portanti in cartongesso nel rispetto delle NTC 2018, e s.m.i., e delle Norme Sismiche vigenti, l'onere di procedere in tempi successivi all'applicazione delle lastre in attesa dell'esecuzione di impianti elettrici e termoidraulici da inserire, gli oneri per le certificazioni e collaudo acustico se richiesti a progetto, la formazione ed il disfacimento di piani di lavoro interni, così come il rispetto della marcatura CE e la Dichiarazione di Produzione di Prodotto DOP per i prodotti di costruzione prevista dal Regolamento n. | Opere da cartongessista | Setto autoportante in cartongesso standard e idrorepellente
Setto acustico in cartongesso doppia lastra in corrispondenza di pareti mobile vetrate, sp. 12,5 cm, h. 40 cm - Kone Formazione in corrispondenza delle pareti mobili vetrate, di setto acustico con Certificazione Acustica Rw ≥ 54 dB, come indicato negli elaborati grafici di progetto, con spessore totale di 12,5 cm, con sviluppo dal filo inferiore del rinforzo strutturale a controsoffitto, previamente predisposto per il fissaggio della parete mobile vetrata, fino al solaio, realizzato con sottostruttura di 75 mm comprensiva di strato isolante in lana minerale, tipo Knauf Insulation Mineral Wool 35, spessore 50 mm, densità 18Kg/mc, rivestimento in doppia lastra di cartongesso standard tipo Knauf GKB (A) spessore della lastra 12,5 mm. Compresa striscia in polietilene espanso biadesivo (sp. 3 mm) e sigillatura in stucco e/o silicone a completo riempimento delle fessure. Sono compresi e compensati gli oneri per il rinforzo strutturale necessario come richiesto da Normativa in vigore, da sottoporre all’approvazione della D.L. per la realizzazione di velette in corrispondenza di pareti mobili vetrate, gli oneri per la formazione delle opere provvisionali per la esecuzione dell'opere in sicurezza, e successivo smontaggio, la protezione provvisoria di pavimenti e di elementi presenti all’interno dell’area dell’intervento con posa e relativa rimozione finale di appositi teli protettivi; il taglio lo sfrido delle lastre, la realizzazione di tagli/fori di adeguate dimensioni eseguiti a regola d’arte per innesto griglie di areazione o apparecchi illuminanti se richiesti in progetto, gli oneri per le giunzioni a regola d’arte con i controsoffitti di qualsiasi tipologia, l’onere di procedere in tempi successivi all'applicazione delle lastre in attesa dell'esecuzione di impianti elettrici e termoidraulici da inserire, la formazione ed il disfacimento dei piani di lavoro interni, così come il rispetto della marcatura CE e la Dichiarazione di Produzione di Prodotto DOP per i prodotti di costruzione prevista dal Regolamento n. 305/2011 (UE) e quanto altro necessario per dare il lavoro finito a regola d'arte. | Opere da cartongessista | Setto autoportante in cartongesso standard e idrorepellente
DWEI01 - Setto EI60 spessore 16cm. H. da porta scorrevole a soletta. | Opere da cartongessista | Setto autoportante in cartongesso standard e idrorepellente
Setto acustico in corrispondenza delle pareti vetrate, h. da 270 cm a soletta Formazione di setto acustico, con potere fonoisolante Rw ≥ 50 dB, costituito da orditura metallica di 50mm, rivestito da entrambi i lati con doppia lastra in cartongesso, comprensiva di strato isolante in lana minerale spessore 40mm, densità 18kg/mc, spessore totale 10cm, costituita da: Orditura metallica realizzata con profili tipo Knauf in acciaio zincato aventi un carico di snervamento pari a 300 N/mm², conformi alla norma europea UNI EN 10346, con rivestimento di zinco di 1° scelta e qualità Zn 99%, spessore acciaio 0,6 mm costituita da guide a "U" 40/50/40 mm; montanti a "C" 50/50/50 mm, inseriti nelle guide, ad interasse 600 mm, isolata dalle strutture perimetrali con nastro vinilico biadesivo in polietilene espanso a celle chiuse tipo Knauf K434 con funzione di taglio acustico, dello spessore di 3,5 mm e sigillati con stucco e/o silicone a completo riempimento delle fessure in corrispondenza delle giunzioni perimetrali con le strutture primarie, per il raggiungimento delle prestazioni acustiche richieste. Nel prezzo si intendono compresi e compensati gli oneri per la formazione delle opere provvisionali per l’esecuzione dell’opere in sicurezza, e successivo smontaggio, la protezione provvisoria di pavimenti e di elementi presenti all’interno dell’area dell’intervento con posa e relativa rimozione finale di appositi teli protettivi, per la fornitura e posa dell’isolante, per il taglio e lo sfrido delle lastre, il rinforzo strutturale per l’ancoraggio della parete mobile vetrata, l’onere per la verifica ed eventuali lavorazioni aggiuntive riguardanti la posa di elementi non portanti in cartongesso nel rispetto delle NTC 2018, e s.m.i., e delle Norme Sismiche vigenti, l'onere di procedere in tempi successivi all'applicazione delle lastre in attesa dell'esecuzione di impianti elettrici e termoidraulici da inserire, gli oneri per le certificazioni e collaudo acustico se richiesti a progetto, la formazione ed il disfacimento di piani di lavoro interni, così come il rispetto della marcatura CE e la Dichiarazione di Produzione di Prodotto DOP per i prodotti di costruzione prevista dal Regolamento n. | Opere da cartongessista | Setto autoportante in cartongesso standard e idrorepellente
Setto acustico in cartongesso doppia lastra in corrispondenza di pareti mobile vetrate, sp. 12,5 cm, h. 75 cm - Kone Formazione in corrispondenza delle pareti mobili vetrate, di setto acustico con Certificazione Acustica Rw ≥ 50 dB, come indicato negli elaborati grafici di progetto, con spessore totale di 12,5 cm, con sviluppo dal filo inferiore del rinforzo strutturale a controsoffitto, previamente predisposto per il fissaggio della parete mobile vetrata, fino al solaio, realizzato con sottostruttura di 75 mm comprensiva di strato isolante in lana minerale, tipo Knauf Insulation Mineral Wool 35, spessore 50 mm, densità 18Kg/mc, rivestimento in doppia lastra di cartongesso standard tipo Knauf GKB (A) spessore della lastra 12,5 mm. Compresa striscia in polietilene espanso biadesivo (sp. | Opere da cartongessista | Setto autoportante in cartongesso standard e idrorepellente
DWS04 – Setto in doppia lastra di cartongesso in corrispondenza delle pareti mobili vetrate, spessore 12,50cm Formazione di setto, in corrispondenza delle pareti mobili verticali e con sviluppo da dal filo superiore della parete a controsoffitto come indicato negli elaborati grafici di progetto, costituito da orditura metallica di 75mm, rivestito da entrambi i lati con doppia lastra in cartongesso, comprensiva di strato isolante in lana minerale spessore 60mm, densità 18kg/mc, spessore totale 10cm. | Opere da cartongessista | Setto autoportante in cartongesso standard e idrorepellente
Setto acustico in cartongesso doppia lastra in corrispondenza di pareti mobile vetrate, sp. 12,5 cm, h. 75 cm - Kone Formazione in corrispondenza delle pareti mobili vetrate, di setto acustico con Certificazione Acustica Rw ≥ 50 dB, come indicato negli elaborati grafici di progetto, con spessore totale di 12,5 cm, con sviluppo dal filo inferiore del rinforzo strutturale a controsoffitto, previamente predisposto per il fissaggio della parete mobile vetrata, fino al solaio, realizzato con sottostruttura di 75 mm comprensiva di strato isolante in lana minerale, tipo Knauf Insulation Mineral Wool 35, spessore 50 mm, densità 18Kg/mc, rivestimento in doppia lastra di cartongesso standard tipo Knauf GKB (A) spessore della lastra 12,5 mm. Compresa striscia in polietilene espanso biadesivo (sp. 3 mm) e sigillatura in stucco e/o silicone a completo riempimento delle fessure. | Opere da cartongessista | Setto autoportante in cartongesso standard e idrorepellente
DWS03 - Setto acustico sopra il carter CA101 in cartongesso a soletta strutturale Formazione di setto acustico, con potere fonoisolante Rw ≥ 50 dB, costituito da orditura metallica di 50mm, rivestito da entrambi i lati con doppia lastra in cartongesso, comprensiva di strato isolante in lana minerale spessore 40mm, densità 18kg/mc, spessore totale 10cm, costituita da: Orditura metallica realizzata con profili tipo Knauf in acciaio zincato aventi un carico di snervamento pari a 300 N/mm², conformi alla norma europea UNI EN 10346, con rivestimento di zinco di 1° scelta e qualità Zn 99%, spessore acciaio 0,6 mm costituita da guide a "U" 40/50/40 mm; montanti a "C" 50/50/50 mm, inseriti nelle guide, ad interasse 600 mm, isolata dalle strutture perimetrali con nastro vinilico biadesivo in polietilene espanso a celle chiuse tipo Knauf K434 con funzione di taglio acustico, dello spessore di 3,5 mm e sigillati con stucco e/o silicone a completo riempimento delle fessure in corrispondenza delle giunzioni perimetrali con le strutture primarie, per il raggiungimento delle prestazioni acustiche richieste. Nel prezzo si intendono compresi e compensati gli oneri per la formazione delle opere provvisionali per l’esecuzione dell’opere in sicurezza, e successivo smontaggio, la protezione provvisoria di pavimenti e di elementi presenti all’interno dell’area dell’intervento con posa e relativa rimozione finale di appositi teli protettivi, per la fornitura e posa dell’isolante, per il taglio e lo sfrido delle lastre, il rinforzo strutturale per l’ancoraggio della parete mobile vetrata, l’onere per la verifica ed eventuali lavorazioni aggiuntive riguardanti la posa di elementi non portanti in cartongesso nel rispetto delle NTC 2018, e s.m.i., e delle Norme Sismiche vigenti, l'onere di procedere in tempi successivi all'applicazione delle lastre in attesa dell'esecuzione di impianti elettrici e termoidraulici da inserire, gli oneri per le certificazioni e collaudo acustico se richiesti a progetto, la formazione ed il disfacimento di piani di lavoro interni, così come il rispetto della marcatura CE e la Dichiarazione di Produzione di Prodotto DOP per i prodotti di costruzione prevista dal Regolamento n. | Opere da cartongessista | Setto autoportante in cartongesso standard e idrorepellente
Setto acustico sopra il carter CA101 in cartongesso a soletta strutturale Formazione di setto acustico, con potere fonoisolante Rw ≥ 50 dB, costituito da orditura metallica di 50mm, rivestito da entrambi i lati con doppia lastra in cartongesso, comprensiva di strato isolante in lana minerale spessore 40mm, densità 18kg/mc, spessore totale 10cm, costituita da: Orditura metallica realizzata con profili tipo Knauf in acciaio zincato aventi un carico di snervamento pari a 300 N/mm², conformi alla norma europea UNI EN 10346, con rivestimento di zinco di 1° scelta e qualità Zn 99%, spessore acciaio 0,6 mm costituita da guide a "U" 40/50/40 mm; montanti a "C" 50/50/50 mm, inseriti nelle guide, ad interasse 600 mm, isolata dalle strutture perimetrali con nastro vinilico biadesivo in polietilene espanso a celle chiuse tipo Knauf K434 con funzione di taglio acustico, dello spessore di 3,5 mm e sigillati con stucco e/o silicone a completo riempimento delle fessure in corrispondenza delle giunzioni perimetrali con le strutture primarie, per il raggiungimento delle prestazioni acustiche richieste. Nel prezzo si intendono compresi e compensati gli oneri per la formazione delle opere provvisionali per l’esecuzione dell’opere in sicurezza, e successivo smontaggio, la protezione provvisoria di pavimenti e di elementi presenti all’interno dell’area dell’intervento con posa e relativa rimozione finale di appositi teli protettivi, per la fornitura e posa dell’isolante, per il taglio e lo sfrido delle lastre, il rinforzo strutturale per l’ancoraggio della parete mobile vetrata, l’onere per la verifica ed eventuali lavorazioni aggiuntive riguardanti la posa di elementi non portanti in cartongesso nel rispetto delle NTC 2018, e s.m.i., e delle Norme Sismiche vigenti, l'onere di procedere in tempi successivi all'applicazione delle lastre in attesa dell'esecuzione di impianti elettrici e termoidraulici da inserire, gli oneri per le certificazioni e collaudo acustico se richiesti a progetto, la formazione ed il disfacimento di piani di lavoro interni, così come il rispetto della marcatura CE e la Dichiarazione di Produzione di Prodotto DOP per i prodotti di costruzione prevista dal Regolamento n. | Opere da cartongessista | Setto autoportante in cartongesso standard e idrorepellente
Setto acustico in cartongesso doppia lastra in corrispondenza di pareti mobile vetrate, sp. 12,5 cm, h. 75 cm - Kone Formazione in corrispondenza delle pareti mobili vetrate, di setto acustico con Certificazione Acustica Rw ≥ 50 dB, come indicato negli elaborati grafici di progetto, con spessore totale di 12,5 cm, con sviluppo dal filo inferiore del rinforzo strutturale a controsoffitto, previamente predisposto per il fissaggio della parete mobile vetrata, fino al solaio, realizzato con sottostruttura di 75 mm comprensiva di strato isolante in lana minerale, tipo Knauf Insulation Mineral Wool 35, spessore 50 mm, densità 18Kg/mc, rivestimento in doppia lastra di cartongesso standard tipo Knauf GKB (A) spessore della lastra 12,5 mm. | Opere da cartongessista | Setto autoportante in cartongesso standard e idrorepellente
Setto acustico in cartongesso doppia lastra in corrispondenza di pareti mobile vetrate, sp. 12,5 cm, h. 40 cm - Kone Formazione in corrispondenza delle pareti mobili vetrate, di setto acustico con Certificazione Acustica Rw ≥ 54 dB, come indicato negli elaborati grafici di progetto, con spessore totale di 12,5 cm, con sviluppo dal filo inferiore del rinforzo strutturale a controsoffitto, previamente predisposto per il fissaggio della parete mobile vetrata, fino al solaio, realizzato con sottostruttura di 75 mm comprensiva di strato isolante in lana minerale, tipo Knauf Insulation Mineral Wool 35, spessore 50 mm, densità 18Kg/mc, rivestimento in doppia lastra di cartongesso standard tipo Knauf GKB (A) spessore della lastra 12,5 mm. Compresa striscia in polietilene espanso biadesivo (sp. | Opere da cartongessista | Setto autoportante in cartongesso standard e idrorepellente
Setto acustico in cartongesso doppia lastra in corrispondenza di pareti mobile vetrate, sp. 12,5 cm, h. 40 cm - Kone Formazione in corrispondenza delle pareti mobili vetrate, di setto acustico con Certificazione Acustica Rw ≥ 54 dB, come indicato negli elaborati grafici di progetto, con spessore totale di 12,5 cm, con sviluppo dal filo inferiore del rinforzo strutturale a controsoffitto, previamente predisposto per il fissaggio della parete mobile vetrata, fino al solaio, realizzato con sottostruttura di 75 mm comprensiva di strato isolante in lana minerale, tipo Knauf Insulation Mineral Wool 35, spessore 50 mm, densità 18Kg/mc, rivestimento in doppia lastra di cartongesso standard tipo Knauf GKB (A) spessore della lastra 12,5 mm. Compresa striscia in polietilene espanso biadesivo (sp. 3 mm) e sigillatura in stucco e/o silicone a completo riempimento delle fessure. Sono compresi e compensati gli oneri per il rinforzo strutturale necessario come richiesto da Normativa in vigore, da sottoporre all’approvazione della D.L. per la realizzazione di velette in corrispondenza di pareti mobili vetrate, gli oneri per la formazione delle opere provvisionali per la esecuzione dell'opere in sicurezza, e successivo smontaggio, la protezione provvisoria di pavimenti e di elementi presenti all’interno dell’area dell’intervento con posa e relativa rimozione finale di appositi teli protettivi; il taglio lo sfrido delle lastre, la realizzazione di tagli/fori di adeguate dimensioni eseguiti a regola d’arte per innesto griglie di areazione o apparecchi illuminanti se richiesti in progetto, gli oneri per le giunzioni a regola d’arte con i controsoffitti di qualsiasi tipologia, l’onere di procedere in tempi successivi all'applicazione delle lastre in attesa dell'esecuzione di impianti elettrici e termoidraulici da inserire, la formazione ed il disfacimento dei piani di lavoro interni, così come il rispetto della marcatura CE e la Dichiarazione di Produzione di Prodotto DOP per i prodotti di costruzione prevista dal Regolamento n. 305/2011 (UE) e quanto altro necessario per dare il lavoro finito a regola d'arte. | Opere da cartongessista | Setto autoportante in cartongesso standard e idrorepellente
DWS01 - Setto acustico in corrispondenza delle pareti vetrate, h. da 270 cm a soletta Formazione di setto acustico, con potere fonoisolante Rw ≥ 50 dB, costituito da orditura metallica di 50mm, rivestito da entrambi i lati con doppia lastra in cartongesso, comprensiva di strato isolante in lana minerale spessore 40mm, densità 18kg/mc, spessore totale 10cm, costituita da: Orditura metallica realizzata con profili tipo Knauf in acciaio zincato aventi un carico di snervamento pari a 300 N/mm², conformi alla norma europea UNI EN 10346, con rivestimento di zinco di 1° scelta e qualità Zn 99%, spessore acciaio 0,6 mm costituita da guide a "U" 40/50/40 mm; montanti a "C" 50/50/50 mm, inseriti nelle guide, ad interasse 600 mm, isolata dalle strutture perimetrali con nastro vinilico biadesivo in polietilene espanso a celle chiuse tipo Knauf K434 con funzione di taglio acustico, dello spessore di 3,5 mm e sigillati con stucco e/o silicone a completo riempimento delle fessure in corrispondenza delle giunzioni perimetrali con le strutture primarie, per il raggiungimento delle prestazioni acustiche richieste. | Opere da cartongessista | Setto autoportante in cartongesso standard e idrorepellente
Setto acustico in cartongesso doppia lastra in corrispondenza di pareti mobile vetrate, sp. 12,5 cm, h. | Opere da cartongessista | Setto autoportante in cartongesso standard e idrorepellente
Setto acustico in corrispondenza delle pareti vetrate, h. da 270 cm a soletta Formazione di setto acustico, con potere fonoisolante Rw ≥ 50 dB, costituito da orditura metallica di 50mm, rivestito da entrambi i lati con doppia lastra in cartongesso, comprensiva di strato isolante in lana minerale spessore 40mm, densità 18kg/mc, spessore totale 10cm, costituita da: Orditura metallica realizzata con profili tipo Knauf in acciaio zincato aventi un carico di snervamento pari a 300 N/mm², conformi alla norma europea UNI EN 10346, con rivestimento di zinco di 1° scelta e qualità Zn 99%, spessore acciaio 0,6 mm costituita da guide a "U" 40/50/40 mm; montanti a "C" 50/50/50 mm, inseriti nelle guide, ad interasse 600 mm, isolata dalle strutture perimetrali con nastro vinilico biadesivo in polietilene espanso a celle chiuse tipo Knauf K434 con funzione di taglio acustico, dello spessore di 3,5 mm e sigillati con stucco e/o silicone a completo riempimento delle fessure in corrispondenza delle giunzioni perimetrali con le strutture primarie, per il raggiungimento delle prestazioni acustiche richieste. Nel prezzo si intendono compresi e compensati gli oneri per la formazione delle opere provvisionali per l’esecuzione dell’opere in sicurezza, e successivo smontaggio, la protezione provvisoria di pavimenti e di elementi presenti all’interno dell’area dell’intervento con posa e relativa rimozione finale di appositi teli protettivi, per la fornitura e posa dell’isolante, per il taglio e lo sfrido delle lastre, il rinforzo strutturale per l’ancoraggio della parete mobile vetrata, l’onere per la verifica ed eventuali lavorazioni aggiuntive riguardanti la posa di elementi non portanti in cartongesso nel rispetto delle NTC 2018, e s.m.i., e delle Norme Sismiche vigenti, l'onere di procedere in tempi successivi all'applicazione delle lastre in attesa dell'esecuzione di impianti elettrici e termoidraulici da inserire, gli oneri per le certificazioni e collaudo acustico se richiesti a progetto, la formazione ed il disfacimento di piani di lavoro interni, così come il rispetto della marcatura CE e la Dichiarazione di Produzione di Prodotto DOP per i prodotti di costruzione prevista dal Regolamento n. 305/2011 (UE) e quanto altro necessario per dare il lavoro finito a regola d’arte. | Opere da cartongessista | Setto autoportante in cartongesso standard e idrorepellente
Setto acustico sopra il carter CA101 in cartongesso a soletta strutturale Formazione di setto acustico, con potere fonoisolante Rw ≥ 50 dB, costituito da orditura metallica di 50mm, rivestito da entrambi i lati con doppia lastra in cartongesso, comprensiva di strato isolante in lana minerale spessore 40mm, densità 18kg/mc, spessore totale 10cm, costituita da: Orditura metallica realizzata con profili tipo Knauf in acciaio zincato aventi un carico di snervamento pari a 300 N/mm², conformi alla norma europea UNI EN 10346, con rivestimento di zinco di 1° scelta e qualità Zn 99%, spessore acciaio 0,6 mm costituita da guide a "U" 40/50/40 mm; montanti a "C" 50/50/50 mm, inseriti nelle guide, ad interasse 600 mm, isolata dalle strutture perimetrali con nastro vinilico biadesivo in polietilene espanso a celle chiuse tipo Knauf K434 con funzione di taglio acustico, dello spessore di 3,5 mm e sigillati con stucco e/o silicone a completo riempimento delle fessure in corrispondenza delle giunzioni perimetrali con le strutture primarie, per il raggiungimento delle prestazioni acustiche richieste. Nel prezzo si intendono compresi e compensati gli oneri per la formazione delle opere provvisionali per l’esecuzione dell’opere in sicurezza, e successivo smontaggio, la protezione provvisoria di pavimenti e di elementi presenti all’interno dell’area dell’intervento con posa e relativa rimozione finale di appositi teli protettivi, per la fornitura e posa dell’isolante, per il taglio e lo sfrido delle lastre, il rinforzo strutturale per l’ancoraggio della parete mobile vetrata, l’onere per la verifica ed eventuali lavorazioni aggiuntive riguardanti la posa di elementi non portanti in cartongesso nel rispetto delle NTC 2018, e s.m.i., e delle Norme Sismiche vigenti, l'onere di procedere in tempi successivi all'applicazione delle lastre in attesa dell'esecuzione di impianti elettrici e termoidraulici da inserire, gli oneri per le certificazioni e collaudo acustico se richiesti a progetto, la formazione ed il disfacimento di piani di lavoro interni, così come il rispetto della marcatura CE e la Dichiarazione di Produzione di Prodotto DOP per i prodotti di costruzione prevista dal Regolamento n. 305/2011 (UE) e quanto altro necessario per dare il lavoro finito a regola d’arte. | Opere da cartongessista | Setto autoportante in cartongesso standard e idrorepellente
Setto acustico in cartongesso doppia lastra in corrispondenza di pareti mobile vetrate, sp. 12,5 cm, h. 75 cm - Kone Formazione in corrispondenza delle pareti mobili vetrate, di setto acustico con Certificazione Acustica Rw ≥ 50 dB, come indicato negli elaborati grafici di progetto, con spessore totale di 12,5 cm, con sviluppo dal filo inferiore del rinforzo strutturale a controsoffitto, previamente predisposto per il fissaggio della parete mobile vetrata, fino al solaio, realizzato con sottostruttura di 75 mm comprensiva di strato isolante in lana minerale, tipo Knauf Insulation Mineral Wool 35, spessore 50 mm, densità 18Kg/mc, rivestimento in doppia lastra di cartongesso standard tipo Knauf GKB (A) spessore della lastra 12,5 mm. Compresa striscia in polietilene espanso biadesivo (sp. 3 mm) e sigillatura in stucco e/o silicone a completo riempimento delle fessure. Sono compresi e compensati gli oneri per il rinforzo strutturale necessario come richiesto da Normativa in vigore, da sottoporre all’approvazione della D.L. per la realizzazione di velette in corrispondenza di pareti mobili vetrate, gli oneri per la formazione delle opere provvisionali per la esecuzione dell'opere in sicurezza, e successivo smontaggio, la protezione provvisoria di pavimenti e di elementi presenti all’interno dell’area dell’intervento con posa e relativa rimozione finale di appositi teli protettivi; il taglio lo sfrido delle lastre, la realizzazione di tagli/fori di adeguate dimensioni eseguiti a regola d’arte per innesto griglie di areazione o apparecchi illuminanti se richiesti in progetto, gli oneri per le giunzioni a regola d’arte con i controsoffitti di qualsiasi tipologia, l’onere di procedere in tempi successivi all'applicazione delle lastre in attesa dell'esecuzione di impianti elettrici e termoidraulici da inserire, la formazione ed il disfacimento dei piani di lavoro interni, così come il rispetto della marcatura CE e la Dichiarazione di Produzione di Prodotto DOP per i prodotti di costruzione prevista dal Regolamento n. 305/2011 (UE) e quanto altro necessario per dare il lavoro finito a regola d'arte. | Opere da cartongessista | Setto autoportante in cartongesso standard e idrorepellente
Setto acustico in cartongesso doppia lastra in corrispondenza di pareti mobile vetrate, sp. 12,5 cm, h. 75 cm - Kone Formazione in corrispondenza delle pareti mobili vetrate, di setto acustico con Certificazione Acustica Rw ≥ 50 dB, come indicato negli elaborati grafici di progetto, con spessore totale di 12,5 cm, con sviluppo dal filo inferiore del rinforzo strutturale a controsoffitto, previamente predisposto per il fissaggio della parete mobile vetrata, fino al solaio, realizzato con sottostruttura di 75 mm comprensiva di strato isolante in lana minerale, tipo Knauf Insulation Mineral Wool 35, spessore 50 mm, densità 18Kg/mc, rivestimento in doppia lastra di cartongesso standard tipo Knauf GKB (A) spessore della lastra 12,5 mm. Compresa striscia in polietilene espanso biadesivo (sp. 3 mm) e sigillatura in stucco e/o silicone a completo riempimento delle fessure. Sono compresi e compensati gli oneri per il rinforzo strutturale necessario come richiesto da Normativa in vigore, da sottoporre all’approvazione della D.L. per la realizzazione di velette in corrispondenza di pareti mobili vetrate, gli oneri per la formazione delle opere provvisionali per la esecuzione dell'opere in sicurezza, e successivo smontaggio, la protezione provvisoria di pavimenti e di elementi presenti all’interno dell’area dell’intervento con posa e relativa rimozione finale di appositi teli protettivi; il taglio lo sfrido delle lastre, la realizzazione di tagli/fori di adeguate dimensioni eseguiti a regola d’arte per innesto griglie di areazione o apparecchi illuminanti se richiesti in progetto, gli oneri per le giunzioni a regola d’arte con i controsoffitti di qualsiasi tipologia, l’onere di procedere in tempi successivi all'applicazione delle lastre in attesa dell'esecuzione di impianti elettrici e termoidraulici da inserire, la formazione ed il disfacimento dei piani di lavoro interni, così come il rispetto della marcatura CE e la Dichiarazione di Produzione di Prodotto DOP per i prodotti di costruzione prevista dal Regolamento n. 305/2011 (UE) e quanto altro necessario per dare il lavoro finito a regola d'arte. | Opere da cartongessista | Setto autoportante in cartongesso standard e idrorepellente
Fornitura e posa di setto autoportante di spessore 7.5 cm composta da: - Orditura metallica in acciaio zincato da 50 mm, con sviluppo come indicato negli elaborati grafici di progetto, con passo dei montanti di 60cm - Lastra in cartongesso standard tipo "Knauf GKB" o similare a scelta della DL. Sp. 12,5 mm - Lastra in cartongesso standard tipo "Knauf GKB" o similare a scelta della DL. | Opere da cartongessista | Setto autoportante in cartongesso standard e idrorepellente
Fornitura e posa di setto autoportante di spessore 7.5 cm per ambienti umidi composta da: - Orditura metallica in acciaio zincato da 50 mm, con sviluppo da solaio a solaio, con passo dei montanti di 60cm - Lastra in cartongesso standard tipo "Knauf GKB" o similare a scelta della DL. Sp. 12,5 mm - Idrolastra in cartongesso per ambienti umidi tipo "Knauf GKI" o similare a scelta della DL. Sp. | Opere da cartongessista | Setto autoportante in cartongesso standard e idrorepellente
Setto acustico in corrispondenza delle pareti vetrate, h. | Opere da cartongessista | Setto autoportante in cartongesso standard e idrorepellente
Setto acustico in corrispondenza delle pareti vetrate, h. | Opere da cartongessista | Setto autoportante in cartongesso standard e idrorepellente
DWS03 - Setto acustico sopra il carter CA101 in cartongesso a soletta strutturale Formazione di setto acustico, con potere fonoisolante Rw ≥ 50 dB, costituito da orditura metallica di 50mm, rivestito da entrambi i lati con doppia lastra in cartongesso, comprensiva di strato isolante in lana minerale spessore 40mm, densità 18kg/mc, spessore totale 10cm, costituita da: Orditura metallica realizzata con profili tipo Knauf in acciaio zincato aventi un carico di snervamento pari a 300 N/mm², conformi alla norma europea UNI EN 10346, con rivestimento di zinco di 1° scelta e qualità Zn 99%, spessore acciaio 0,6 mm costituita da guide a "U" 40/50/40 mm; montanti a "C" 50/50/50 mm, inseriti nelle guide, ad interasse 600 mm, isolata dalle strutture perimetrali con nastro vinilico biadesivo in polietilene espanso a celle chiuse tipo Knauf K434 con funzione di taglio acustico, dello spessore di 3,5 mm e sigillati con stucco e/o silicone a completo riempimento delle fessure in corrispondenza delle giunzioni perimetrali con le strutture primarie, per il raggiungimento delle prestazioni acustiche richieste. | Opere da cartongessista | Setto autoportante in cartongesso standard e idrorepellente
"Fornitura e posa di setto autoportante per la delimitazione interna delle aree di cantiere composta da: - Lastra in cartongesso standard tipo ""Knauf GKB"" o similare a scelta della DL. Sp. 12,5 mm - Lastra in cartongesso standard tipo ""Knauf GKB"" o similare a scelta della DL. Sp. 12,5 mm - Orditura metallica in acciaio zincato da 75 mm, con sviluppo da solaio a solaio, con passo dei montanti di 60cm Nel prezzo si intendono compresi e compensati gli oneri per, il taglio e lo sfrido, i paraspigoli, la formazione di vani per porte completi di rinforzo perimetrale in profilati metallici per l'ancoraggio del serramento, gli oneri per la posa di telaio per porte scorrevoli interno muro se previsti in progetto, il rinforzo strutturale per i carichi previsti in progetto, l'onere di procedere in tempi successivi all'applicazione delle lastre in attesa dell'esecuzione di impianti elettrici e termoidraulici da inserire, la formazione ed il disfacimento dei piani di lavoro interni, idonei supporti dei eventuali grigliati a pavimento nei cavedi, oneri di sigillatura REI/EI in corrispondenza di attraversamenti impiantistici di ogni genere e natura, così come tutte le opere da fabbro e da lattoniere eventualmente necessarie alla realizzazione delle stesse, il rispetto della marcatura CE e la Dichiarazione di Produzione di Prodotto DOP per i prodotti di costruzione prevista dal Regolamento n | Opere da cartongessista | Setto autoportante in cartongesso standard e idrorepellente
C10, C11 - Fornitura e posa di setto autoportante di spessore 7.5 cm composta da: - Orditura metallica in acciaio zincato da 50 mm, con sviluppo come indicato negli elaborati grafici di progetto, con passo dei montanti di 60cm - Lastra in cartongesso standard tipo "Knauf GKB" o similare a scelta della DL. Sp. | Opere da cartongessista | Setto autoportante in cartongesso standard e idrorepellente
Setto acustico in cartongesso doppia lastra in corrispondenza di pareti mobile vetrate, sp. 12,5 cm, h. 75 cm - Kone Formazione in corrispondenza delle pareti mobili vetrate, di setto acustico con Certificazione Acustica Rw ≥ 50 dB, come indicato negli elaborati grafici di progetto, con spessore totale di 12,5 cm, con sviluppo dal filo inferiore del rinforzo strutturale a controsoffitto, previamente predisposto per il fissaggio della parete mobile vetrata, fino al solaio, realizzato con sottostruttura di 75 mm comprensiva di strato isolante in lana minerale, tipo Knauf Insulation Mineral Wool 35, spessore 50 mm, densità 18Kg/mc, rivestimento in doppia lastra di cartongesso standard tipo Knauf GKB (A) spessore della lastra 12,5 mm. Compresa striscia in polietilene espanso biadesivo (sp. 3 mm) e sigillatura in stucco e/o silicone a completo riempimento delle fessure. | Opere da cartongessista | Setto autoportante in cartongesso standard e idrorepellente
Setto acustico in corrispondenza delle pareti vetrate, h. da 270 cm a soletta Formazione di setto acustico, con potere fonoisolante Rw ≥ 50 dB, costituito da orditura metallica di 50mm, rivestito da entrambi i lati con doppia lastra in cartongesso, comprensiva di strato isolante in lana minerale spessore 40mm, densità 18kg/mc, spessore totale 10cm, costituita da: Orditura metallica realizzata con profili tipo Knauf in acciaio zincato aventi un carico di snervamento pari a 300 N/mm², conformi alla norma europea UNI EN 10346, con rivestimento di zinco di 1° scelta e qualità Zn 99%, spessore acciaio 0,6 mm costituita da guide a "U" 40/50/40 mm; montanti a "C" 50/50/50 mm, inseriti nelle guide, ad interasse 600 mm, isolata dalle strutture perimetrali con nastro vinilico biadesivo in polietilene espanso a celle chiuse tipo Knauf K434 con funzione di taglio acustico, dello spessore di 3,5 mm e sigillati con stucco e/o silicone a completo riempimento delle fessure in corrispondenza delle giunzioni perimetrali con le strutture primarie, per il raggiungimento delle prestazioni acustiche richieste. Nel prezzo si intendono compresi e compensati gli oneri per la formazione delle opere provvisionali per l’esecuzione dell’opere in sicurezza, e successivo smontaggio, la protezione provvisoria di pavimenti e di elementi presenti all’interno dell’area dell’intervento con posa e relativa rimozione finale di appositi teli protettivi, per la fornitura e posa dell’isolante, per il taglio e lo sfrido delle lastre, il rinforzo strutturale per l’ancoraggio della parete mobile vetrata, l’onere per la verifica ed eventuali lavorazioni aggiuntive riguardanti la posa di elementi non portanti in cartongesso nel rispetto delle NTC 2018, e s.m.i., e delle Norme Sismiche vigenti, l'onere di procedere in tempi successivi all'applicazione delle lastre in attesa dell'esecuzione di impianti elettrici e termoidraulici da inserire, gli oneri per le certificazioni e collaudo acustico se richiesti a progetto, la formazione ed il disfacimento di piani di lavoro interni, così come il rispetto della marcatura CE e la Dichiarazione di Produzione di Prodotto DOP per i prodotti di costruzione prevista dal Regolamento n. 305/2011 (UE) e quanto altro necessario per dare il lavoro finito a regola d’arte. | Opere da cartongessista | Setto autoportante in cartongesso standard e idrorepellente
Setto acustico in cartongesso doppia lastra in corrispondenza di pareti mobile vetrate, sp. | Opere da cartongessista | Setto autoportante in cartongesso standard e idrorepellente
Setto acustico in corrispondenza delle pareti vetrate, h. da 270 cm a soletta Formazione di setto acustico, con potere fonoisolante Rw ≥ 50 dB, costituito da orditura metallica di 50mm, rivestito da entrambi i lati con doppia lastra in cartongesso, comprensiva di strato isolante in lana minerale spessore 40mm, densità 18kg/mc, spessore totale 10cm, costituita da: Orditura metallica realizzata con profili tipo Knauf in acciaio zincato aventi un carico di snervamento pari a 300 N/mm², conformi alla norma europea UNI EN 10346, con rivestimento di zinco di 1° scelta e qualità Zn 99%, spessore acciaio 0,6 mm costituita da guide a "U" 40/50/40 mm; montanti a "C" 50/50/50 mm, inseriti nelle guide, ad interasse 600 mm, isolata dalle strutture perimetrali con nastro vinilico biadesivo in polietilene espanso a celle chiuse tipo Knauf K434 con funzione di taglio acustico, dello spessore di 3,5 mm e sigillati con stucco e/o silicone a completo riempimento delle fessure in corrispondenza delle giunzioni perimetrali con le strutture primarie, per il raggiungimento delle prestazioni acustiche richieste. Nel prezzo si intendono compresi e compensati gli oneri per la formazione delle opere provvisionali per l’esecuzione dell’opere in sicurezza, e successivo smontaggio, la protezione provvisoria di pavimenti e di elementi presenti all’interno dell’area dell’intervento con posa e relativa rimozione finale di appositi teli protettivi, per la fornitura e posa dell’isolante, per il taglio e lo sfrido delle lastre, il rinforzo strutturale per l’ancoraggio della parete mobile vetrata, l’onere per la verifica ed eventuali lavorazioni aggiuntive riguardanti la posa di elementi non portanti in cartongesso nel rispetto delle NTC 2018, e s.m.i., e delle Norme Sismiche vigenti, l'onere di procedere in tempi successivi all'applicazione delle lastre in attesa dell'esecuzione di impianti elettrici e termoidraulici da inserire, gli oneri per le certificazioni e collaudo acustico se richiesti a progetto, la formazione ed il disfacimento di piani di lavoro interni, così come il rispetto della marcatura CE e la Dichiarazione di Produzione di Prodotto DOP per i prodotti di costruzione prevista dal Regolamento n. 305/2011 (UE) e quanto altro necessario per dare il lavoro finito a regola d’arte. | Opere da cartongessista | Setto autoportante in cartongesso standard e idrorepellente
Setto acustico in corrispondenza delle pareti vetrate, h. da 270 cm a soletta Formazione di setto acustico, con potere fonoisolante Rw ≥ 50 dB, costituito da orditura metallica di 50mm, rivestito da entrambi i lati con doppia lastra in cartongesso, comprensiva di strato isolante in lana minerale spessore 40mm, densità 18kg/mc, spessore totale 10cm, costituita da: Orditura metallica realizzata con profili tipo Knauf in acciaio zincato aventi un carico di snervamento pari a 300 N/mm², conformi alla norma europea UNI EN 10346, con rivestimento di zinco di 1° scelta e qualità Zn 99%, spessore acciaio 0,6 mm costituita da guide a "U" 40/50/40 mm; montanti a "C" 50/50/50 mm, inseriti nelle guide, ad interasse 600 mm, isolata dalle strutture perimetrali con nastro vinilico biadesivo in polietilene espanso a celle chiuse tipo Knauf K434 con funzione di taglio acustico, dello spessore di 3,5 mm e sigillati con stucco e/o silicone a completo riempimento delle fessure in corrispondenza delle giunzioni perimetrali con le strutture primarie, per il raggiungimento delle prestazioni acustiche richieste. Nel prezzo si intendono compresi e compensati gli oneri per la formazione delle opere provvisionali per l’esecuzione dell’opere in sicurezza, e successivo smontaggio, la protezione provvisoria di pavimenti e di elementi presenti all’interno dell’area dell’intervento con posa e relativa rimozione finale di appositi teli protettivi, per la fornitura e posa dell’isolante, per il taglio e lo sfrido delle lastre, il rinforzo strutturale per l’ancoraggio della parete mobile vetrata, l’onere per la verifica ed eventuali lavorazioni aggiuntive riguardanti la posa di elementi non portanti in cartongesso nel rispetto delle NTC 2018, e s.m.i., e delle Norme Sismiche vigenti, l'onere di procedere in tempi successivi all'applicazione delle lastre in attesa dell'esecuzione di impianti elettrici e termoidraulici da inserire, gli oneri per le certificazioni e collaudo acustico se richiesti a progetto, la formazione ed il disfacimento di piani di lavoro interni, così come il rispetto della marcatura CE e la Dichiarazione di Produzione di Prodotto DOP per i prodotti di costruzione prevista dal Regolamento n. 305/2011 (UE) e quanto altro necessario per dare il lavoro finito a regola d’arte. | Opere da cartongessista | Setto autoportante in cartongesso standard e idrorepellente
Setto acustico in cartongesso doppia lastra in corrispondenza di pareti mobile vetrate, sp. 12,5 cm, h. 75 cm - Kone Formazione in corrispondenza delle pareti mobili vetrate, di setto acustico con Certificazione Acustica Rw ≥ 50 dB, come indicato negli elaborati grafici di progetto, con spessore totale di 12,5 cm, con sviluppo dal filo inferiore del rinforzo strutturale a controsoffitto, previamente predisposto per il fissaggio della parete mobile vetrata, fino al solaio, realizzato con sottostruttura di 75 mm comprensiva di strato isolante in lana minerale, tipo Knauf Insulation Mineral Wool 35, spessore 50 mm, densità 18Kg/mc, rivestimento in doppia lastra di cartongesso standard tipo Knauf GKB (A) spessore della lastra 12,5 mm. Compresa striscia in polietilene espanso biadesivo (sp. 3 mm) e sigillatura in stucco e/o silicone a completo riempimento delle fessure. Sono compresi e compensati gli oneri per il rinforzo strutturale necessario come richiesto da Normativa in vigore, da sottoporre all’approvazione della D.L. per la realizzazione di velette in corrispondenza di pareti mobili vetrate, gli oneri per la formazione delle opere provvisionali per la esecuzione dell'opere in sicurezza, e successivo smontaggio, la protezione provvisoria di pavimenti e di elementi presenti all’interno dell’area dell’intervento con posa e relativa rimozione finale di appositi teli protettivi; il taglio lo sfrido delle lastre, la realizzazione di tagli/fori di adeguate dimensioni eseguiti a regola d’arte per innesto griglie di areazione o apparecchi illuminanti se richiesti in progetto, gli oneri per le giunzioni a regola d’arte con i controsoffitti di qualsiasi tipologia, l’onere di procedere in tempi successivi all'applicazione delle lastre in attesa dell'esecuzione di impianti elettrici e termoidraulici da inserire, la formazione ed il disfacimento dei piani di lavoro interni, così come il rispetto della marcatura CE e la Dichiarazione di Produzione di Prodotto DOP per i prodotti di costruzione prevista dal Regolamento n. | Opere da cartongessista | Setto autoportante in cartongesso standard e idrorepellente
Setto acustico in cartongesso doppia lastra in corrispondenza di pareti mobile vetrate, sp. 12,5 cm, h. 75 cm - Kone Formazione in corrispondenza delle pareti mobili vetrate, di setto acustico con Certificazione Acustica Rw ≥ 50 dB, come indicato negli elaborati grafici di progetto, con spessore totale di 12,5 cm, con sviluppo dal filo inferiore del rinforzo strutturale a controsoffitto, previamente predisposto per il fissaggio della parete mobile vetrata, fino al solaio, realizzato con sottostruttura di 75 mm comprensiva di strato isolante in lana minerale, tipo Knauf Insulation Mineral Wool 35, spessore 50 mm, densità 18Kg/mc, rivestimento in doppia lastra di cartongesso standard tipo Knauf GKB (A) spessore della lastra 12,5 mm. Compresa striscia in polietilene espanso biadesivo (sp. 3 mm) e sigillatura in stucco e/o silicone a completo riempimento delle fessure. Sono compresi e compensati gli oneri per il rinforzo strutturale necessario come richiesto da Normativa in vigore, da sottoporre all’approvazione della D.L. per la realizzazione di velette in corrispondenza di pareti mobili vetrate, gli oneri per la formazione delle opere provvisionali per la esecuzione dell'opere in sicurezza, e successivo smontaggio, la protezione provvisoria di pavimenti e di elementi presenti all’interno dell’area dell’intervento con posa e relativa rimozione finale di appositi teli protettivi; il taglio lo sfrido delle lastre, la realizzazione di tagli/fori di adeguate dimensioni eseguiti a regola d’arte per innesto griglie di areazione o apparecchi illuminanti se richiesti in progetto, gli oneri per le giunzioni a regola d’arte con i controsoffitti di qualsiasi tipologia, l’onere di procedere in tempi successivi all'applicazione delle lastre in attesa dell'esecuzione di impianti elettrici e termoidraulici da inserire, la formazione ed il disfacimento dei piani di lavoro interni, così come il rispetto della marcatura CE e la Dichiarazione di Produzione di Prodotto DOP per i prodotti di costruzione prevista dal Regolamento n. 305/2011 (UE) e quanto altro necessario per dare il lavoro finito a regola d'arte. | Opere da cartongessista | Setto autoportante in cartongesso standard e idrorepellente
Setto acustico in corrispondenza delle pareti vetrate, h. da 280 cm a soletta Formazione di setto acustico per le pareti mobili vetrate formato da doppia lastra standard per lato, di cui quella esterna A1, sp. totale 12,5 cm, struttura interna da 7,5 cm e materassino fonoassorbente in lana minerale sp. 6 cm densita' 40 kg/mc, Classe A1, incluso rinforzo strutturale per il fissaggio di pareti mobili. Sviluppo da H 280 cm a soletta. É prevista la sigillatura con stucco e/o silicone a completo riempimento delle fessure in corrispondenza delle giunzioni perimetrali con le strutture primarie e dei passaggi dei canali/tubazioni impiantistici, per il raggiungimento delle prestazioni acustiche richieste. Le guide verranno vincolate alla base alla struttura portante della parete mobile ed in sommità al solaio, mediante tasselli idonei al supporto posti ad interasse non superiore a 500 mm. Compreso il rinforzo per l'ancoraggio della parete vetrata, la realizzazione di tagli/fori di adeguate dimensioni per innesto griglie di areazione o apparecchi illuminanti; il taglio e lo sfrido, i paraspigoli, rinforzo strutturale per l'ancoraggio della parete mobile vetrata; l'onere di procedere in tempi successivi all'applicazione delle lastre in attesa dell'esecuzione di impianti elettrici e termoidraulici da inserire, la formazione ed il disfacimento dei piani di lavoro interni, così come il rispetto della marcatura CE e la Dichiarazione di Produzione di Prodotto DOP per i prodotti di costruzione prevista dal Regolamento n. 305/2011 (UE) e quanto altro necessario per dare il lavoro finito a regola d'arte. | Opere da cartongessista | Setto autoportante in cartongesso standard e idrorepellente
Setto acustico in corrispondenza delle pareti vetrate, h. da 270 cm a soletta Formazione di setto acustico, con potere fonoisolante Rw ≥ 50 dB, costituito da orditura metallica di 50mm, rivestito da entrambi i lati con doppia lastra in cartongesso, comprensiva di strato isolante in lana minerale spessore 40mm, densità 18kg/mc, spessore totale 10cm, costituita da: Orditura metallica realizzata con profili tipo Knauf in acciaio zincato aventi un carico di snervamento pari a 300 N/mm², conformi alla norma europea UNI EN 10346, con rivestimento di zinco di 1° scelta e qualità Zn 99%, spessore acciaio 0,6 mm costituita da guide a "U" 40/50/40 mm; montanti a "C" 50/50/50 mm, inseriti nelle guide, ad interasse 600 mm, isolata dalle strutture perimetrali con nastro vinilico biadesivo in polietilene espanso a celle chiuse tipo Knauf K434 con funzione di taglio acustico, dello spessore di 3,5 mm e sigillati con stucco e/o silicone a completo riempimento delle fessure in corrispondenza delle giunzioni perimetrali con le strutture primarie, per il raggiungimento delle prestazioni acustiche richieste. Nel prezzo si intendono compresi e compensati gli oneri per la formazione delle opere provvisionali per l’esecuzione dell’opere in sicurezza, e successivo smontaggio, la protezione provvisoria di pavimenti e di elementi presenti all’interno dell’area dell’intervento con posa e relativa rimozione finale di appositi teli protettivi, per la fornitura e posa dell’isolante, per il taglio e lo sfrido delle lastre, il rinforzo strutturale per l’ancoraggio della parete mobile vetrata, l’onere per la verifica ed eventuali lavorazioni aggiuntive riguardanti la posa di elementi non portanti in cartongesso nel rispetto delle NTC 2018, e s.m.i., e delle Norme Sismiche vigenti, l'onere di procedere in tempi successivi all'applicazione delle lastre in attesa dell'esecuzione di impianti elettrici e termoidraulici da inserire, gli oneri per le certificazioni e collaudo acustico se richiesti a progetto, la formazione ed il disfacimento di piani di lavoro interni, così come il rispetto della marcatura CE e la Dichiarazione di Produzione di Prodotto DOP per i prodotti di costruzione prevista dal Regolamento n. | Opere da cartongessista | Setto autoportante in cartongesso standard e idrorepellente
Setto acustico in cartongesso doppia lastra in corrispondenza di pareti mobile vetrate, sp. 12,5 cm, h. 75 cm - Kone Formazione in corrispondenza delle pareti mobili vetrate, di setto acustico con Certificazione Acustica Rw ≥ 50 dB, come indicato negli elaborati grafici di progetto, con spessore totale di 12,5 cm, con sviluppo dal filo inferiore del rinforzo strutturale a controsoffitto, previamente predisposto per il fissaggio della parete mobile vetrata, fino al solaio, realizzato con sottostruttura di 75 mm comprensiva di strato isolante in lana minerale, tipo Knauf Insulation Mineral Wool 35, spessore 50 mm, densità 18Kg/mc, rivestimento in doppia lastra di cartongesso standard tipo Knauf GKB (A) spessore della lastra 12,5 mm. Compresa striscia in polietilene espanso biadesivo (sp. 3 mm) e sigillatura in stucco e/o silicone a completo riempimento delle fessure. Sono compresi e compensati gli oneri per il rinforzo strutturale necessario come richiesto da Normativa in vigore, da sottoporre all’approvazione della D.L. per la realizzazione di velette in corrispondenza di pareti mobili vetrate, gli oneri per la formazione delle opere provvisionali per la esecuzione dell'opere in sicurezza, e successivo smontaggio, la protezione provvisoria di pavimenti e di elementi presenti all’interno dell’area dell’intervento con posa e relativa rimozione finale di appositi teli protettivi; il taglio lo sfrido delle lastre, la realizzazione di tagli/fori di adeguate dimensioni eseguiti a regola d’arte per innesto griglie di areazione o apparecchi illuminanti se richiesti in progetto, gli oneri per le giunzioni a regola d’arte con i controsoffitti di qualsiasi tipologia, l’onere di procedere in tempi successivi all'applicazione delle lastre in attesa dell'esecuzione di impianti elettrici e termoidraulici da inserire, la formazione ed il disfacimento dei piani di lavoro interni, così come il rispetto della marcatura CE e la Dichiarazione di Produzione di Prodotto DOP per i prodotti di costruzione prevista dal Regolamento n. 305/2011 (UE) e quanto altro necessario per dare il lavoro finito a regola d'arte. | Opere da cartongessista | Setto autoportante in cartongesso standard e idrorepellente
DWS01 - Setto acustico in corrispondenza delle pareti vetrate, h. da 270 cm a soletta Formazione di setto acustico, con potere fonoisolante Rw ≥ 50 dB, costituito da orditura metallica di 50mm, rivestito da entrambi i lati con doppia lastra in cartongesso, comprensiva di strato isolante in lana minerale spessore 40mm, densità 18kg/mc, spessore totale 10cm, costituita da: Orditura metallica realizzata con profili tipo Knauf in acciaio zincato aventi un carico di snervamento pari a 300 N/mm², conformi alla norma europea UNI EN 10346, con rivestimento di zinco di 1° scelta e qualità Zn 99%, spessore acciaio 0,6 mm costituita da guide a "U" 40/50/40 mm; montanti a "C" 50/50/50 mm, inseriti nelle guide, ad interasse 600 mm, isolata dalle strutture perimetrali con nastro vinilico biadesivo in polietilene espanso a celle chiuse tipo Knauf K434 con funzione di taglio acustico, dello spessore di 3,5 mm e sigillati con stucco e/o silicone a completo riempimento delle fessure in corrispondenza delle giunzioni perimetrali con le strutture primarie, per il raggiungimento delle prestazioni acustiche richieste. | Opere da cartongessista | Setto autoportante in cartongesso standard e idrorepellente
DWS01 - Setto acustico in corrispondenza delle pareti vetrate, h. da 270 cm a soletta Formazione di setto acustico, con potere fonoisolante Rw ≥ 50 dB, costituito da orditura metallica di 50mm, rivestito da entrambi i lati con doppia lastra in cartongesso, comprensiva di strato isolante in lana minerale spessore 40mm, densità 18kg/mc, spessore totale 10cm, costituita da: Orditura metallica realizzata con profili tipo Knauf in acciaio zincato aventi un carico di snervamento pari a 300 N/mm², conformi alla norma europea UNI EN 10346, con rivestimento di zinco di 1° scelta e qualità Zn 99%, spessore acciaio 0,6 mm costituita da guide a "U" 40/50/40 mm; montanti a "C" 50/50/50 mm, inseriti nelle guide, ad interasse 600 mm, isolata dalle strutture perimetrali con nastro vinilico biadesivo in polietilene espanso a celle chiuse tipo Knauf K434 con funzione di taglio acustico, dello spessore di 3,5 mm e sigillati con stucco e/o silicone a completo riempimento delle fessure in corrispondenza delle giunzioni perimetrali con le strutture primarie, per il raggiungimento delle prestazioni acustiche richieste. Nel prezzo si intendono compresi e compensati gli oneri per la formazione delle opere provvisionali per l’esecuzione dell’opere in sicurezza, e successivo smontaggio, la protezione provvisoria di pavimenti e di elementi presenti all’interno dell’area dell’intervento con posa e relativa rimozione finale di appositi teli protettivi, per la fornitura e posa dell’isolante, per il taglio e lo sfrido delle lastre, il rinforzo strutturale per l’ancoraggio della parete mobile vetrata, l’onere per la verifica ed eventuali lavorazioni aggiuntive riguardanti la posa di elementi non portanti in cartongesso nel rispetto delle NTC 2018, e s.m.i., e delle Norme Sismiche vigenti, l'onere di procedere in tempi successivi all'applicazione delle lastre in attesa dell'esecuzione di impianti elettrici e termoidraulici da inserire, gli oneri per le certificazioni e collaudo acustico se richiesti a progetto, la formazione ed il disfacimento di piani di lavoro interni, così come il rispetto della marcatura CE e la Dichiarazione di Produzione di Prodotto DOP per i prodotti di costruzione prevista dal Regolamento n. 305/2011 (UE) e quanto altro necessario per dare il lavoro finito a regola d’arte. | Opere da cartongessista | Setto autoportante in cartongesso standard e idrorepellente
DWS03 - Setto acustico sopra il carter CA101 in cartongesso a soletta strutturale Formazione di setto acustico, con potere fonoisolante Rw ≥ 50 dB, costituito da orditura metallica di 50mm, rivestito da entrambi i lati con doppia lastra in cartongesso, comprensiva di strato isolante in lana minerale spessore 40mm, densità 18kg/mc, spessore totale 10cm, costituita da: Orditura metallica realizzata con profili tipo Knauf in acciaio zincato aventi un carico di snervamento pari a 300 N/mm², conformi alla norma europea UNI EN 10346, con rivestimento di zinco di 1° scelta e qualità Zn 99%, spessore acciaio 0,6 mm costituita da guide a "U" 40/50/40 mm; montanti a "C" 50/50/50 mm, inseriti nelle guide, ad interasse 600 mm, isolata dalle strutture perimetrali con nastro vinilico biadesivo in polietilene espanso a celle chiuse tipo Knauf K434 con funzione di taglio acustico, dello spessore di 3,5 mm e sigillati con stucco e/o silicone a completo riempimento delle fessure in corrispondenza delle giunzioni perimetrali con le strutture primarie, per il raggiungimento delle prestazioni acustiche richieste. Nel prezzo si intendono compresi e compensati gli oneri per la formazione delle opere provvisionali per l’esecuzione dell’opere in sicurezza, e successivo smontaggio, la protezione provvisoria di pavimenti e di elementi presenti all’interno dell’area dell’intervento con posa e relativa rimozione finale di appositi teli protettivi, per la fornitura e posa dell’isolante, per il taglio e lo sfrido delle lastre, il rinforzo strutturale per l’ancoraggio della parete mobile vetrata, l’onere per la verifica ed eventuali lavorazioni aggiuntive riguardanti la posa di elementi non portanti in cartongesso nel rispetto delle NTC 2018, e s.m.i., e delle Norme Sismiche vigenti, l'onere di procedere in tempi successivi all'applicazione delle lastre in attesa dell'esecuzione di impianti elettrici e termoidraulici da inserire, gli oneri per le certificazioni e collaudo acustico se richiesti a progetto, la formazione ed il disfacimento di piani di lavoro interni, così come il rispetto della marcatura CE e la Dichiarazione di Produzione di Prodotto DOP per i prodotti di costruzione prevista dal Regolamento n. | Opere da cartongessista | Setto autoportante in cartongesso standard e idrorepellente
Setto acustico in corrispondenza delle pareti vetrate, h. | Opere da cartongessista | Setto autoportante in cartongesso standard e idrorepellente
DWS03 - Setto acustico sopra il carter CA101 in cartongesso a soletta strutturale Formazione di setto acustico, con potere fonoisolante Rw ≥ 50 dB, costituito da orditura metallica di 50mm, rivestito da entrambi i lati con doppia lastra in cartongesso, comprensiva di strato isolante in lana minerale spessore 40mm, densità 18kg/mc, spessore totale 10cm, costituita da: Orditura metallica realizzata con profili tipo Knauf in acciaio zincato aventi un carico di snervamento pari a 300 N/mm², conformi alla norma europea UNI EN 10346, con rivestimento di zinco di 1° scelta e qualità Zn 99%, spessore acciaio 0,6 mm costituita da guide a "U" 40/50/40 mm; montanti a "C" 50/50/50 mm, inseriti nelle guide, ad interasse 600 mm, isolata dalle strutture perimetrali con nastro vinilico biadesivo in polietilene espanso a celle chiuse tipo Knauf K434 con funzione di taglio acustico, dello spessore di 3,5 mm e sigillati con stucco e/o silicone a completo riempimento delle fessure in corrispondenza delle giunzioni perimetrali con le strutture primarie, per il raggiungimento delle prestazioni acustiche richieste. Nel prezzo si intendono compresi e compensati gli oneri per la formazione delle opere provvisionali per l’esecuzione dell’opere in sicurezza, e successivo smontaggio, la protezione provvisoria di pavimenti e di elementi presenti all’interno dell’area dell’intervento con posa e relativa rimozione finale di appositi teli protettivi, per la fornitura e posa dell’isolante, per il taglio e lo sfrido delle lastre, il rinforzo strutturale per l’ancoraggio della parete mobile vetrata, l’onere per la verifica ed eventuali lavorazioni aggiuntive riguardanti la posa di elementi non portanti in cartongesso nel rispetto delle NTC 2018, e s.m.i., e delle Norme Sismiche vigenti, l'onere di procedere in tempi successivi all'applicazione delle lastre in attesa dell'esecuzione di impianti elettrici e termoidraulici da inserire, gli oneri per le certificazioni e collaudo acustico se richiesti a progetto, la formazione ed il disfacimento di piani di lavoro interni, così come il rispetto della marcatura CE e la Dichiarazione di Produzione di Prodotto DOP per i prodotti di costruzione prevista dal Regolamento n. 305/2011 (UE) e quanto altro necessario per dare il lavoro finito a regola d’arte. | Opere da cartongessista | Setto autoportante in cartongesso standard e idrorepellente
Fornitura e posa di setto autoportante di spessore 7.5 cm per ambienti umidi composta da: - Orditura metallica in acciaio zincato da 50 mm, con sviluppo da solaio a solaio, con passo dei montanti di 60cm - Lastra in cartongesso standard tipo "Knauf GKB" o similare a scelta della DL. Sp. 12,5 mm - Idrolastra in cartongesso per ambienti umidi tipo "Knauf GKI" o similare a scelta della DL. Sp. 12,5 mm Nel prezzo si intendono compresi e compensati gli oneri per, il taglio e lo sfrido, i paraspigoli, la formazione di vani per porte completi di rinforzo perimetrale in profilati metallici per l'ancoraggio del serramento, gli oneri per la posa di telaio per porte scorrevoli interno muro se previsti in progetto, il rinforzo strutturale per i carichi previsti in progetto, l'onere di procedere in tempi successivi all'applicazione delle lastre in attesa dell'esecuzione di impianti elettrici e termoidraulici da inserire, la formazione ed il disfacimento dei piani di lavoro interni, idonei supporti dei eventuali grigliati a pavimento nei cavedi, oneri di sigillatura REI/EI in corrispondenza di attraversamenti impiantistici di ogni genere e natura, così come tutte le opere da fabbro e da lattoniere eventualmente necessarie alla realizzazione delle stesse, il rispetto della marcatura CE e la Dichiarazione di Produzione di Prodotto DOP per i prodotti di costruzione prevista dal Regolamento n. | Opere da cartongessista | Setto autoportante in cartongesso standard e idrorepellente
Setto acustico sopra il carter CA101 in cartongesso a soletta strutturale Formazione di setto acustico, con potere fonoisolante Rw ≥ 50 dB, costituito da orditura metallica di 50mm, rivestito da entrambi i lati con doppia lastra in cartongesso, comprensiva di strato isolante in lana minerale spessore 40mm, densità 18kg/mc, spessore totale 10cm, costituita da: Orditura metallica realizzata con profili tipo Knauf in acciaio zincato aventi un carico di snervamento pari a 300 N/mm², conformi alla norma europea UNI EN 10346, con rivestimento di zinco di 1° scelta e qualità Zn 99%, spessore acciaio 0,6 mm costituita da guide a "U" 40/50/40 mm; montanti a "C" 50/50/50 mm, inseriti nelle guide, ad interasse 600 mm, isolata dalle strutture perimetrali con nastro vinilico biadesivo in polietilene espanso a celle chiuse tipo Knauf K434 con funzione di taglio acustico, dello spessore di 3,5 mm e sigillati con stucco e/o silicone a completo riempimento delle fessure in corrispondenza delle giunzioni perimetrali con le strutture primarie, per il raggiungimento delle prestazioni acustiche richieste. Nel prezzo si intendono compresi e compensati gli oneri per la formazione delle opere provvisionali per l’esecuzione dell’opere in sicurezza, e successivo smontaggio, la protezione provvisoria di pavimenti e di elementi presenti all’interno dell’area dell’intervento con posa e relativa rimozione finale di appositi teli protettivi, per la fornitura e posa dell’isolante, per il taglio e lo sfrido delle lastre, il rinforzo strutturale per l’ancoraggio della parete mobile vetrata, l’onere per la verifica ed eventuali lavorazioni aggiuntive riguardanti la posa di elementi non portanti in cartongesso nel rispetto delle NTC 2018, e s.m.i., e delle Norme Sismiche vigenti, l'onere di procedere in tempi successivi all'applicazione delle lastre in attesa dell'esecuzione di impianti elettrici e termoidraulici da inserire, gli oneri per le certificazioni e collaudo acustico se richiesti a progetto, la formazione ed il disfacimento di piani di lavoro interni, così come il rispetto della marcatura CE e la Dichiarazione di Produzione di Prodotto DOP per i prodotti di costruzione prevista dal Regolamento n. 305/2011 (UE) e quanto altro necessario per dare il lavoro finito a regola d’arte. | Opere da cartongessista | Setto autoportante in cartongesso standard e idrorepellente
DWS03 - Setto acustico sopra il carter CA101 in cartongesso a soletta strutturale Formazione di setto acustico, con potere fonoisolante Rw ≥ 50 dB, costituito da orditura metallica di 50mm, rivestito da entrambi i lati con doppia lastra in cartongesso, comprensiva di strato isolante in lana minerale spessore 40mm, densità 18kg/mc, spessore totale 10cm, costituita da: Orditura metallica realizzata con profili tipo Knauf in acciaio zincato aventi un carico di snervamento pari a 300 N/mm², conformi alla norma europea UNI EN 10346, con rivestimento di zinco di 1° scelta e qualità Zn 99%, spessore acciaio 0,6 mm costituita da guide a "U" 40/50/40 mm; montanti a "C" 50/50/50 mm, inseriti nelle guide, ad interasse 600 mm, isolata dalle strutture perimetrali con nastro vinilico biadesivo in polietilene espanso a celle chiuse tipo Knauf K434 con funzione di taglio acustico, dello spessore di 3,5 mm e sigillati con stucco e/o silicone a completo riempimento delle fessure in corrispondenza delle giunzioni perimetrali con le strutture primarie, per il raggiungimento delle prestazioni acustiche richieste. Nel prezzo si intendono compresi e compensati gli oneri per la formazione delle opere provvisionali per l’esecuzione dell’opere in sicurezza, e successivo smontaggio, la protezione provvisoria di pavimenti e di elementi presenti all’interno dell’area dell’intervento con posa e relativa rimozione finale di appositi teli protettivi, per la fornitura e posa dell’isolante, per il taglio e lo sfrido delle lastre, il rinforzo strutturale per l’ancoraggio della parete mobile vetrata, l’onere per la verifica ed eventuali lavorazioni aggiuntive riguardanti la posa di elementi non portanti in cartongesso nel rispetto delle NTC 2018, e s.m.i., e delle Norme Sismiche vigenti, l'onere di procedere in tempi successivi all'applicazione delle lastre in attesa dell'esecuzione di impianti elettrici e termoidraulici da inserire, gli oneri per le certificazioni e collaudo acustico se richiesti a progetto, la formazione ed il disfacimento di piani di lavoro interni, così come il rispetto della marcatura CE e la Dichiarazione di Produzione di Prodotto DOP per i prodotti di costruzione prevista dal Regolamento n. 305/2011 (UE) e quanto altro necessario per dare il lavoro finito a regola d’arte. | Opere da cartongessista | Setto autoportante in cartongesso standard e idrorepellente
Setto acustico in corrispondenza delle pareti vetrate, h. da 270 cm a soletta Formazione di setto acustico, con potere fonoisolante Rw ≥ 50 dB, costituito da orditura metallica di 50mm, rivestito da entrambi i lati con doppia lastra in cartongesso, comprensiva di strato isolante in lana minerale spessore 40mm, densità 18kg/mc, spessore totale 10cm, costituita da: Orditura metallica realizzata con profili tipo Knauf in acciaio zincato aventi un carico di snervamento pari a 300 N/mm², conformi alla norma europea UNI EN 10346, con rivestimento di zinco di 1° scelta e qualità Zn 99%, spessore acciaio 0,6 mm costituita da guide a "U" 40/50/40 mm; montanti a "C" 50/50/50 mm, inseriti nelle guide, ad interasse 600 mm, isolata dalle strutture perimetrali con nastro vinilico biadesivo in polietilene espanso a celle chiuse tipo Knauf K434 con funzione di taglio acustico, dello spessore di 3,5 mm e sigillati con stucco e/o silicone a completo riempimento delle fessure in corrispondenza delle giunzioni perimetrali con le strutture primarie, per il raggiungimento delle prestazioni acustiche richieste. Nel prezzo si intendono compresi e compensati gli oneri per la formazione delle opere provvisionali per l’esecuzione dell’opere in sicurezza, e successivo smontaggio, la protezione provvisoria di pavimenti e di elementi presenti all’interno dell’area dell’intervento con posa e relativa rimozione finale di appositi teli protettivi, per la fornitura e posa dell’isolante, per il taglio e lo sfrido delle lastre, il rinforzo strutturale per l’ancoraggio della parete mobile vetrata, l’onere per la verifica ed eventuali lavorazioni aggiuntive riguardanti la posa di elementi non portanti in cartongesso nel rispetto delle NTC 2018, e s.m.i., e delle Norme Sismiche vigenti, l'onere di procedere in tempi successivi all'applicazione delle lastre in attesa dell'esecuzione di impianti elettrici e termoidraulici da inserire, gli oneri per le certificazioni e collaudo acustico se richiesti a progetto, la formazione ed il disfacimento di piani di lavoro interni, così come il rispetto della marcatura CE e la Dichiarazione di Produzione di Prodotto DOP per i prodotti di costruzione prevista dal Regolamento n. | Opere da cartongessista | Setto autoportante in cartongesso standard e idrorepellente
DWS01 - Setto acustico in corrispondenza delle pareti vetrate, h. | Opere da cartongessista | Setto autoportante in cartongesso standard e idrorepellente
Setto acustico in corrispondenza delle pareti vetrate, h. da 280 cm a soletta Formazione di setto acustico per le pareti mobili vetrate formato da doppia lastra standard per lato, di cui quella esterna A1, sp. totale 12,5 cm, struttura interna da 7,5 cm e materassino fonoassorbente in lana minerale sp. 6 cm densita' 40 kg/mc, Classe A1, incluso rinforzo strutturale per il fissaggio di pareti mobili. | Opere da cartongessista | Setto autoportante in cartongesso standard e idrorepellente
Setto acustico in cartongesso doppia lastra in corrispondenza di pareti mobile vetrate, sp. 12,5 cm, h. | Opere da cartongessista | Setto autoportante in cartongesso standard e idrorepellente
Setto acustico sopra il carter CA101 in cartongesso a soletta strutturale Formazione di setto acustico, con potere fonoisolante Rw ≥ 50 dB, costituito da orditura metallica di 50mm, rivestito da entrambi i lati con doppia lastra in cartongesso, comprensiva di strato isolante in lana minerale spessore 40mm, densità 18kg/mc, spessore totale 10cm, costituita da: Orditura metallica realizzata con profili tipo Knauf in acciaio zincato aventi un carico di snervamento pari a 300 N/mm², conformi alla norma europea UNI EN 10346, con rivestimento di zinco di 1° scelta e qualità Zn 99%, spessore acciaio 0,6 mm costituita da guide a "U" 40/50/40 mm; montanti a "C" 50/50/50 mm, inseriti nelle guide, ad interasse 600 mm, isolata dalle strutture perimetrali con nastro vinilico biadesivo in polietilene espanso a celle chiuse tipo Knauf K434 con funzione di taglio acustico, dello spessore di 3,5 mm e sigillati con stucco e/o silicone a completo riempimento delle fessure in corrispondenza delle giunzioni perimetrali con le strutture primarie, per il raggiungimento delle prestazioni acustiche richieste. Nel prezzo si intendono compresi e compensati gli oneri per la formazione delle opere provvisionali per l’esecuzione dell’opere in sicurezza, e successivo smontaggio, la protezione provvisoria di pavimenti e di elementi presenti all’interno dell’area dell’intervento con posa e relativa rimozione finale di appositi teli protettivi, per la fornitura e posa dell’isolante, per il taglio e lo sfrido delle lastre, il rinforzo strutturale per l’ancoraggio della parete mobile vetrata, l’onere per la verifica ed eventuali lavorazioni aggiuntive riguardanti la posa di elementi non portanti in cartongesso nel rispetto delle NTC 2018, e s.m.i., e delle Norme Sismiche vigenti, l'onere di procedere in tempi successivi all'applicazione delle lastre in attesa dell'esecuzione di impianti elettrici e termoidraulici da inserire, gli oneri per le certificazioni e collaudo acustico se richiesti a progetto, la formazione ed il disfacimento di piani di lavoro interni, così come il rispetto della marcatura CE e la Dichiarazione di Produzione di Prodotto DOP per i prodotti di costruzione prevista dal Regolamento n. 305/2011 (UE) e quanto altro necessario per dare il lavoro finito a regola d’arte. | Opere da cartongessista | Setto autoportante in cartongesso standard e idrorepellente
C10, C11 - Fornitura e posa di setto autoportante di spessore 7.5 cm composta da: - Orditura metallica in acciaio zincato da 50 mm, con sviluppo come indicato negli elaborati grafici di progetto, con passo dei montanti di 60cm - Lastra in cartongesso standard tipo "Knauf GKB" o similare a scelta della DL. | Opere da cartongessista | Setto autoportante in cartongesso standard e idrorepellente
Setto acustico in corrispondenza delle pareti vetrate, h. da 280 cm a soletta Formazione di setto acustico per le pareti mobili vetrate formato da doppia lastra standard per lato, di cui quella esterna A1, sp. | Opere da cartongessista | Setto autoportante in cartongesso standard e idrorepellente
Setto acustico in cartongesso doppia lastra in corrispondenza di pareti mobile vetrate, sp. 12,5 cm, h. | Opere da cartongessista | Setto autoportante in cartongesso standard e idrorepellente
Setto acustico sopra il carter CA101 in cartongesso a soletta strutturale Formazione di setto acustico, con potere fonoisolante Rw ≥ 50 dB, costituito da orditura metallica di 50mm, rivestito da entrambi i lati con doppia lastra in cartongesso, comprensiva di strato isolante in lana minerale spessore 40mm, densità 18kg/mc, spessore totale 10cm, costituita da: Orditura metallica realizzata con profili tipo Knauf in acciaio zincato aventi un carico di snervamento pari a 300 N/mm², conformi alla norma europea UNI EN 10346, con rivestimento di zinco di 1° scelta e qualità Zn 99%, spessore acciaio 0,6 mm costituita da guide a "U" 40/50/40 mm; montanti a "C" 50/50/50 mm, inseriti nelle guide, ad interasse 600 mm, isolata dalle strutture perimetrali con nastro vinilico biadesivo in polietilene espanso a celle chiuse tipo Knauf K434 con funzione di taglio acustico, dello spessore di 3,5 mm e sigillati con stucco e/o silicone a completo riempimento delle fessure in corrispondenza delle giunzioni perimetrali con le strutture primarie, per il raggiungimento delle prestazioni acustiche richieste. Nel prezzo si intendono compresi e compensati gli oneri per la formazione delle opere provvisionali per l’esecuzione dell’opere in sicurezza, e successivo smontaggio, la protezione provvisoria di pavimenti e di elementi presenti all’interno dell’area dell’intervento con posa e relativa rimozione finale di appositi teli protettivi, per la fornitura e posa dell’isolante, per il taglio e lo sfrido delle lastre, il rinforzo strutturale per l’ancoraggio della parete mobile vetrata, l’onere per la verifica ed eventuali lavorazioni aggiuntive riguardanti la posa di elementi non portanti in cartongesso nel rispetto delle NTC 2018, e s.m.i., e delle Norme Sismiche vigenti, l'onere di procedere in tempi successivi all'applicazione delle lastre in attesa dell'esecuzione di impianti elettrici e termoidraulici da inserire, gli oneri per le certificazioni e collaudo acustico se richiesti a progetto, la formazione ed il disfacimento di piani di lavoro interni, così come il rispetto della marcatura CE e la Dichiarazione di Produzione di Prodotto DOP per i prodotti di costruzione prevista dal Regolamento n. 305/2011 (UE) e quanto altro necessario per dare il lavoro finito a regola d’arte. | Opere da cartongessista | Setto autoportante in cartongesso standard e idrorepellente
Setto EI60 spessore 16cm. H. da porta scorrevole a soletta. Formazione di setto, in corrispondenza della porta tagliafuoco scorrevole e con sviluppo da dal filo superiore della porta a soletta come indicato negli elaborati grafici di progetto, costituito da doppia orditura metallica di 50mm, rivestito da entrambi i lati con doppia lastra in cartongesso, spessore totale 16cm, costituita da: Orditura metallica realizzata con profili tipo Knauf in acciaio zincato aventi un carico di snervamento pari a 300 N/mm², conformi alla norma europea UNI EN 10346, con rivestimento di zinco di 1° scelta e qualità Zn 99%, spessore acciaio 0,6 mm costituita da guide a "U" 40/75/40 mm; montanti a "C" 50/75/50 mm, inseriti nelle guide, ad interasse 600 mm, isolata dalle strutture perimetrali con nastro vinilico biadesivo in polietilene espanso a celle chiuse tipo Knauf K434 con funzione di taglio acustico, dello spessore di 3,5 mm e sigillati con stucco e/o silicone a completo riempimento delle fessure in corrispondenza delle giunzioni perimetrali con le strutture primarie, per il raggiungimento delle prestazioni acustiche richieste. | Opere da cartongessista | Setto autoportante in cartongesso standard e idrorepellente
C04 - Fornitura e posa di setto autoportante di spessore 7.5 cm per ambienti umidi composta da: - Orditura metallica in acciaio zincato da 50 mm, con sviluppo da solaio a solaio, con passo dei montanti di 60cm - Lastra in cartongesso standard tipo "Knauf GKB" o similare a scelta della DL. | Opere da cartongessista | Setto autoportante in cartongesso standard e idrorepellente
Setto acustico in cartongesso doppia lastra in corrispondenza di pareti mobile vetrate, sp. 12,5 cm, h. 75 cm - Kone Formazione in corrispondenza delle pareti mobili vetrate, di setto acustico con Certificazione Acustica Rw ≥ 50 dB, come indicato negli elaborati grafici di progetto, con spessore totale di 12,5 cm, con sviluppo dal filo inferiore del rinforzo strutturale a controsoffitto, previamente predisposto per il fissaggio della parete mobile vetrata, fino al solaio, realizzato con sottostruttura di 75 mm comprensiva di strato isolante in lana minerale, tipo Knauf Insulation Mineral Wool 35, spessore 50 mm, densità 18Kg/mc, rivestimento in doppia lastra di cartongesso standard tipo Knauf GKB (A) spessore della lastra 12,5 mm. Compresa striscia in polietilene espanso biadesivo (sp. 3 mm) e sigillatura in stucco e/o silicone a completo riempimento delle fessure. Sono compresi e compensati gli oneri per il rinforzo strutturale necessario come richiesto da Normativa in vigore, da sottoporre all’approvazione della D.L. | Opere da cartongessista | Setto autoportante in cartongesso standard e idrorepellente
Setto acustico in cartongesso doppia lastra in corrispondenza di pareti mobile vetrate, sp. 12,5 cm, h. 40 cm - Kone Formazione in corrispondenza delle pareti mobili vetrate, di setto acustico con Certificazione Acustica Rw ≥ 54 dB, come indicato negli elaborati grafici di progetto, con spessore totale di 12,5 cm, con sviluppo dal filo inferiore del rinforzo strutturale a controsoffitto, previamente predisposto per il fissaggio della parete mobile vetrata, fino al solaio, realizzato con sottostruttura di 75 mm comprensiva di strato isolante in lana minerale, tipo Knauf Insulation Mineral Wool 35, spessore 50 mm, densità 18Kg/mc, rivestimento in doppia lastra di cartongesso standard tipo Knauf GKB (A) spessore della lastra 12,5 mm. Compresa striscia in polietilene espanso biadesivo (sp. 3 mm) e sigillatura in stucco e/o silicone a completo riempimento delle fessure. Sono compresi e compensati gli oneri per il rinforzo strutturale necessario come richiesto da Normativa in vigore, da sottoporre all’approvazione della D.L. per la realizzazione di velette in corrispondenza di pareti mobili vetrate, gli oneri per la formazione delle opere provvisionali per la esecuzione dell'opere in sicurezza, e successivo smontaggio, la protezione provvisoria di pavimenti e di elementi presenti all’interno dell’area dell’intervento con posa e relativa rimozione finale di appositi teli protettivi; il taglio lo sfrido delle lastre, la realizzazione di tagli/fori di adeguate dimensioni eseguiti a regola d’arte per innesto griglie di areazione o apparecchi illuminanti se richiesti in progetto, gli oneri per le giunzioni a regola d’arte con i controsoffitti di qualsiasi tipologia, l’onere di procedere in tempi successivi all'applicazione delle lastre in attesa dell'esecuzione di impianti elettrici e termoidraulici da inserire, la formazione ed il disfacimento dei piani di lavoro interni, così come il rispetto della marcatura CE e la Dichiarazione di Produzione di Prodotto DOP per i prodotti di costruzione prevista dal Regolamento n. | Opere da cartongessista | Setto autoportante in cartongesso standard e idrorepellente
Setto acustico sopra il carter CA101 in cartongesso a soletta strutturale Formazione di setto acustico, con potere fonoisolante Rw ≥ 50 dB, costituito da orditura metallica di 50mm, rivestito da entrambi i lati con doppia lastra in cartongesso, comprensiva di strato isolante in lana minerale spessore 40mm, densità 18kg/mc, spessore totale 10cm, costituita da: Orditura metallica realizzata con profili tipo Knauf in acciaio zincato aventi un carico di snervamento pari a 300 N/mm², conformi alla norma europea UNI EN 10346, con rivestimento di zinco di 1° scelta e qualità Zn 99%, spessore acciaio 0,6 mm costituita da guide a "U" 40/50/40 mm; montanti a "C" 50/50/50 mm, inseriti nelle guide, ad interasse 600 mm, isolata dalle strutture perimetrali con nastro vinilico biadesivo in polietilene espanso a celle chiuse tipo Knauf K434 con funzione di taglio acustico, dello spessore di 3,5 mm e sigillati con stucco e/o silicone a completo riempimento delle fessure in corrispondenza delle giunzioni perimetrali con le strutture primarie, per il raggiungimento delle prestazioni acustiche richieste. Nel prezzo si intendono compresi e compensati gli oneri per la formazione delle opere provvisionali per l’esecuzione dell’opere in sicurezza, e successivo smontaggio, la protezione provvisoria di pavimenti e di elementi presenti all’interno dell’area dell’intervento con posa e relativa rimozione finale di appositi teli protettivi, per la fornitura e posa dell’isolante, per il taglio e lo sfrido delle lastre, il rinforzo strutturale per l’ancoraggio della parete mobile vetrata, l’onere per la verifica ed eventuali lavorazioni aggiuntive riguardanti la posa di elementi non portanti in cartongesso nel rispetto delle NTC 2018, e s.m.i., e delle Norme Sismiche vigenti, l'onere di procedere in tempi successivi all'applicazione delle lastre in attesa dell'esecuzione di impianti elettrici e termoidraulici da inserire, gli oneri per le certificazioni e collaudo acustico se richiesti a progetto, la formazione ed il disfacimento di piani di lavoro interni, così come il rispetto della marcatura CE e la Dichiarazione di Produzione di Prodotto DOP per i prodotti di costruzione prevista dal Regolamento n. 305/2011 (UE) e quanto altro necessario per dare il lavoro finito a regola d’arte. | Opere da cartongessista | Setto autoportante in cartongesso standard e idrorepellente
Setto acustico in corrispondenza delle pareti vetrate, h. da 280 cm a soletta Formazione di setto acustico per le pareti mobili vetrate formato da doppia lastra standard per lato, di cui quella esterna A1, sp. totale 12,5 cm, struttura interna da 7,5 cm e materassino fonoassorbente in lana minerale sp. | Opere da cartongessista | Setto autoportante in cartongesso standard e idrorepellente
DWS04 – Setto in doppia lastra di cartongesso in corrispondenza delle pareti mobili vetrate, spessore 12,50cm Formazione di setto, in corrispondenza delle pareti mobili verticali e con sviluppo da dal filo superiore della parete a controsoffitto come indicato negli elaborati grafici di progetto, costituito da orditura metallica di 75mm, rivestito da entrambi i lati con doppia lastra in cartongesso, comprensiva di strato isolante in lana minerale spessore 60mm, densità 18kg/mc, spessore totale 10cm. Nel prezzo si intendono compresi e compensati gli oneri per la formazione delle opere provvisionali per l’esecuzione dell’opere in sicurezza, e successivo smontaggio, la protezione provvisoria di pavimenti e di elementi presenti all’interno dell’area dell’intervento con posa e relativa rimozione finale di appositi teli protettivi, per la fornitura e posa dell’isolante, per il taglio e lo sfrido delle lastre, il rinforzo strutturale per l’ancoraggio della parete mobile vetrata, l’onere per la verifica ed eventuali lavorazioni aggiuntive riguardanti la posa di elementi non portanti in cartongesso nel rispetto delle NTC 2018, e s.m.i., e delle Norme Sismiche vigenti, l'onere di procedere in tempi successivi all'applicazione delle lastre in attesa dell'esecuzione di impianti elettrici e termoidraulici da inserire, gli oneri per le certificazioni e collaudo acustico se richiesti a progetto, la formazione ed il disfacimento di piani di lavoro interni, così come il rispetto della marcatura CE e la Dichiarazione di Produzione di Prodotto DOP per i prodotti di costruzione prevista dal Regolamento n. | Opere da cartongessista | Setto autoportante in cartongesso standard e idrorepellente
Setto acustico in cartongesso doppia lastra in corrispondenza di pareti mobile vetrate, sp. 12,5 cm, h. 75 cm - Kone Formazione in corrispondenza delle pareti mobili vetrate, di setto acustico con Certificazione Acustica Rw ≥ 50 dB, come indicato negli elaborati grafici di progetto, con spessore totale di 12,5 cm, con sviluppo dal filo inferiore del rinforzo strutturale a controsoffitto, previamente predisposto per il fissaggio della parete mobile vetrata, fino al solaio, realizzato con sottostruttura di 75 mm comprensiva di strato isolante in lana minerale, tipo Knauf Insulation Mineral Wool 35, spessore 50 mm, densità 18Kg/mc, rivestimento in doppia lastra di cartongesso standard tipo Knauf GKB (A) spessore della lastra 12,5 mm. Compresa striscia in polietilene espanso biadesivo (sp. 3 mm) e sigillatura in stucco e/o silicone a completo riempimento delle fessure. Sono compresi e compensati gli oneri per il rinforzo strutturale necessario come richiesto da Normativa in vigore, da sottoporre all’approvazione della D.L. per la realizzazione di velette in corrispondenza di pareti mobili vetrate, gli oneri per la formazione delle opere provvisionali per la esecuzione dell'opere in sicurezza, e successivo smontaggio, la protezione provvisoria di pavimenti e di elementi presenti all’interno dell’area dell’intervento con posa e relativa rimozione finale di appositi teli protettivi; il taglio lo sfrido delle lastre, la realizzazione di tagli/fori di adeguate dimensioni eseguiti a regola d’arte per innesto griglie di areazione o apparecchi illuminanti se richiesti in progetto, gli oneri per le giunzioni a regola d’arte con i controsoffitti di qualsiasi tipologia, l’onere di procedere in tempi successivi all'applicazione delle lastre in attesa dell'esecuzione di impianti elettrici e termoidraulici da inserire, la formazione ed il disfacimento dei piani di lavoro interni, così come il rispetto della marcatura CE e la Dichiarazione di Produzione di Prodotto DOP per i prodotti di costruzione prevista dal Regolamento n. 305/2011 (UE) e quanto altro necessario per dare il lavoro finito a regola d'arte. | Opere da cartongessista | Setto autoportante in cartongesso standard e idrorepellente
C10, C11 - Fornitura e posa di setto autoportante di spessore 7.5 cm composta da: - Orditura metallica in acciaio zincato da 50 mm, con sviluppo come indicato negli elaborati grafici di progetto, con passo dei montanti di 60cm - Lastra in cartongesso standard tipo "Knauf GKB" o similare a scelta della DL. Sp. 12,5 mm - Lastra in cartongesso standard tipo "Knauf GKB" o similare a scelta della DL. Sp. 12,5 mm Nel prezzo si intendono compresi e compensati gli oneri per, il taglio e lo sfrido, i paraspigoli, la formazione di vani per porte completi di rinforzo perimetrale in profilati metallici per l'ancoraggio del serramento, gli oneri per la posa di telaio per porte scorrevoli interno muro se previsti in progetto, il rinforzo strutturale per i carichi previsti in progetto, l'onere di procedere in tempi successivi all'applicazione delle lastre in attesa dell'esecuzione di impianti elettrici e termoidraulici da inserire, la formazione ed il disfacimento dei piani di lavoro interni, idonei supporti dei eventuali grigliati a pavimento nei cavedi, oneri di sigillatura REI/EI in corrispondenza di attraversamenti impiantistici di ogni genere e natura, così come tutte le opere da fabbro e da lattoniere eventualmente necessarie alla realizzazione delle stesse, il rispetto della marcatura CE e la Dichiarazione di Produzione di Prodotto DOP per i prodotti di costruzione prevista dal Regolamento n. 305/2011 (UE) e quanto altro necessario per dare il lavoro finito a regola d'arte. | Opere da cartongessista | Setto autoportante in cartongesso standard e idrorepellente
Setto acustico in cartongesso doppia lastra in corrispondenza di pareti mobile vetrate, sp. 12,5 cm, h. 40 cm - Kone Formazione in corrispondenza delle pareti mobili vetrate, di setto acustico con Certificazione Acustica Rw ≥ 54 dB, come indicato negli elaborati grafici di progetto, con spessore totale di 12,5 cm, con sviluppo dal filo inferiore del rinforzo strutturale a controsoffitto, previamente predisposto per il fissaggio della parete mobile vetrata, fino al solaio, realizzato con sottostruttura di 75 mm comprensiva di strato isolante in lana minerale, tipo Knauf Insulation Mineral Wool 35, spessore 50 mm, densità 18Kg/mc, rivestimento in doppia lastra di cartongesso standard tipo Knauf GKB (A) spessore della lastra 12,5 mm. | Opere da cartongessista | Setto autoportante in cartongesso standard e idrorepellente
Setto acustico in cartongesso doppia lastra in corrispondenza di pareti mobile vetrate, sp. 12,5 cm, h. 75 cm - Kone Formazione in corrispondenza delle pareti mobili vetrate, di setto acustico con Certificazione Acustica Rw ≥ 50 dB, come indicato negli elaborati grafici di progetto, con spessore totale di 12,5 cm, con sviluppo dal filo inferiore del rinforzo strutturale a controsoffitto, previamente predisposto per il fissaggio della parete mobile vetrata, fino al solaio, realizzato con sottostruttura di 75 mm comprensiva di strato isolante in lana minerale, tipo Knauf Insulation Mineral Wool 35, spessore 50 mm, densità 18Kg/mc, rivestimento in doppia lastra di cartongesso standard tipo Knauf GKB (A) spessore della lastra 12,5 mm. Compresa striscia in polietilene espanso biadesivo (sp. | Opere da cartongessista | Setto autoportante in cartongesso standard e idrorepellente
Setto acustico in cartongesso doppia lastra in corrispondenza di pareti mobile vetrate, sp. | Opere da cartongessista | Setto autoportante in cartongesso standard e idrorepellente
DWS01 - Setto acustico in corrispondenza delle pareti vetrate, h. da 270 cm a soletta Formazione di setto acustico, con potere fonoisolante Rw ≥ 50 dB, costituito da orditura metallica di 50mm, rivestito da entrambi i lati con doppia lastra in cartongesso, comprensiva di strato isolante in lana minerale spessore 40mm, densità 18kg/mc, spessore totale 10cm, costituita da: Orditura metallica realizzata con profili tipo Knauf in acciaio zincato aventi un carico di snervamento pari a 300 N/mm², conformi alla norma europea UNI EN 10346, con rivestimento di zinco di 1° scelta e qualità Zn 99%, spessore acciaio 0,6 mm costituita da guide a "U" 40/50/40 mm; montanti a "C" 50/50/50 mm, inseriti nelle guide, ad interasse 600 mm, isolata dalle strutture perimetrali con nastro vinilico biadesivo in polietilene espanso a celle chiuse tipo Knauf K434 con funzione di taglio acustico, dello spessore di 3,5 mm e sigillati con stucco e/o silicone a completo riempimento delle fessure in corrispondenza delle giunzioni perimetrali con le strutture primarie, per il raggiungimento delle prestazioni acustiche richieste. Nel prezzo si intendono compresi e compensati gli oneri per la formazione delle opere provvisionali per l’esecuzione dell’opere in sicurezza, e successivo smontaggio, la protezione provvisoria di pavimenti e di elementi presenti all’interno dell’area dell’intervento con posa e relativa rimozione finale di appositi teli protettivi, per la fornitura e posa dell’isolante, per il taglio e lo sfrido delle lastre, il rinforzo strutturale per l’ancoraggio della parete mobile vetrata, l’onere per la verifica ed eventuali lavorazioni aggiuntive riguardanti la posa di elementi non portanti in cartongesso nel rispetto delle NTC 2018, e s.m.i., e delle Norme Sismiche vigenti, l'onere di procedere in tempi successivi all'applicazione delle lastre in attesa dell'esecuzione di impianti elettrici e termoidraulici da inserire, gli oneri per le certificazioni e collaudo acustico se richiesti a progetto, la formazione ed il disfacimento di piani di lavoro interni, così come il rispetto della marcatura CE e la Dichiarazione di Produzione di Prodotto DOP per i prodotti di costruzione prevista dal Regolamento n. | Opere da cartongessista | Setto autoportante in cartongesso standard e idrorepellente
Fornitura e posa di setto autoportante di spessore 7.5 cm composta da: - Orditura metallica in acciaio zincato da 50 mm, con sviluppo come indicato negli elaborati grafici di progetto, con passo dei montanti di 60cm - Lastra in cartongesso standard tipo "Knauf GKB" o similare a scelta della DL. | Opere da cartongessista | Setto autoportante in cartongesso standard e idrorepellente
Setto acustico in corrispondenza delle pareti vetrate, h. | Opere da cartongessista | Setto autoportante in cartongesso standard e idrorepellente
DWS01 - Setto acustico in corrispondenza delle pareti vetrate, h. da 270 cm a soletta Formazione di setto acustico, con potere fonoisolante Rw ≥ 50 dB, costituito da orditura metallica di 50mm, rivestito da entrambi i lati con doppia lastra in cartongesso, comprensiva di strato isolante in lana minerale spessore 40mm, densità 18kg/mc, spessore totale 10cm, costituita da: Orditura metallica realizzata con profili tipo Knauf in acciaio zincato aventi un carico di snervamento pari a 300 N/mm², conformi alla norma europea UNI EN 10346, con rivestimento di zinco di 1° scelta e qualità Zn 99%, spessore acciaio 0,6 mm costituita da guide a "U" 40/50/40 mm; montanti a "C" 50/50/50 mm, inseriti nelle guide, ad interasse 600 mm, isolata dalle strutture perimetrali con nastro vinilico biadesivo in polietilene espanso a celle chiuse tipo Knauf K434 con funzione di taglio acustico, dello spessore di 3,5 mm e sigillati con stucco e/o silicone a completo riempimento delle fessure in corrispondenza delle giunzioni perimetrali con le strutture primarie, per il raggiungimento delle prestazioni acustiche richieste. Nel prezzo si intendono compresi e compensati gli oneri per la formazione delle opere provvisionali per l’esecuzione dell’opere in sicurezza, e successivo smontaggio, la protezione provvisoria di pavimenti e di elementi presenti all’interno dell’area dell’intervento con posa e relativa rimozione finale di appositi teli protettivi, per la fornitura e posa dell’isolante, per il taglio e lo sfrido delle lastre, il rinforzo strutturale per l’ancoraggio della parete mobile vetrata, l’onere per la verifica ed eventuali lavorazioni aggiuntive riguardanti la posa di elementi non portanti in cartongesso nel rispetto delle NTC 2018, e s.m.i., e delle Norme Sismiche vigenti, l'onere di procedere in tempi successivi all'applicazione delle lastre in attesa dell'esecuzione di impianti elettrici e termoidraulici da inserire, gli oneri per le certificazioni e collaudo acustico se richiesti a progetto, la formazione ed il disfacimento di piani di lavoro interni, così come il rispetto della marcatura CE e la Dichiarazione di Produzione di Prodotto DOP per i prodotti di costruzione prevista dal Regolamento n. 305/2011 (UE) e quanto altro necessario per dare il lavoro finito a regola d’arte. | Opere da cartongessista | Setto autoportante in cartongesso standard e idrorepellente
Setto acustico in corrispondenza delle pareti vetrate, h. da 270 cm a soletta Formazione di setto acustico, con potere fonoisolante Rw ≥ 50 dB, costituito da orditura metallica di 50mm, rivestito da entrambi i lati con doppia lastra in cartongesso, comprensiva di strato isolante in lana minerale spessore 40mm, densità 18kg/mc, spessore totale 10cm, costituita da: Orditura metallica realizzata con profili tipo Knauf in acciaio zincato aventi un carico di snervamento pari a 300 N/mm², conformi alla norma europea UNI EN 10346, con rivestimento di zinco di 1° scelta e qualità Zn 99%, spessore acciaio 0,6 mm costituita da guide a "U" 40/50/40 mm; montanti a "C" 50/50/50 mm, inseriti nelle guide, ad interasse 600 mm, isolata dalle strutture perimetrali con nastro vinilico biadesivo in polietilene espanso a celle chiuse tipo Knauf K434 con funzione di taglio acustico, dello spessore di 3,5 mm e sigillati con stucco e/o silicone a completo riempimento delle fessure in corrispondenza delle giunzioni perimetrali con le strutture primarie, per il raggiungimento delle prestazioni acustiche richieste. Nel prezzo si intendono compresi e compensati gli oneri per la formazione delle opere provvisionali per l’esecuzione dell’opere in sicurezza, e successivo smontaggio, la protezione provvisoria di pavimenti e di elementi presenti all’interno dell’area dell’intervento con posa e relativa rimozione finale di appositi teli protettivi, per la fornitura e posa dell’isolante, per il taglio e lo sfrido delle lastre, il rinforzo strutturale per l’ancoraggio della parete mobile vetrata, l’onere per la verifica ed eventuali lavorazioni aggiuntive riguardanti la posa di elementi non portanti in cartongesso nel rispetto delle NTC 2018, e s.m.i., e delle Norme Sismiche vigenti, l'onere di procedere in tempi successivi all'applicazione delle lastre in attesa dell'esecuzione di impianti elettrici e termoidraulici da inserire, gli oneri per le certificazioni e collaudo acustico se richiesti a progetto, la formazione ed il disfacimento di piani di lavoro interni, così come il rispetto della marcatura CE e la Dichiarazione di Produzione di Prodotto DOP per i prodotti di costruzione prevista dal Regolamento n. 305/2011 (UE) e quanto altro necessario per dare il lavoro finito a regola d’arte. | Opere da cartongessista | Setto autoportante in cartongesso standard e idrorepellente
Setto acustico sopra il carter CA101 in cartongesso a soletta strutturale Formazione di setto acustico, con potere fonoisolante Rw ≥ 50 dB, costituito da orditura metallica di 50mm, rivestito da entrambi i lati con doppia lastra in cartongesso, comprensiva di strato isolante in lana minerale spessore 40mm, densità 18kg/mc, spessore totale 10cm, costituita da: Orditura metallica realizzata con profili tipo Knauf in acciaio zincato aventi un carico di snervamento pari a 300 N/mm², conformi alla norma europea UNI EN 10346, con rivestimento di zinco di 1° scelta e qualità Zn 99%, spessore acciaio 0,6 mm costituita da guide a "U" 40/50/40 mm; montanti a "C" 50/50/50 mm, inseriti nelle guide, ad interasse 600 mm, isolata dalle strutture perimetrali con nastro vinilico biadesivo in polietilene espanso a celle chiuse tipo Knauf K434 con funzione di taglio acustico, dello spessore di 3,5 mm e sigillati con stucco e/o silicone a completo riempimento delle fessure in corrispondenza delle giunzioni perimetrali con le strutture primarie, per il raggiungimento delle prestazioni acustiche richieste. Nel prezzo si intendono compresi e compensati gli oneri per la formazione delle opere provvisionali per l’esecuzione dell’opere in sicurezza, e successivo smontaggio, la protezione provvisoria di pavimenti e di elementi presenti all’interno dell’area dell’intervento con posa e relativa rimozione finale di appositi teli protettivi, per la fornitura e posa dell’isolante, per il taglio e lo sfrido delle lastre, il rinforzo strutturale per l’ancoraggio della parete mobile vetrata, l’onere per la verifica ed eventuali lavorazioni aggiuntive riguardanti la posa di elementi non portanti in cartongesso nel rispetto delle NTC 2018, e s.m.i., e delle Norme Sismiche vigenti, l'onere di procedere in tempi successivi all'applicazione delle lastre in attesa dell'esecuzione di impianti elettrici e termoidraulici da inserire, gli oneri per le certificazioni e collaudo acustico se richiesti a progetto, la formazione ed il disfacimento di piani di lavoro interni, così come il rispetto della marcatura CE e la Dichiarazione di Produzione di Prodotto DOP per i prodotti di costruzione prevista dal Regolamento n. 305/2011 (UE) e quanto altro necessario per dare il lavoro finito a regola d’arte. | Opere da cartongessista | Setto autoportante in cartongesso standard e idrorepellente
DWS03 - Setto acustico sopra il carter CA101 in cartongesso a soletta strutturale Formazione di setto acustico, con potere fonoisolante Rw ≥ 50 dB, costituito da orditura metallica di 50mm, rivestito da entrambi i lati con doppia lastra in cartongesso, comprensiva di strato isolante in lana minerale spessore 40mm, densità 18kg/mc, spessore totale 10cm, costituita da: Orditura metallica realizzata con profili tipo Knauf in acciaio zincato aventi un carico di snervamento pari a 300 N/mm², conformi alla norma europea UNI EN 10346, con rivestimento di zinco di 1° scelta e qualità Zn 99%, spessore acciaio 0,6 mm costituita da guide a "U" 40/50/40 mm; montanti a "C" 50/50/50 mm, inseriti nelle guide, ad interasse 600 mm, isolata dalle strutture perimetrali con nastro vinilico biadesivo in polietilene espanso a celle chiuse tipo Knauf K434 con funzione di taglio acustico, dello spessore di 3,5 mm e sigillati con stucco e/o silicone a completo riempimento delle fessure in corrispondenza delle giunzioni perimetrali con le strutture primarie, per il raggiungimento delle prestazioni acustiche richieste. | Opere da cartongessista | Setto autoportante in cartongesso standard e idrorepellente
DWEI01 - Setto EI60 spessore 16cm. | Opere da cartongessista | Setto autoportante in cartongesso standard e idrorepellente
Setto acustico in cartongesso doppia lastra in corrispondenza di pareti mobile vetrate, sp. 12,5 cm, h. | Opere da cartongessista | Setto autoportante in cartongesso standard e idrorepellente
Setto acustico in cartongesso doppia lastra in corrispondenza di pareti mobile vetrate, sp. | Opere da cartongessista | Setto autoportante in cartongesso standard e idrorepellente
Setto acustico in corrispondenza delle pareti vetrate, h. da 270 cm a soletta Formazione di setto acustico, con potere fonoisolante Rw ≥ 50 dB, costituito da orditura metallica di 50mm, rivestito da entrambi i lati con doppia lastra in cartongesso, comprensiva di strato isolante in lana minerale spessore 40mm, densità 18kg/mc, spessore totale 10cm, costituita da: Orditura metallica realizzata con profili tipo Knauf in acciaio zincato aventi un carico di snervamento pari a 300 N/mm², conformi alla norma europea UNI EN 10346, con rivestimento di zinco di 1° scelta e qualità Zn 99%, spessore acciaio 0,6 mm costituita da guide a "U" 40/50/40 mm; montanti a "C" 50/50/50 mm, inseriti nelle guide, ad interasse 600 mm, isolata dalle strutture perimetrali con nastro vinilico biadesivo in polietilene espanso a celle chiuse tipo Knauf K434 con funzione di taglio acustico, dello spessore di 3,5 mm e sigillati con stucco e/o silicone a completo riempimento delle fessure in corrispondenza delle giunzioni perimetrali con le strutture primarie, per il raggiungimento delle prestazioni acustiche richieste. Nel prezzo si intendono compresi e compensati gli oneri per la formazione delle opere provvisionali per l’esecuzione dell’opere in sicurezza, e successivo smontaggio, la protezione provvisoria di pavimenti e di elementi presenti all’interno dell’area dell’intervento con posa e relativa rimozione finale di appositi teli protettivi, per la fornitura e posa dell’isolante, per il taglio e lo sfrido delle lastre, il rinforzo strutturale per l’ancoraggio della parete mobile vetrata, l’onere per la verifica ed eventuali lavorazioni aggiuntive riguardanti la posa di elementi non portanti in cartongesso nel rispetto delle NTC 2018, e s.m.i., e delle Norme Sismiche vigenti, l'onere di procedere in tempi successivi all'applicazione delle lastre in attesa dell'esecuzione di impianti elettrici e termoidraulici da inserire, gli oneri per le certificazioni e collaudo acustico se richiesti a progetto, la formazione ed il disfacimento di piani di lavoro interni, così come il rispetto della marcatura CE e la Dichiarazione di Produzione di Prodotto DOP per i prodotti di costruzione prevista dal Regolamento n. 305/2011 (UE) e quanto altro necessario per dare il lavoro finito a regola d’arte. | Opere da cartongessista | Setto autoportante in cartongesso standard e idrorepellente
DWS01 - Setto acustico in corrispondenza delle pareti vetrate, h. da 270 cm a soletta Formazione di setto acustico, con potere fonoisolante Rw ≥ 50 dB, costituito da orditura metallica di 50mm, rivestito da entrambi i lati con doppia lastra in cartongesso, comprensiva di strato isolante in lana minerale spessore 40mm, densità 18kg/mc, spessore totale 10cm, costituita da: Orditura metallica realizzata con profili tipo Knauf in acciaio zincato aventi un carico di snervamento pari a 300 N/mm², conformi alla norma europea UNI EN 10346, con rivestimento di zinco di 1° scelta e qualità Zn 99%, spessore acciaio 0,6 mm costituita da guide a "U" 40/50/40 mm; montanti a "C" 50/50/50 mm, inseriti nelle guide, ad interasse 600 mm, isolata dalle strutture perimetrali con nastro vinilico biadesivo in polietilene espanso a celle chiuse tipo Knauf K434 con funzione di taglio acustico, dello spessore di 3,5 mm e sigillati con stucco e/o silicone a completo riempimento delle fessure in corrispondenza delle giunzioni perimetrali con le strutture primarie, per il raggiungimento delle prestazioni acustiche richieste. | Opere da cartongessista | Setto autoportante in cartongesso standard e idrorepellente
Fornitura e posa di setto autoportante di spessore 7.5 cm composta da: - Orditura metallica in acciaio zincato da 50 mm, con sviluppo come indicato negli elaborati grafici di progetto, con passo dei montanti di 60cm - Lastra in cartongesso standard tipo "Knauf GKB" o similare a scelta della DL. Sp. 12,5 mm - Lastra in cartongesso standard tipo "Knauf GKB" o similare a scelta della DL. Sp. 12,5 mm Nel prezzo si intendono compresi e compensati gli oneri per, il taglio e lo sfrido, i paraspigoli, la formazione di vani per porte completi di rinforzo perimetrale in profilati metallici per l'ancoraggio del serramento, gli oneri per la posa di telaio per porte scorrevoli interno muro se previsti in progetto, il rinforzo strutturale per i carichi previsti in progetto, l'onere di procedere in tempi successivi all'applicazione delle lastre in attesa dell'esecuzione di impianti elettrici e termoidraulici da inserire, la formazione ed il disfacimento dei piani di lavoro interni, idonei supporti dei eventuali grigliati a pavimento nei cavedi, oneri di sigillatura REI/EI in corrispondenza di attraversamenti impiantistici di ogni genere e natura, così come tutte le opere da fabbro e da lattoniere eventualmente necessarie alla realizzazione delle stesse, il rispetto della marcatura CE e la Dichiarazione di Produzione di Prodotto DOP per i prodotti di costruzione prevista dal Regolamento n. 305/2011 (UE) e quanto altro necessario per dare il lavoro finito a regola d'arte. | Opere da cartongessista | Setto autoportante in cartongesso standard e idrorepellente
Setto acustico in cartongesso doppia lastra in corrispondenza di pareti mobile vetrate, sp. 12,5 cm, h. 40 cm - Kone Formazione in corrispondenza delle pareti mobili vetrate, di setto acustico con Certificazione Acustica Rw ≥ 54 dB, come indicato negli elaborati grafici di progetto, con spessore totale di 12,5 cm, con sviluppo dal filo inferiore del rinforzo strutturale a controsoffitto, previamente predisposto per il fissaggio della parete mobile vetrata, fino al solaio, realizzato con sottostruttura di 75 mm comprensiva di strato isolante in lana minerale, tipo Knauf Insulation Mineral Wool 35, spessore 50 mm, densità 18Kg/mc, rivestimento in doppia lastra di cartongesso standard tipo Knauf GKB (A) spessore della lastra 12,5 mm. Compresa striscia in polietilene espanso biadesivo (sp. 3 mm) e sigillatura in stucco e/o silicone a completo riempimento delle fessure. Sono compresi e compensati gli oneri per il rinforzo strutturale necessario come richiesto da Normativa in vigore, da sottoporre all’approvazione della D.L. per la realizzazione di velette in corrispondenza di pareti mobili vetrate, gli oneri per la formazione delle opere provvisionali per la esecuzione dell'opere in sicurezza, e successivo smontaggio, la protezione provvisoria di pavimenti e di elementi presenti all’interno dell’area dell’intervento con posa e relativa rimozione finale di appositi teli protettivi; il taglio lo sfrido delle lastre, la realizzazione di tagli/fori di adeguate dimensioni eseguiti a regola d’arte per innesto griglie di areazione o apparecchi illuminanti se richiesti in progetto, gli oneri per le giunzioni a regola d’arte con i controsoffitti di qualsiasi tipologia, l’onere di procedere in tempi successivi all'applicazione delle lastre in attesa dell'esecuzione di impianti elettrici e termoidraulici da inserire, la formazione ed il disfacimento dei piani di lavoro interni, così come il rispetto della marcatura CE e la Dichiarazione di Produzione di Prodotto DOP per i prodotti di costruzione prevista dal Regolamento n. | Opere da cartongessista | Setto autoportante in cartongesso standard e idrorepellente
DWS01 - Setto acustico in corrispondenza delle pareti vetrate, h. da 270 cm a soletta Formazione di setto acustico, con potere fonoisolante Rw ≥ 50 dB, costituito da orditura metallica di 50mm, rivestito da entrambi i lati con doppia lastra in cartongesso, comprensiva di strato isolante in lana minerale spessore 40mm, densità 18kg/mc, spessore totale 10cm, costituita da: Orditura metallica realizzata con profili tipo Knauf in acciaio zincato aventi un carico di snervamento pari a 300 N/mm², conformi alla norma europea UNI EN 10346, con rivestimento di zinco di 1° scelta e qualità Zn 99%, spessore acciaio 0,6 mm costituita da guide a "U" 40/50/40 mm; montanti a "C" 50/50/50 mm, inseriti nelle guide, ad interasse 600 mm, isolata dalle strutture perimetrali con nastro vinilico biadesivo in polietilene espanso a celle chiuse tipo Knauf K434 con funzione di taglio acustico, dello spessore di 3,5 mm e sigillati con stucco e/o silicone a completo riempimento delle fessure in corrispondenza delle giunzioni perimetrali con le strutture primarie, per il raggiungimento delle prestazioni acustiche richieste. | Opere da cartongessista | Setto autoportante in cartongesso standard e idrorepellente
"Fornitura e posa di setto autoportante per la delimitazione interna delle aree di cantiere composta da: - Lastra in cartongesso standard tipo ""Knauf GKB"" o similare a scelta della DL. Sp. 12,5 mm - Lastra in cartongesso standard tipo ""Knauf GKB"" o similare a scelta della DL. Sp. 12,5 mm - Orditura metallica in acciaio zincato da 75 mm, con sviluppo da solaio a solaio, con passo dei montanti di 60cm Nel prezzo si intendono compresi e compensati gli oneri per, il taglio e lo sfrido, i paraspigoli, la formazione di vani per porte completi di rinforzo perimetrale in profilati metallici per l'ancoraggio del serramento, gli oneri per la posa di telaio per porte scorrevoli interno muro se previsti in progetto, il rinforzo strutturale per i carichi previsti in progetto, l'onere di procedere in tempi successivi all'applicazione delle lastre in attesa dell'esecuzione di impianti elettrici e termoidraulici da inserire, la formazione ed il disfacimento dei piani di lavoro interni, idonei supporti dei eventuali grigliati a pavimento nei cavedi, oneri di sigillatura REI/EI in corrispondenza di attraversamenti impiantistici di ogni genere e natura, così come tutte le opere da fabbro e da lattoniere eventualmente necessarie alla realizzazione delle stesse, il rispetto della marcatura CE e la Dichiarazione di Produzione di Prodotto DOP per i prodotti di costruzione prevista dal Regolamento n. 305/2011 (UE) e quanto altro necessario per dare il lavoro finito a regola d'arte." | Opere da cartongessista | Setto autoportante in cartongesso standard e idrorepellente
Setto acustico in cartongesso doppia lastra in corrispondenza di pareti mobile vetrate, sp. 12,5 cm, h. 75 cm - Kone Formazione in corrispondenza delle pareti mobili vetrate, di setto acustico con Certificazione Acustica Rw ≥ 50 dB, come indicato negli elaborati grafici di progetto, con spessore totale di 12,5 cm, con sviluppo dal filo inferiore del rinforzo strutturale a controsoffitto, previamente predisposto per il fissaggio della parete mobile vetrata, fino al solaio, realizzato con sottostruttura di 75 mm comprensiva di strato isolante in lana minerale, tipo Knauf Insulation Mineral Wool 35, spessore 50 mm, densità 18Kg/mc, rivestimento in doppia lastra di cartongesso standard tipo Knauf GKB (A) spessore della lastra 12,5 mm. | Opere da cartongessista | Setto autoportante in cartongesso standard e idrorepellente
Setto acustico sopra il carter CA101 in cartongesso a soletta strutturale Formazione di setto acustico, con potere fonoisolante Rw ≥ 50 dB, costituito da orditura metallica di 50mm, rivestito da entrambi i lati con doppia lastra in cartongesso, comprensiva di strato isolante in lana minerale spessore 40mm, densità 18kg/mc, spessore totale 10cm, costituita da: Orditura metallica realizzata con profili tipo Knauf in acciaio zincato aventi un carico di snervamento pari a 300 N/mm², conformi alla norma europea UNI EN 10346, con rivestimento di zinco di 1° scelta e qualità Zn 99%, spessore acciaio 0,6 mm costituita da guide a "U" 40/50/40 mm; montanti a "C" 50/50/50 mm, inseriti nelle guide, ad interasse 600 mm, isolata dalle strutture perimetrali con nastro vinilico biadesivo in polietilene espanso a celle chiuse tipo Knauf K434 con funzione di taglio acustico, dello spessore di 3,5 mm e sigillati con stucco e/o silicone a completo riempimento delle fessure in corrispondenza delle giunzioni perimetrali con le strutture primarie, per il raggiungimento delle prestazioni acustiche richieste. | Opere da cartongessista | Setto autoportante in cartongesso standard e idrorepellente
Setto acustico in cartongesso doppia lastra in corrispondenza di pareti mobile vetrate, sp. 12,5 cm, h. 40 cm - Neulift Formazione in corrispondenza delle pareti mobili vetrate, di setto acustico con Certificazione Acustica Rw ≥ 54 dB, come indicato negli elaborati grafici di progetto, con spessore totale di 12,5 cm, con sviluppo dal filo inferiore del rinforzo strutturale a controsoffitto, previamente predisposto per il fissaggio della parete mobile vetrata, fino al solaio, realizzato con sottostruttura di 75 mm comprensiva di strato isolante in lana minerale, tipo Knauf Insulation Mineral Wool 35, spessore 50 mm, densità 18Kg/mc, rivestimento in doppia lastra di cartongesso standard tipo Knauf GKB (A) spessore della lastra 12,5 mm. Compresa striscia in polietilene espanso biadesivo (sp. 3 mm) e sigillatura in stucco e/o silicone a completo riempimento delle fessure. Sono compresi e compensati gli oneri per il rinforzo strutturale necessario come richiesto da Normativa in vigore, da sottoporre all’approvazione della D.L. per la realizzazione di velette in corrispondenza di pareti mobili vetrate, gli oneri per la formazione delle opere provvisionali per la esecuzione dell'opere in sicurezza, e successivo smontaggio, la protezione provvisoria di pavimenti e di elementi presenti all’interno dell’area dell’intervento con posa e relativa rimozione finale di appositi teli protettivi; il taglio lo sfrido delle lastre, la realizzazione di tagli/fori di adeguate dimensioni eseguiti a regola d’arte per innesto griglie di areazione o apparecchi illuminanti se richiesti in progetto, gli oneri per le giunzioni a regola d’arte con i controsoffitti di qualsiasi tipologia, l’onere di procedere in tempi successivi all'applicazione delle lastre in attesa dell'esecuzione di impianti elettrici e termoidraulici da inserire, la formazione ed il disfacimento dei piani di lavoro interni, così come il rispetto della marcatura CE e la Dichiarazione di Produzione di Prodotto DOP per i prodotti di costruzione prevista dal Regolamento n. 305/2011 (UE) e quanto altro necessario per dare il lavoro finito a regola d'arte. | Opere da cartongessista | Setto autoportante in cartongesso standard e idrorepellente
Setto acustico sopra il carter CA101 in cartongesso a soletta strutturale Formazione di setto acustico, con potere fonoisolante Rw ≥ 50 dB, costituito da orditura metallica di 50mm, rivestito da entrambi i lati con doppia lastra in cartongesso, comprensiva di strato isolante in lana minerale spessore 40mm, densità 18kg/mc, spessore totale 10cm, costituita da: Orditura metallica realizzata con profili tipo Knauf in acciaio zincato aventi un carico di snervamento pari a 300 N/mm², conformi alla norma europea UNI EN 10346, con rivestimento di zinco di 1° scelta e qualità Zn 99%, spessore acciaio 0,6 mm costituita da guide a "U" 40/50/40 mm; montanti a "C" 50/50/50 mm, inseriti nelle guide, ad interasse 600 mm, isolata dalle strutture perimetrali con nastro vinilico biadesivo in polietilene espanso a celle chiuse tipo Knauf K434 con funzione di taglio acustico, dello spessore di 3,5 mm e sigillati con stucco e/o silicone a completo riempimento delle fessure in corrispondenza delle giunzioni perimetrali con le strutture primarie, per il raggiungimento delle prestazioni acustiche richieste. | Opere da cartongessista | Setto autoportante in cartongesso standard e idrorepellente
Setto acustico in cartongesso doppia lastra in corrispondenza di pareti mobile vetrate, sp. 12,5 cm, h. 40 cm - Kone Formazione in corrispondenza delle pareti mobili vetrate, di setto acustico con Certificazione Acustica Rw ≥ 54 dB, come indicato negli elaborati grafici di progetto, con spessore totale di 12,5 cm, con sviluppo dal filo inferiore del rinforzo strutturale a controsoffitto, previamente predisposto per il fissaggio della parete mobile vetrata, fino al solaio, realizzato con sottostruttura di 75 mm comprensiva di strato isolante in lana minerale, tipo Knauf Insulation Mineral Wool 35, spessore 50 mm, densità 18Kg/mc, rivestimento in doppia lastra di cartongesso standard tipo Knauf GKB (A) spessore della lastra 12,5 mm. Compresa striscia in polietilene espanso biadesivo (sp. 3 mm) e sigillatura in stucco e/o silicone a completo riempimento delle fessure. Sono compresi e compensati gli oneri per il rinforzo strutturale necessario come richiesto da Normativa in vigore, da sottoporre all’approvazione della D.L. | Opere da cartongessista | Setto autoportante in cartongesso standard e idrorepellente
Setto acustico in cartongesso doppia lastra in corrispondenza di pareti mobile vetrate, sp. 12,5 cm, h. 40 cm - Kone Formazione in corrispondenza delle pareti mobili vetrate, di setto acustico con Certificazione Acustica Rw ≥ 54 dB, come indicato negli elaborati grafici di progetto, con spessore totale di 12,5 cm, con sviluppo dal filo inferiore del rinforzo strutturale a controsoffitto, previamente predisposto per il fissaggio della parete mobile vetrata, fino al solaio, realizzato con sottostruttura di 75 mm comprensiva di strato isolante in lana minerale, tipo Knauf Insulation Mineral Wool 35, spessore 50 mm, densità 18Kg/mc, rivestimento in doppia lastra di cartongesso standard tipo Knauf GKB (A) spessore della lastra 12,5 mm. Compresa striscia in polietilene espanso biadesivo (sp. 3 mm) e sigillatura in stucco e/o silicone a completo riempimento delle fessure. Sono compresi e compensati gli oneri per il rinforzo strutturale necessario come richiesto da Normativa in vigore, da sottoporre all’approvazione della D.L. per la realizzazione di velette in corrispondenza di pareti mobili vetrate, gli oneri per la formazione delle opere provvisionali per la esecuzione dell'opere in sicurezza, e successivo smontaggio, la protezione provvisoria di pavimenti e di elementi presenti all’interno dell’area dell’intervento con posa e relativa rimozione finale di appositi teli protettivi; il taglio lo sfrido delle lastre, la realizzazione di tagli/fori di adeguate dimensioni eseguiti a regola d’arte per innesto griglie di areazione o apparecchi illuminanti se richiesti in progetto, gli oneri per le giunzioni a regola d’arte con i controsoffitti di qualsiasi tipologia, l’onere di procedere in tempi successivi all'applicazione delle lastre in attesa dell'esecuzione di impianti elettrici e termoidraulici da inserire, la formazione ed il disfacimento dei piani di lavoro interni, così come il rispetto della marcatura CE e la Dichiarazione di Produzione di Prodotto DOP per i prodotti di costruzione prevista dal Regolamento n. 305/2011 (UE) e quanto altro necessario per dare il lavoro finito a regola d'arte. | Opere da cartongessista | Setto autoportante in cartongesso standard e idrorepellente
Setto acustico in corrispondenza delle pareti vetrate, h. da 270 cm a soletta Formazione di setto acustico, con potere fonoisolante Rw ≥ 50 dB, costituito da orditura metallica di 50mm, rivestito da entrambi i lati con doppia lastra in cartongesso, comprensiva di strato isolante in lana minerale spessore 40mm, densità 18kg/mc, spessore totale 10cm, costituita da: Orditura metallica realizzata con profili tipo Knauf in acciaio zincato aventi un carico di snervamento pari a 300 N/mm², conformi alla norma europea UNI EN 10346, con rivestimento di zinco di 1° scelta e qualità Zn 99%, spessore acciaio 0,6 mm costituita da guide a "U" 40/50/40 mm; montanti a "C" 50/50/50 mm, inseriti nelle guide, ad interasse 600 mm, isolata dalle strutture perimetrali con nastro vinilico biadesivo in polietilene espanso a celle chiuse tipo Knauf K434 con funzione di taglio acustico, dello spessore di 3,5 mm e sigillati con stucco e/o silicone a completo riempimento delle fessure in corrispondenza delle giunzioni perimetrali con le strutture primarie, per il raggiungimento delle prestazioni acustiche richieste. Nel prezzo si intendono compresi e compensati gli oneri per la formazione delle opere provvisionali per l’esecuzione dell’opere in sicurezza, e successivo smontaggio, la protezione provvisoria di pavimenti e di elementi presenti all’interno dell’area dell’intervento con posa e relativa rimozione finale di appositi teli protettivi, per la fornitura e posa dell’isolante, per il taglio e lo sfrido delle lastre, il rinforzo strutturale per l’ancoraggio della parete mobile vetrata, l’onere per la verifica ed eventuali lavorazioni aggiuntive riguardanti la posa di elementi non portanti in cartongesso nel rispetto delle NTC 2018, e s.m.i., e delle Norme Sismiche vigenti, l'onere di procedere in tempi successivi all'applicazione delle lastre in attesa dell'esecuzione di impianti elettrici e termoidraulici da inserire, gli oneri per le certificazioni e collaudo acustico se richiesti a progetto, la formazione ed il disfacimento di piani di lavoro interni, così come il rispetto della marcatura CE e la Dichiarazione di Produzione di Prodotto DOP per i prodotti di costruzione prevista dal Regolamento n. 305/2011 (UE) e quanto altro necessario per dare il lavoro finito a regola d’arte. | Opere da cartongessista | Setto autoportante in cartongesso standard e idrorepellente
DWS03 - Setto acustico sopra il carter CA101 in cartongesso a soletta strutturale Formazione di setto acustico, con potere fonoisolante Rw ≥ 50 dB, costituito da orditura metallica di 50mm, rivestito da entrambi i lati con doppia lastra in cartongesso, comprensiva di strato isolante in lana minerale spessore 40mm, densità 18kg/mc, spessore totale 10cm, costituita da: Orditura metallica realizzata con profili tipo Knauf in acciaio zincato aventi un carico di snervamento pari a 300 N/mm², conformi alla norma europea UNI EN 10346, con rivestimento di zinco di 1° scelta e qualità Zn 99%, spessore acciaio 0,6 mm costituita da guide a "U" 40/50/40 mm; montanti a "C" 50/50/50 mm, inseriti nelle guide, ad interasse 600 mm, isolata dalle strutture perimetrali con nastro vinilico biadesivo in polietilene espanso a celle chiuse tipo Knauf K434 con funzione di taglio acustico, dello spessore di 3,5 mm e sigillati con stucco e/o silicone a completo riempimento delle fessure in corrispondenza delle giunzioni perimetrali con le strutture primarie, per il raggiungimento delle prestazioni acustiche richieste. Nel prezzo si intendono compresi e compensati gli oneri per la formazione delle opere provvisionali per l’esecuzione dell’opere in sicurezza, e successivo smontaggio, la protezione provvisoria di pavimenti e di elementi presenti all’interno dell’area dell’intervento con posa e relativa rimozione finale di appositi teli protettivi, per la fornitura e posa dell’isolante, per il taglio e lo sfrido delle lastre, il rinforzo strutturale per l’ancoraggio della parete mobile vetrata, l’onere per la verifica ed eventuali lavorazioni aggiuntive riguardanti la posa di elementi non portanti in cartongesso nel rispetto delle NTC 2018, e s.m.i., e delle Norme Sismiche vigenti, l'onere di procedere in tempi successivi all'applicazione delle lastre in attesa dell'esecuzione di impianti elettrici e termoidraulici da inserire, gli oneri per le certificazioni e collaudo acustico se richiesti a progetto, la formazione ed il disfacimento di piani di lavoro interni, così come il rispetto della marcatura CE e la Dichiarazione di Produzione di Prodotto DOP per i prodotti di costruzione prevista dal Regolamento n. | Opere da cartongessista | Setto autoportante in cartongesso standard e idrorepellente
Setto acustico in cartongesso doppia lastra in corrispondenza di pareti mobile vetrate, sp. 12,5 cm, h. 40 cm - Kone Formazione in corrispondenza delle pareti mobili vetrate, di setto acustico con Certificazione Acustica Rw ≥ 54 dB, come indicato negli elaborati grafici di progetto, con spessore totale di 12,5 cm, con sviluppo dal filo inferiore del rinforzo strutturale a controsoffitto, previamente predisposto per il fissaggio della parete mobile vetrata, fino al solaio, realizzato con sottostruttura di 75 mm comprensiva di strato isolante in lana minerale, tipo Knauf Insulation Mineral Wool 35, spessore 50 mm, densità 18Kg/mc, rivestimento in doppia lastra di cartongesso standard tipo Knauf GKB (A) spessore della lastra 12,5 mm. | Opere da cartongessista | Setto autoportante in cartongesso standard e idrorepellente
Setto acustico sopra il carter CA101 in cartongesso a soletta strutturale Formazione di setto acustico, con potere fonoisolante Rw ≥ 50 dB, costituito da orditura metallica di 50mm, rivestito da entrambi i lati con doppia lastra in cartongesso, comprensiva di strato isolante in lana minerale spessore 40mm, densità 18kg/mc, spessore totale 10cm, costituita da: Orditura metallica realizzata con profili tipo Knauf in acciaio zincato aventi un carico di snervamento pari a 300 N/mm², conformi alla norma europea UNI EN 10346, con rivestimento di zinco di 1° scelta e qualità Zn 99%, spessore acciaio 0,6 mm costituita da guide a "U" 40/50/40 mm; montanti a "C" 50/50/50 mm, inseriti nelle guide, ad interasse 600 mm, isolata dalle strutture perimetrali con nastro vinilico biadesivo in polietilene espanso a celle chiuse tipo Knauf K434 con funzione di taglio acustico, dello spessore di 3,5 mm e sigillati con stucco e/o silicone a completo riempimento delle fessure in corrispondenza delle giunzioni perimetrali con le strutture primarie, per il raggiungimento delle prestazioni acustiche richieste. Nel prezzo si intendono compresi e compensati gli oneri per la formazione delle opere provvisionali per l’esecuzione dell’opere in sicurezza, e successivo smontaggio, la protezione provvisoria di pavimenti e di elementi presenti all’interno dell’area dell’intervento con posa e relativa rimozione finale di appositi teli protettivi, per la fornitura e posa dell’isolante, per il taglio e lo sfrido delle lastre, il rinforzo strutturale per l’ancoraggio della parete mobile vetrata, l’onere per la verifica ed eventuali lavorazioni aggiuntive riguardanti la posa di elementi non portanti in cartongesso nel rispetto delle NTC 2018, e s.m.i., e delle Norme Sismiche vigenti, l'onere di procedere in tempi successivi all'applicazione delle lastre in attesa dell'esecuzione di impianti elettrici e termoidraulici da inserire, gli oneri per le certificazioni e collaudo acustico se richiesti a progetto, la formazione ed il disfacimento di piani di lavoro interni, così come il rispetto della marcatura CE e la Dichiarazione di Produzione di Prodotto DOP per i prodotti di costruzione prevista dal Regolamento n. 305/2011 (UE) e quanto altro necessario per dare il lavoro finito a regola d’arte. | Opere da cartongessista | Setto autoportante in cartongesso standard e idrorepellente
DWS01 - Setto acustico in corrispondenza delle pareti vetrate, h. da 270 cm a soletta Formazione di setto acustico, con potere fonoisolante Rw ≥ 50 dB, costituito da orditura metallica di 50mm, rivestito da entrambi i lati con doppia lastra in cartongesso, comprensiva di strato isolante in lana minerale spessore 40mm, densità 18kg/mc, spessore totale 10cm, costituita da: Orditura metallica realizzata con profili tipo Knauf in acciaio zincato aventi un carico di snervamento pari a 300 N/mm², conformi alla norma europea UNI EN 10346, con rivestimento di zinco di 1° scelta e qualità Zn 99%, spessore acciaio 0,6 mm costituita da guide a "U" 40/50/40 mm; montanti a "C" 50/50/50 mm, inseriti nelle guide, ad interasse 600 mm, isolata dalle strutture perimetrali con nastro vinilico biadesivo in polietilene espanso a celle chiuse tipo Knauf K434 con funzione di taglio acustico, dello spessore di 3,5 mm e sigillati con stucco e/o silicone a completo riempimento delle fessure in corrispondenza delle giunzioni perimetrali con le strutture primarie, per il raggiungimento delle prestazioni acustiche richieste. Nel prezzo si intendono compresi e compensati gli oneri per la formazione delle opere provvisionali per l’esecuzione dell’opere in sicurezza, e successivo smontaggio, la protezione provvisoria di pavimenti e di elementi presenti all’interno dell’area dell’intervento con posa e relativa rimozione finale di appositi teli protettivi, per la fornitura e posa dell’isolante, per il taglio e lo sfrido delle lastre, il rinforzo strutturale per l’ancoraggio della parete mobile vetrata, l’onere per la verifica ed eventuali lavorazioni aggiuntive riguardanti la posa di elementi non portanti in cartongesso nel rispetto delle NTC 2018, e s.m.i., e delle Norme Sismiche vigenti, l'onere di procedere in tempi successivi all'applicazione delle lastre in attesa dell'esecuzione di impianti elettrici e termoidraulici da inserire, gli oneri per le certificazioni e collaudo acustico se richiesti a progetto, la formazione ed il disfacimento di piani di lavoro interni, così come il rispetto della marcatura CE e la Dichiarazione di Produzione di Prodotto DOP per i prodotti di costruzione prevista dal Regolamento n. | Opere da cartongessista | Setto autoportante in cartongesso standard e idrorepellente
DWS03 - Setto acustico sopra il carter CA101 in cartongesso a soletta strutturale Formazione di setto acustico, con potere fonoisolante Rw ≥ 50 dB, costituito da orditura metallica di 50mm, rivestito da entrambi i lati con doppia lastra in cartongesso, comprensiva di strato isolante in lana minerale spessore 40mm, densità 18kg/mc, spessore totale 10cm, costituita da: Orditura metallica realizzata con profili tipo Knauf in acciaio zincato aventi un carico di snervamento pari a 300 N/mm², conformi alla norma europea UNI EN 10346, con rivestimento di zinco di 1° scelta e qualità Zn 99%, spessore acciaio 0,6 mm costituita da guide a "U" 40/50/40 mm; montanti a "C" 50/50/50 mm, inseriti nelle guide, ad interasse 600 mm, isolata dalle strutture perimetrali con nastro vinilico biadesivo in polietilene espanso a celle chiuse tipo Knauf K434 con funzione di taglio acustico, dello spessore di 3,5 mm e sigillati con stucco e/o silicone a completo riempimento delle fessure in corrispondenza delle giunzioni perimetrali con le strutture primarie, per il raggiungimento delle prestazioni acustiche richieste. Nel prezzo si intendono compresi e compensati gli oneri per la formazione delle opere provvisionali per l’esecuzione dell’opere in sicurezza, e successivo smontaggio, la protezione provvisoria di pavimenti e di elementi presenti all’interno dell’area dell’intervento con posa e relativa rimozione finale di appositi teli protettivi, per la fornitura e posa dell’isolante, per il taglio e lo sfrido delle lastre, il rinforzo strutturale per l’ancoraggio della parete mobile vetrata, l’onere per la verifica ed eventuali lavorazioni aggiuntive riguardanti la posa di elementi non portanti in cartongesso nel rispetto delle NTC 2018, e s.m.i., e delle Norme Sismiche vigenti, l'onere di procedere in tempi successivi all'applicazione delle lastre in attesa dell'esecuzione di impianti elettrici e termoidraulici da inserire, gli oneri per le certificazioni e collaudo acustico se richiesti a progetto, la formazione ed il disfacimento di piani di lavoro interni, così come il rispetto della marcatura CE e la Dichiarazione di Produzione di Prodotto DOP per i prodotti di costruzione prevista dal Regolamento n. | Opere da cartongessista | Setto autoportante in cartongesso standard e idrorepellente
C04 - Fornitura e posa di setto autoportante di spessore 7.5 cm per ambienti umidi composta da: - Orditura metallica in acciaio zincato da 50 mm, con sviluppo da solaio a solaio, con passo dei montanti di 60cm - Lastra in cartongesso standard tipo "Knauf GKB" o similare a scelta della DL. Sp. 12,5 mm - Idrolastra in cartongesso per ambienti umidi tipo "Knauf GKI" o similare a scelta della DL. Sp. 12,5 mm Nel prezzo si intendono compresi e compensati gli oneri per, il taglio e lo sfrido, i paraspigoli, la formazione di vani per porte completi di rinforzo perimetrale in profilati metallici per l'ancoraggio del serramento, gli oneri per la posa di telaio per porte scorrevoli interno muro se previsti in progetto, il rinforzo strutturale per i carichi previsti in progetto, l'onere di procedere in tempi successivi all'applicazione delle lastre in attesa dell'esecuzione di impianti elettrici e termoidraulici da inserire, la formazione ed il disfacimento dei piani di lavoro interni, idonei supporti dei eventuali grigliati a pavimento nei cavedi, oneri di sigillatura REI/EI in corrispondenza di attraversamenti impiantistici di ogni genere e natura, così come tutte le opere da fabbro e da lattoniere eventualmente necessarie alla realizzazione delle stesse, il rispetto della marcatura CE e la Dichiarazione di Produzione di Prodotto DOP per i prodotti di costruzione prevista dal Regolamento n. 305/2011 (UE) e quanto altro necessario per dare il lavoro finito a regola d'arte. | Opere da cartongessista | Setto autoportante in cartongesso standard e idrorepellente
Setto acustico in cartongesso doppia lastra in corrispondenza di pareti mobile vetrate, sp. 12,5 cm, h. 75 cm - Kone Formazione in corrispondenza delle pareti mobili vetrate, di setto acustico con Certificazione Acustica Rw ≥ 50 dB, come indicato negli elaborati grafici di progetto, con spessore totale di 12,5 cm, con sviluppo dal filo inferiore del rinforzo strutturale a controsoffitto, previamente predisposto per il fissaggio della parete mobile vetrata, fino al solaio, realizzato con sottostruttura di 75 mm comprensiva di strato isolante in lana minerale, tipo Knauf Insulation Mineral Wool 35, spessore 50 mm, densità 18Kg/mc, rivestimento in doppia lastra di cartongesso standard tipo Knauf GKB (A) spessore della lastra 12,5 mm. Compresa striscia in polietilene espanso biadesivo (sp. 3 mm) e sigillatura in stucco e/o silicone a completo riempimento delle fessure. | Opere da cartongessista | Setto autoportante in cartongesso standard e idrorepellente
DWS01 - Setto acustico in corrispondenza delle pareti vetrate, h. da 270 cm a soletta Formazione di setto acustico, con potere fonoisolante Rw ≥ 50 dB, costituito da orditura metallica di 50mm, rivestito da entrambi i lati con doppia lastra in cartongesso, comprensiva di strato isolante in lana minerale spessore 40mm, densità 18kg/mc, spessore totale 10cm, costituita da: Orditura metallica realizzata con profili tipo Knauf in acciaio zincato aventi un carico di snervamento pari a 300 N/mm², conformi alla norma europea UNI EN 10346, con rivestimento di zinco di 1° scelta e qualità Zn 99%, spessore acciaio 0,6 mm costituita da guide a "U" 40/50/40 mm; montanti a "C" 50/50/50 mm, inseriti nelle guide, ad interasse 600 mm, isolata dalle strutture perimetrali con nastro vinilico biadesivo in polietilene espanso a celle chiuse tipo Knauf K434 con funzione di taglio acustico, dello spessore di 3,5 mm e sigillati con stucco e/o silicone a completo riempimento delle fessure in corrispondenza delle giunzioni perimetrali con le strutture primarie, per il raggiungimento delle prestazioni acustiche richieste. | Opere da cartongessista | Setto autoportante in cartongesso standard e idrorepellente
Setto acustico in corrispondenza delle pareti vetrate, h. da 280 cm a soletta Formazione di setto acustico per le pareti mobili vetrate formato da doppia lastra standard per lato, di cui quella esterna A1, sp. totale 12,5 cm, struttura interna da 7,5 cm e materassino fonoassorbente in lana minerale sp. 6 cm densita' 40 kg/mc, Classe A1, incluso rinforzo strutturale per il fissaggio di pareti mobili. Sviluppo da H 280 cm a soletta. É prevista la sigillatura con stucco e/o silicone a completo riempimento delle fessure in corrispondenza delle giunzioni perimetrali con le strutture primarie e dei passaggi dei canali/tubazioni impiantistici, per il raggiungimento delle prestazioni acustiche richieste. Le guide verranno vincolate alla base alla struttura portante della parete mobile ed in sommità al solaio, mediante tasselli idonei al supporto posti ad interasse non superiore a 500 mm. Compreso il rinforzo per l'ancoraggio della parete vetrata, la realizzazione di tagli/fori di adeguate dimensioni per innesto griglie di areazione o apparecchi illuminanti; il taglio e lo sfrido, i paraspigoli, rinforzo strutturale per l'ancoraggio della parete mobile vetrata; l'onere di procedere in tempi successivi all'applicazione delle lastre in attesa dell'esecuzione di impianti elettrici e termoidraulici da inserire, la formazione ed il disfacimento dei piani di lavoro interni, così come il rispetto della marcatura CE e la Dichiarazione di Produzione di Prodotto DOP per i prodotti di costruzione prevista dal Regolamento n. | Opere da cartongessista | Setto autoportante in cartongesso standard e idrorepellente
Setto acustico sopra il carter CA101 in cartongesso a soletta strutturale Formazione di setto acustico, con potere fonoisolante Rw ≥ 50 dB, costituito da orditura metallica di 50mm, rivestito da entrambi i lati con doppia lastra in cartongesso, comprensiva di strato isolante in lana minerale spessore 40mm, densità 18kg/mc, spessore totale 10cm, costituita da: Orditura metallica realizzata con profili tipo Knauf in acciaio zincato aventi un carico di snervamento pari a 300 N/mm², conformi alla norma europea UNI EN 10346, con rivestimento di zinco di 1° scelta e qualità Zn 99%, spessore acciaio 0,6 mm costituita da guide a "U" 40/50/40 mm; montanti a "C" 50/50/50 mm, inseriti nelle guide, ad interasse 600 mm, isolata dalle strutture perimetrali con nastro vinilico biadesivo in polietilene espanso a celle chiuse tipo Knauf K434 con funzione di taglio acustico, dello spessore di 3,5 mm e sigillati con stucco e/o silicone a completo riempimento delle fessure in corrispondenza delle giunzioni perimetrali con le strutture primarie, per il raggiungimento delle prestazioni acustiche richieste. Nel prezzo si intendono compresi e compensati gli oneri per la formazione delle opere provvisionali per l’esecuzione dell’opere in sicurezza, e successivo smontaggio, la protezione provvisoria di pavimenti e di elementi presenti all’interno dell’area dell’intervento con posa e relativa rimozione finale di appositi teli protettivi, per la fornitura e posa dell’isolante, per il taglio e lo sfrido delle lastre, il rinforzo strutturale per l’ancoraggio della parete mobile vetrata, l’onere per la verifica ed eventuali lavorazioni aggiuntive riguardanti la posa di elementi non portanti in cartongesso nel rispetto delle NTC 2018, e s.m.i., e delle Norme Sismiche vigenti, l'onere di procedere in tempi successivi all'applicazione delle lastre in attesa dell'esecuzione di impianti elettrici e termoidraulici da inserire, gli oneri per le certificazioni e collaudo acustico se richiesti a progetto, la formazione ed il disfacimento di piani di lavoro interni, così come il rispetto della marcatura CE e la Dichiarazione di Produzione di Prodotto DOP per i prodotti di costruzione prevista dal Regolamento n. 305/2011 (UE) e quanto altro necessario per dare il lavoro finito a regola d’arte. | Opere da cartongessista | Setto autoportante in cartongesso standard e idrorepellente
Setto acustico sopra il carter CA101 in cartongesso a soletta strutturale Formazione di setto acustico, con potere fonoisolante Rw ≥ 50 dB, costituito da orditura metallica di 50mm, rivestito da entrambi i lati con doppia lastra in cartongesso, comprensiva di strato isolante in lana minerale spessore 40mm, densità 18kg/mc, spessore totale 10cm, costituita da: Orditura metallica realizzata con profili tipo Knauf in acciaio zincato aventi un carico di snervamento pari a 300 N/mm², conformi alla norma europea UNI EN 10346, con rivestimento di zinco di 1° scelta e qualità Zn 99%, spessore acciaio 0,6 mm costituita da guide a "U" 40/50/40 mm; montanti a "C" 50/50/50 mm, inseriti nelle guide, ad interasse 600 mm, isolata dalle strutture perimetrali con nastro vinilico biadesivo in polietilene espanso a celle chiuse tipo Knauf K434 con funzione di taglio acustico, dello spessore di 3,5 mm e sigillati con stucco e/o silicone a completo riempimento delle fessure in corrispondenza delle giunzioni perimetrali con le strutture primarie, per il raggiungimento delle prestazioni acustiche richieste. Nel prezzo si intendono compresi e compensati gli oneri per la formazione delle opere provvisionali per l’esecuzione dell’opere in sicurezza, e successivo smontaggio, la protezione provvisoria di pavimenti e di elementi presenti all’interno dell’area dell’intervento con posa e relativa rimozione finale di appositi teli protettivi, per la fornitura e posa dell’isolante, per il taglio e lo sfrido delle lastre, il rinforzo strutturale per l’ancoraggio della parete mobile vetrata, l’onere per la verifica ed eventuali lavorazioni aggiuntive riguardanti la posa di elementi non portanti in cartongesso nel rispetto delle NTC 2018, e s.m.i., e delle Norme Sismiche vigenti, l'onere di procedere in tempi successivi all'applicazione delle lastre in attesa dell'esecuzione di impianti elettrici e termoidraulici da inserire, gli oneri per le certificazioni e collaudo acustico se richiesti a progetto, la formazione ed il disfacimento di piani di lavoro interni, così come il rispetto della marcatura CE e la Dichiarazione di Produzione di Prodotto DOP per i prodotti di costruzione prevista dal Regolamento n. 305/2011 (UE) e quanto altro necessario per dare il lavoro finito a regola d’arte. | Opere da cartongessista | Setto autoportante in cartongesso standard e idrorepellente
Fornitura e posa di setto autoportante di spessore 7.5 cm per ambienti umidi composta da: - Orditura metallica in acciaio zincato da 50 mm, con sviluppo da solaio a solaio, con passo dei montanti di 60cm - Lastra in cartongesso standard tipo "Knauf GKB" o similare a scelta della DL. Sp. | Opere da cartongessista | Setto autoportante in cartongesso standard e idrorepellente
Setto acustico in cartongesso doppia lastra in corrispondenza di pareti mobile vetrate, sp. 12,5 cm, h. | Opere da cartongessista | Setto autoportante in cartongesso standard e idrorepellente
DWS03 - Setto acustico sopra il carter CA101 in cartongesso a soletta strutturale Formazione di setto acustico, con potere fonoisolante Rw ≥ 50 dB, costituito da orditura metallica di 50mm, rivestito da entrambi i lati con doppia lastra in cartongesso, comprensiva di strato isolante in lana minerale spessore 40mm, densità 18kg/mc, spessore totale 10cm, costituita da: Orditura metallica realizzata con profili tipo Knauf in acciaio zincato aventi un carico di snervamento pari a 300 N/mm², conformi alla norma europea UNI EN 10346, con rivestimento di zinco di 1° scelta e qualità Zn 99%, spessore acciaio 0,6 mm costituita da guide a "U" 40/50/40 mm; montanti a "C" 50/50/50 mm, inseriti nelle guide, ad interasse 600 mm, isolata dalle strutture perimetrali con nastro vinilico biadesivo in polietilene espanso a celle chiuse tipo Knauf K434 con funzione di taglio acustico, dello spessore di 3,5 mm e sigillati con stucco e/o silicone a completo riempimento delle fessure in corrispondenza delle giunzioni perimetrali con le strutture primarie, per il raggiungimento delle prestazioni acustiche richieste. | Opere da cartongessista | Setto autoportante in cartongesso standard e idrorepellente
Setto acustico in corrispondenza delle pareti vetrate, h. da 270 cm a soletta Formazione di setto acustico, con potere fonoisolante Rw ≥ 50 dB, costituito da orditura metallica di 50mm, rivestito da entrambi i lati con doppia lastra in cartongesso, comprensiva di strato isolante in lana minerale spessore 40mm, densità 18kg/mc, spessore totale 10cm, costituita da: Orditura metallica realizzata con profili tipo Knauf in acciaio zincato aventi un carico di snervamento pari a 300 N/mm², conformi alla norma europea UNI EN 10346, con rivestimento di zinco di 1° scelta e qualità Zn 99%, spessore acciaio 0,6 mm costituita da guide a "U" 40/50/40 mm; montanti a "C" 50/50/50 mm, inseriti nelle guide, ad interasse 600 mm, isolata dalle strutture perimetrali con nastro vinilico biadesivo in polietilene espanso a celle chiuse tipo Knauf K434 con funzione di taglio acustico, dello spessore di 3,5 mm e sigillati con stucco e/o silicone a completo riempimento delle fessure in corrispondenza delle giunzioni perimetrali con le strutture primarie, per il raggiungimento delle prestazioni acustiche richieste. Nel prezzo si intendono compresi e compensati gli oneri per la formazione delle opere provvisionali per l’esecuzione dell’opere in sicurezza, e successivo smontaggio, la protezione provvisoria di pavimenti e di elementi presenti all’interno dell’area dell’intervento con posa e relativa rimozione finale di appositi teli protettivi, per la fornitura e posa dell’isolante, per il taglio e lo sfrido delle lastre, il rinforzo strutturale per l’ancoraggio della parete mobile vetrata, l’onere per la verifica ed eventuali lavorazioni aggiuntive riguardanti la posa di elementi non portanti in cartongesso nel rispetto delle NTC 2018, e s.m.i., e delle Norme Sismiche vigenti, l'onere di procedere in tempi successivi all'applicazione delle lastre in attesa dell'esecuzione di impianti elettrici e termoidraulici da inserire, gli oneri per le certificazioni e collaudo acustico se richiesti a progetto, la formazione ed il disfacimento di piani di lavoro interni, così come il rispetto della marcatura CE e la Dichiarazione di Produzione di Prodotto DOP per i prodotti di costruzione prevista dal Regolamento n. 305/2011 (UE) e quanto altro necessario per dare il lavoro finito a regola d’arte. | Opere da cartongessista | Setto autoportante in cartongesso standard e idrorepellente
DWS01 - Setto acustico in corrispondenza delle pareti vetrate, h. | Opere da cartongessista | Setto autoportante in cartongesso standard e idrorepellente
C10, C11 - Fornitura e posa di setto autoportante di spessore 7.5 cm composta da: - Orditura metallica in acciaio zincato da 50 mm, con sviluppo come indicato negli elaborati grafici di progetto, con passo dei montanti di 60cm - Lastra in cartongesso standard tipo "Knauf GKB" o similare a scelta della DL. Sp. 12,5 mm - Lastra in cartongesso standard tipo "Knauf GKB" o similare a scelta della DL. | Opere da cartongessista | Setto autoportante in cartongesso standard e idrorepellente
Setto acustico in cartongesso doppia lastra in corrispondenza di pareti mobile vetrate, sp. 12,5 cm, h. 75 cm - Kone Formazione in corrispondenza delle pareti mobili vetrate, di setto acustico con Certificazione Acustica Rw ≥ 50 dB, come indicato negli elaborati grafici di progetto, con spessore totale di 12,5 cm, con sviluppo dal filo inferiore del rinforzo strutturale a controsoffitto, previamente predisposto per il fissaggio della parete mobile vetrata, fino al solaio, realizzato con sottostruttura di 75 mm comprensiva di strato isolante in lana minerale, tipo Knauf Insulation Mineral Wool 35, spessore 50 mm, densità 18Kg/mc, rivestimento in doppia lastra di cartongesso standard tipo Knauf GKB (A) spessore della lastra 12,5 mm. | Opere da cartongessista | Setto autoportante in cartongesso standard e idrorepellente
Setto acustico in corrispondenza delle pareti vetrate, h. da 270 cm a soletta Formazione di setto acustico, con potere fonoisolante Rw ≥ 50 dB, costituito da orditura metallica di 50mm, rivestito da entrambi i lati con doppia lastra in cartongesso, comprensiva di strato isolante in lana minerale spessore 40mm, densità 18kg/mc, spessore totale 10cm, costituita da: Orditura metallica realizzata con profili tipo Knauf in acciaio zincato aventi un carico di snervamento pari a 300 N/mm², conformi alla norma europea UNI EN 10346, con rivestimento di zinco di 1° scelta e qualità Zn 99%, spessore acciaio 0,6 mm costituita da guide a "U" 40/50/40 mm; montanti a "C" 50/50/50 mm, inseriti nelle guide, ad interasse 600 mm, isolata dalle strutture perimetrali con nastro vinilico biadesivo in polietilene espanso a celle chiuse tipo Knauf K434 con funzione di taglio acustico, dello spessore di 3,5 mm e sigillati con stucco e/o silicone a completo riempimento delle fessure in corrispondenza delle giunzioni perimetrali con le strutture primarie, per il raggiungimento delle prestazioni acustiche richieste. Nel prezzo si intendono compresi e compensati gli oneri per la formazione delle opere provvisionali per l’esecuzione dell’opere in sicurezza, e successivo smontaggio, la protezione provvisoria di pavimenti e di elementi presenti all’interno dell’area dell’intervento con posa e relativa rimozione finale di appositi teli protettivi, per la fornitura e posa dell’isolante, per il taglio e lo sfrido delle lastre, il rinforzo strutturale per l’ancoraggio della parete mobile vetrata, l’onere per la verifica ed eventuali lavorazioni aggiuntive riguardanti la posa di elementi non portanti in cartongesso nel rispetto delle NTC 2018, e s.m.i., e delle Norme Sismiche vigenti, l'onere di procedere in tempi successivi all'applicazione delle lastre in attesa dell'esecuzione di impianti elettrici e termoidraulici da inserire, gli oneri per le certificazioni e collaudo acustico se richiesti a progetto, la formazione ed il disfacimento di piani di lavoro interni, così come il rispetto della marcatura CE e la Dichiarazione di Produzione di Prodotto DOP per i prodotti di costruzione prevista dal Regolamento n. 305/2011 (UE) e quanto altro necessario per dare il lavoro finito a regola d’arte. | Opere da cartongessista | Setto autoportante in cartongesso standard e idrorepellente
DWS04 – Setto in doppia lastra di cartongesso in corrispondenza delle pareti mobili vetrate, spessore 12,50cm Formazione di setto, in corrispondenza delle pareti mobili verticali e con sviluppo da dal filo superiore della parete a controsoffitto come indicato negli elaborati grafici di progetto, costituito da orditura metallica di 75mm, rivestito da entrambi i lati con doppia lastra in cartongesso, comprensiva di strato isolante in lana minerale spessore 60mm, densità 18kg/mc, spessore totale 10cm. Nel prezzo si intendono compresi e compensati gli oneri per la formazione delle opere provvisionali per l’esecuzione dell’opere in sicurezza, e successivo smontaggio, la protezione provvisoria di pavimenti e di elementi presenti all’interno dell’area dell’intervento con posa e relativa rimozione finale di appositi teli protettivi, per la fornitura e posa dell’isolante, per il taglio e lo sfrido delle lastre, il rinforzo strutturale per l’ancoraggio della parete mobile vetrata, l’onere per la verifica ed eventuali lavorazioni aggiuntive riguardanti la posa di elementi non portanti in cartongesso nel rispetto delle NTC 2018, e s.m.i., e delle Norme Sismiche vigenti, l'onere di procedere in tempi successivi all'applicazione delle lastre in attesa dell'esecuzione di impianti elettrici e termoidraulici da inserire, gli oneri per le certificazioni e collaudo acustico se richiesti a progetto, la formazione ed il disfacimento di piani di lavoro interni, così come il rispetto della marcatura CE e la Dichiarazione di Produzione di Prodotto DOP per i prodotti di costruzione prevista dal Regolamento n. 305/2011 (UE) e quanto altro necessario per dare il lavoro finito a regola d’arte. | Opere da cartongessista | Setto autoportante in cartongesso standard e idrorepellente
Setto acustico sopra il carter CA101 in cartongesso a soletta strutturale Formazione di setto acustico, con potere fonoisolante Rw ≥ 50 dB, costituito da orditura metallica di 50mm, rivestito da entrambi i lati con doppia lastra in cartongesso, comprensiva di strato isolante in lana minerale spessore 40mm, densità 18kg/mc, spessore totale 10cm, costituita da: Orditura metallica realizzata con profili tipo Knauf in acciaio zincato aventi un carico di snervamento pari a 300 N/mm², conformi alla norma europea UNI EN 10346, con rivestimento di zinco di 1° scelta e qualità Zn 99%, spessore acciaio 0,6 mm costituita da guide a "U" 40/50/40 mm; montanti a "C" 50/50/50 mm, inseriti nelle guide, ad interasse 600 mm, isolata dalle strutture perimetrali con nastro vinilico biadesivo in polietilene espanso a celle chiuse tipo Knauf K434 con funzione di taglio acustico, dello spessore di 3,5 mm e sigillati con stucco e/o silicone a completo riempimento delle fessure in corrispondenza delle giunzioni perimetrali con le strutture primarie, per il raggiungimento delle prestazioni acustiche richieste. Nel prezzo si intendono compresi e compensati gli oneri per la formazione delle opere provvisionali per l’esecuzione dell’opere in sicurezza, e successivo smontaggio, la protezione provvisoria di pavimenti e di elementi presenti all’interno dell’area dell’intervento con posa e relativa rimozione finale di appositi teli protettivi, per la fornitura e posa dell’isolante, per il taglio e lo sfrido delle lastre, il rinforzo strutturale per l’ancoraggio della parete mobile vetrata, l’onere per la verifica ed eventuali lavorazioni aggiuntive riguardanti la posa di elementi non portanti in cartongesso nel rispetto delle NTC 2018, e s.m.i., e delle Norme Sismiche vigenti, l'onere di procedere in tempi successivi all'applicazione delle lastre in attesa dell'esecuzione di impianti elettrici e termoidraulici da inserire, gli oneri per le certificazioni e collaudo acustico se richiesti a progetto, la formazione ed il disfacimento di piani di lavoro interni, così come il rispetto della marcatura CE e la Dichiarazione di Produzione di Prodotto DOP per i prodotti di costruzione prevista dal Regolamento n. 305/2011 (UE) e quanto altro necessario per dare il lavoro finito a regola d’arte. | Opere da cartongessista | Setto autoportante in cartongesso standard e idrorepellente
Setto acustico in corrispondenza delle pareti vetrate, h. da 270 cm a soletta Formazione di setto acustico, con potere fonoisolante Rw ≥ 50 dB, costituito da orditura metallica di 50mm, rivestito da entrambi i lati con doppia lastra in cartongesso, comprensiva di strato isolante in lana minerale spessore 40mm, densità 18kg/mc, spessore totale 10cm, costituita da: Orditura metallica realizzata con profili tipo Knauf in acciaio zincato aventi un carico di snervamento pari a 300 N/mm², conformi alla norma europea UNI EN 10346, con rivestimento di zinco di 1° scelta e qualità Zn 99%, spessore acciaio 0,6 mm costituita da guide a "U" 40/50/40 mm; montanti a "C" 50/50/50 mm, inseriti nelle guide, ad interasse 600 mm, isolata dalle strutture perimetrali con nastro vinilico biadesivo in polietilene espanso a celle chiuse tipo Knauf K434 con funzione di taglio acustico, dello spessore di 3,5 mm e sigillati con stucco e/o silicone a completo riempimento delle fessure in corrispondenza delle giunzioni perimetrali con le strutture primarie, per il raggiungimento delle prestazioni acustiche richieste. Nel prezzo si intendono compresi e compensati gli oneri per la formazione delle opere provvisionali per l’esecuzione dell’opere in sicurezza, e successivo smontaggio, la protezione provvisoria di pavimenti e di elementi presenti all’interno dell’area dell’intervento con posa e relativa rimozione finale di appositi teli protettivi, per la fornitura e posa dell’isolante, per il taglio e lo sfrido delle lastre, il rinforzo strutturale per l’ancoraggio della parete mobile vetrata, l’onere per la verifica ed eventuali lavorazioni aggiuntive riguardanti la posa di elementi non portanti in cartongesso nel rispetto delle NTC 2018, e s.m.i., e delle Norme Sismiche vigenti, l'onere di procedere in tempi successivi all'applicazione delle lastre in attesa dell'esecuzione di impianti elettrici e termoidraulici da inserire, gli oneri per le certificazioni e collaudo acustico se richiesti a progetto, la formazione ed il disfacimento di piani di lavoro interni, così come il rispetto della marcatura CE e la Dichiarazione di Produzione di Prodotto DOP per i prodotti di costruzione prevista dal Regolamento n. 305/2011 (UE) e quanto altro necessario per dare il lavoro finito a regola d’arte. | Opere da cartongessista | Setto autoportante in cartongesso standard e idrorepellente
"Fornitura e posa di setto autoportante per la delimitazione interna delle aree di cantiere composta da: - Lastra in cartongesso standard tipo ""Knauf GKB"" o similare a scelta della DL. Sp. 12,5 mm - Lastra in cartongesso standard tipo ""Knauf GKB"" o similare a scelta della DL | Opere da cartongessista | Setto autoportante in cartongesso standard e idrorepellente
Setto acustico in cartongesso doppia lastra in corrispondenza di pareti mobile vetrate, sp. 12,5 cm Formazione in corrispondenza delle pareti mobili vetrate, di setto acustico con Certificazione Acustica Rw ≥ 50 dB, come indicato negli elaborati grafici di progetto, con spessore totale di 12,5 cm, con sviluppo dal filo inferiore del rinforzo strutturale a controsoffitto, previamente predisposto per il fissaggio della parete mobile vetrata, fino al solaio, realizzato con sottostruttura di 75 mm comprensiva di strato isolante in lana minerale, tipo Knauf Insulation Mineral Wool 35, spessore 50 mm, densità 35Kg/mc, rivestimento in doppia lastra di cartongesso standard tipo Knauf GKB (A) spessore della lastra 12,5 mm. Compresa striscia in polietilene espanso biadesivo (sp. | Opere da cartongessista | Setto autoportante in cartongesso standard e idrorepellente
Setto acustico in corrispondenza delle pareti vetrate, h. da 270 cm a soletta Formazione di setto acustico, con potere fonoisolante Rw ≥ 50 dB, costituito da orditura metallica di 50mm, rivestito da entrambi i lati con doppia lastra in cartongesso, comprensiva di strato isolante in lana minerale spessore 40mm, densità 18kg/mc, spessore totale 10cm, costituita da: Orditura metallica realizzata con profili tipo Knauf in acciaio zincato aventi un carico di snervamento pari a 300 N/mm², conformi alla norma europea UNI EN 10346, con rivestimento di zinco di 1° scelta e qualità Zn 99%, spessore acciaio 0,6 mm costituita da guide a "U" 40/50/40 mm; montanti a "C" 50/50/50 mm, inseriti nelle guide, ad interasse 600 mm, isolata dalle strutture perimetrali con nastro vinilico biadesivo in polietilene espanso a celle chiuse tipo Knauf K434 con funzione di taglio acustico, dello spessore di 3,5 mm e sigillati con stucco e/o silicone a completo riempimento delle fessure in corrispondenza delle giunzioni perimetrali con le strutture primarie, per il raggiungimento delle prestazioni acustiche richieste. Nel prezzo si intendono compresi e compensati gli oneri per la formazione delle opere provvisionali per l’esecuzione dell’opere in sicurezza, e successivo smontaggio, la protezione provvisoria di pavimenti e di elementi presenti all’interno dell’area dell’intervento con posa e relativa rimozione finale di appositi teli protettivi, per la fornitura e posa dell’isolante, per il taglio e lo sfrido delle lastre, il rinforzo strutturale per l’ancoraggio della parete mobile vetrata, l’onere per la verifica ed eventuali lavorazioni aggiuntive riguardanti la posa di elementi non portanti in cartongesso nel rispetto delle NTC 2018, e s.m.i., e delle Norme Sismiche vigenti, l'onere di procedere in tempi successivi all'applicazione delle lastre in attesa dell'esecuzione di impianti elettrici e termoidraulici da inserire, gli oneri per le certificazioni e collaudo acustico se richiesti a progetto, la formazione ed il disfacimento di piani di lavoro interni, così come il rispetto della marcatura CE e la Dichiarazione di Produzione di Prodotto DOP per i prodotti di costruzione prevista dal Regolamento n. 305/2011 (UE) e quanto altro necessario per dare il lavoro finito a regola d’arte. | Opere da cartongessista | Setto autoportante in cartongesso standard e idrorepellente
DWEI01 - Setto EI60 spessore 16cm. H. da porta scorrevole a soletta. Formazione di setto, in corrispondenza della porta tagliafuoco scorrevole e con sviluppo da dal filo superiore della porta a soletta come indicato negli elaborati grafici di progetto, costituito da doppia orditura metallica di 50mm, rivestito da entrambi i lati con doppia lastra in cartongesso, spessore totale 16cm, costituita da: Orditura metallica realizzata con profili tipo Knauf in acciaio zincato aventi un carico di snervamento pari a 300 N/mm², conformi alla norma europea UNI EN 10346, con rivestimento di zinco di 1° scelta e qualità Zn 99%, spessore acciaio 0,6 mm costituita da guide a "U" 40/75/40 mm; montanti a "C" 50/75/50 mm, inseriti nelle guide, ad interasse 600 mm, isolata dalle strutture perimetrali con nastro vinilico biadesivo in polietilene espanso a celle chiuse tipo Knauf K434 con funzione di taglio acustico, dello spessore di 3,5 mm e sigillati con stucco e/o silicone a completo riempimento delle fessure in corrispondenza delle giunzioni perimetrali con le strutture primarie, per il raggiungimento delle prestazioni acustiche richieste. | Opere da cartongessista | Setto autoportante in cartongesso standard e idrorepellente
DWS03 - Setto acustico sopra il carter CA101 in cartongesso a soletta strutturale Formazione di setto acustico, con potere fonoisolante Rw ≥ 50 dB, costituito da orditura metallica di 50mm, rivestito da entrambi i lati con doppia lastra in cartongesso, comprensiva di strato isolante in lana minerale spessore 40mm, densità 18kg/mc, spessore totale 10cm, costituita da: Orditura metallica realizzata con profili tipo Knauf in acciaio zincato aventi un carico di snervamento pari a 300 N/mm², conformi alla norma europea UNI EN 10346, con rivestimento di zinco di 1° scelta e qualità Zn 99%, spessore acciaio 0,6 mm costituita da guide a "U" 40/50/40 mm; montanti a "C" 50/50/50 mm, inseriti nelle guide, ad interasse 600 mm, isolata dalle strutture perimetrali con nastro vinilico biadesivo in polietilene espanso a celle chiuse tipo Knauf K434 con funzione di taglio acustico, dello spessore di 3,5 mm e sigillati con stucco e/o silicone a completo riempimento delle fessure in corrispondenza delle giunzioni perimetrali con le strutture primarie, per il raggiungimento delle prestazioni acustiche richieste. Nel prezzo si intendono compresi e compensati gli oneri per la formazione delle opere provvisionali per l’esecuzione dell’opere in sicurezza, e successivo smontaggio, la protezione provvisoria di pavimenti e di elementi presenti all’interno dell’area dell’intervento con posa e relativa rimozione finale di appositi teli protettivi, per la fornitura e posa dell’isolante, per il taglio e lo sfrido delle lastre, il rinforzo strutturale per l’ancoraggio della parete mobile vetrata, l’onere per la verifica ed eventuali lavorazioni aggiuntive riguardanti la posa di elementi non portanti in cartongesso nel rispetto delle NTC 2018, e s.m.i., e delle Norme Sismiche vigenti, l'onere di procedere in tempi successivi all'applicazione delle lastre in attesa dell'esecuzione di impianti elettrici e termoidraulici da inserire, gli oneri per le certificazioni e collaudo acustico se richiesti a progetto, la formazione ed il disfacimento di piani di lavoro interni, così come il rispetto della marcatura CE e la Dichiarazione di Produzione di Prodotto DOP per i prodotti di costruzione prevista dal Regolamento n. 305/2011 (UE) e quanto altro necessario per dare il lavoro finito a regola d’arte. | Opere da cartongessista | Setto autoportante in cartongesso standard e idrorepellente
Setto acustico sopra il carter CA101 in cartongesso a soletta strutturale Formazione di setto acustico, con potere fonoisolante Rw ≥ 50 dB, costituito da orditura metallica di 50mm, rivestito da entrambi i lati con doppia lastra in cartongesso, comprensiva di strato isolante in lana minerale spessore 40mm, densità 18kg/mc, spessore totale 10cm, costituita da: Orditura metallica realizzata con profili tipo Knauf in acciaio zincato aventi un carico di snervamento pari a 300 N/mm², conformi alla norma europea UNI EN 10346, con rivestimento di zinco di 1° scelta e qualità Zn 99%, spessore acciaio 0,6 mm costituita da guide a "U" 40/50/40 mm; montanti a "C" 50/50/50 mm, inseriti nelle guide, ad interasse 600 mm, isolata dalle strutture perimetrali con nastro vinilico biadesivo in polietilene espanso a celle chiuse tipo Knauf K434 con funzione di taglio acustico, dello spessore di 3,5 mm e sigillati con stucco e/o silicone a completo riempimento delle fessure in corrispondenza delle giunzioni perimetrali con le strutture primarie, per il raggiungimento delle prestazioni acustiche richieste. Nel prezzo si intendono compresi e compensati gli oneri per la formazione delle opere provvisionali per l’esecuzione dell’opere in sicurezza, e successivo smontaggio, la protezione provvisoria di pavimenti e di elementi presenti all’interno dell’area dell’intervento con posa e relativa rimozione finale di appositi teli protettivi, per la fornitura e posa dell’isolante, per il taglio e lo sfrido delle lastre, il rinforzo strutturale per l’ancoraggio della parete mobile vetrata, l’onere per la verifica ed eventuali lavorazioni aggiuntive riguardanti la posa di elementi non portanti in cartongesso nel rispetto delle NTC 2018, e s.m.i., e delle Norme Sismiche vigenti, l'onere di procedere in tempi successivi all'applicazione delle lastre in attesa dell'esecuzione di impianti elettrici e termoidraulici da inserire, gli oneri per le certificazioni e collaudo acustico se richiesti a progetto, la formazione ed il disfacimento di piani di lavoro interni, così come il rispetto della marcatura CE e la Dichiarazione di Produzione di Prodotto DOP per i prodotti di costruzione prevista dal Regolamento n. 305/2011 (UE) e quanto altro necessario per dare il lavoro finito a regola d’arte. | Opere da cartongessista | Setto autoportante in cartongesso standard e idrorepellente
Setto acustico in corrispondenza delle pareti vetrate, h. | Opere da cartongessista | Setto autoportante in cartongesso standard e idrorepellente
Setto acustico in cartongesso doppia lastra in corrispondenza di pareti mobile vetrate, sp. 12,5 cm, h. 40 cm - Kone Formazione in corrispondenza delle pareti mobili vetrate, di setto acustico con Certificazione Acustica Rw ≥ 54 dB, come indicato negli elaborati grafici di progetto, con spessore totale di 12,5 cm, con sviluppo dal filo inferiore del rinforzo strutturale a controsoffitto, previamente predisposto per il fissaggio della parete mobile vetrata, fino al solaio, realizzato con sottostruttura di 75 mm comprensiva di strato isolante in lana minerale, tipo Knauf Insulation Mineral Wool 35, spessore 50 mm, densità 18Kg/mc, rivestimento in doppia lastra di cartongesso standard tipo Knauf GKB (A) spessore della lastra 12,5 mm. Compresa striscia in polietilene espanso biadesivo (sp. 3 mm) e sigillatura in stucco e/o silicone a completo riempimento delle fessure. Sono compresi e compensati gli oneri per il rinforzo strutturale necessario come richiesto da Normativa in vigore, da sottoporre all’approvazione della D.L. per la realizzazione di velette in corrispondenza di pareti mobili vetrate, gli oneri per la formazione delle opere provvisionali per la esecuzione dell'opere in sicurezza, e successivo smontaggio, la protezione provvisoria di pavimenti e di elementi presenti all’interno dell’area dell’intervento con posa e relativa rimozione finale di appositi teli protettivi; il taglio lo sfrido delle lastre, la realizzazione di tagli/fori di adeguate dimensioni eseguiti a regola d’arte per innesto griglie di areazione o apparecchi illuminanti se richiesti in progetto, gli oneri per le giunzioni a regola d’arte con i controsoffitti di qualsiasi tipologia, l’onere di procedere in tempi successivi all'applicazione delle lastre in attesa dell'esecuzione di impianti elettrici e termoidraulici da inserire, la formazione ed il disfacimento dei piani di lavoro interni, così come il rispetto della marcatura CE e la Dichiarazione di Produzione di Prodotto DOP per i prodotti di costruzione prevista dal Regolamento n. | Opere da cartongessista | Setto autoportante in cartongesso standard e idrorepellente
DWS01 - Setto acustico in corrispondenza delle pareti vetrate, h. da 270 cm a soletta Formazione di setto acustico, con potere fonoisolante Rw ≥ 50 dB, costituito da orditura metallica di 50mm, rivestito da entrambi i lati con doppia lastra in cartongesso, comprensiva di strato isolante in lana minerale spessore 40mm, densità 18kg/mc, spessore totale 10cm, costituita da: Orditura metallica realizzata con profili tipo Knauf in acciaio zincato aventi un carico di snervamento pari a 300 N/mm², conformi alla norma europea UNI EN 10346, con rivestimento di zinco di 1° scelta e qualità Zn 99%, spessore acciaio 0,6 mm costituita da guide a "U" 40/50/40 mm; montanti a "C" 50/50/50 mm, inseriti nelle guide, ad interasse 600 mm, isolata dalle strutture perimetrali con nastro vinilico biadesivo in polietilene espanso a celle chiuse tipo Knauf K434 con funzione di taglio acustico, dello spessore di 3,5 mm e sigillati con stucco e/o silicone a completo riempimento delle fessure in corrispondenza delle giunzioni perimetrali con le strutture primarie, per il raggiungimento delle prestazioni acustiche richieste. Nel prezzo si intendono compresi e compensati gli oneri per la formazione delle opere provvisionali per l’esecuzione dell’opere in sicurezza, e successivo smontaggio, la protezione provvisoria di pavimenti e di elementi presenti all’interno dell’area dell’intervento con posa e relativa rimozione finale di appositi teli protettivi, per la fornitura e posa dell’isolante, per il taglio e lo sfrido delle lastre, il rinforzo strutturale per l’ancoraggio della parete mobile vetrata, l’onere per la verifica ed eventuali lavorazioni aggiuntive riguardanti la posa di elementi non portanti in cartongesso nel rispetto delle NTC 2018, e s.m.i., e delle Norme Sismiche vigenti, l'onere di procedere in tempi successivi all'applicazione delle lastre in attesa dell'esecuzione di impianti elettrici e termoidraulici da inserire, gli oneri per le certificazioni e collaudo acustico se richiesti a progetto, la formazione ed il disfacimento di piani di lavoro interni, così come il rispetto della marcatura CE e la Dichiarazione di Produzione di Prodotto DOP per i prodotti di costruzione prevista dal Regolamento n. | Opere da cartongessista | Setto autoportante in cartongesso standard e idrorepellente
Setto acustico sopra il carter CA101 in cartongesso a soletta strutturale Formazione di setto acustico, con potere fonoisolante Rw ≥ 50 dB, costituito da orditura metallica di 50mm, rivestito da entrambi i lati con doppia lastra in cartongesso, comprensiva di strato isolante in lana minerale spessore 40mm, densità 18kg/mc, spessore totale 10cm, costituita da: Orditura metallica realizzata con profili tipo Knauf in acciaio zincato aventi un carico di snervamento pari a 300 N/mm², conformi alla norma europea UNI EN 10346, con rivestimento di zinco di 1° scelta e qualità Zn 99%, spessore acciaio 0,6 mm costituita da guide a "U" 40/50/40 mm; montanti a "C" 50/50/50 mm, inseriti nelle guide, ad interasse 600 mm, isolata dalle strutture perimetrali con nastro vinilico biadesivo in polietilene espanso a celle chiuse tipo Knauf K434 con funzione di taglio acustico, dello spessore di 3,5 mm e sigillati con stucco e/o silicone a completo riempimento delle fessure in corrispondenza delle giunzioni perimetrali con le strutture primarie, per il raggiungimento delle prestazioni acustiche richieste. Nel prezzo si intendono compresi e compensati gli oneri per la formazione delle opere provvisionali per l’esecuzione dell’opere in sicurezza, e successivo smontaggio, la protezione provvisoria di pavimenti e di elementi presenti all’interno dell’area dell’intervento con posa e relativa rimozione finale di appositi teli protettivi, per la fornitura e posa dell’isolante, per il taglio e lo sfrido delle lastre, il rinforzo strutturale per l’ancoraggio della parete mobile vetrata, l’onere per la verifica ed eventuali lavorazioni aggiuntive riguardanti la posa di elementi non portanti in cartongesso nel rispetto delle NTC 2018, e s.m.i., e delle Norme Sismiche vigenti, l'onere di procedere in tempi successivi all'applicazione delle lastre in attesa dell'esecuzione di impianti elettrici e termoidraulici da inserire, gli oneri per le certificazioni e collaudo acustico se richiesti a progetto, la formazione ed il disfacimento di piani di lavoro interni, così come il rispetto della marcatura CE e la Dichiarazione di Produzione di Prodotto DOP per i prodotti di costruzione prevista dal Regolamento n. | Opere da cartongessista | Setto autoportante in cartongesso standard e idrorepellente
Setto acustico in cartongesso doppia lastra in corrispondenza di pareti mobile vetrate, sp. 12,5 cm Formazione in corrispondenza delle pareti mobili vetrate, di setto acustico con Certificazione Acustica Rw ≥ 50 dB, come indicato negli elaborati grafici di progetto, con spessore totale di 12,5 cm, con sviluppo dal filo inferiore del rinforzo strutturale a controsoffitto, previamente predisposto per il fissaggio della parete mobile vetrata, fino al solaio, realizzato con sottostruttura di 75 mm comprensiva di strato isolante in lana minerale, tipo Knauf Insulation Mineral Wool 35, spessore 50 mm, densità 35Kg/mc, rivestimento in doppia lastra di cartongesso standard tipo Knauf GKB (A) spessore della lastra 12,5 mm. Compresa striscia in polietilene espanso biadesivo (sp. 3 mm) e sigillatura in stucco e/o silicone a completo riempimento delle fessure. Sono compresi e compensati gli oneri per il rinforzo strutturale necessario come richiesto da Normativa in vigore, da sottoporre all’approvazione della D.L. per la realizzazione di velette in corrispondenza di pareti mobili vetrate, gli oneri per la formazione delle opere provvisionali per la esecuzione dell'opere in sicurezza, e successivo smontaggio, la protezione provvisoria di pavimenti e di elementi presenti all’interno dell’area dell’intervento con posa e relativa rimozione finale di appositi teli protettivi; il taglio lo sfrido delle lastre, la realizzazione di tagli/fori di adeguate dimensioni eseguiti a regola d’arte per innesto griglie di areazione o apparecchi illuminanti se richiesti in progetto, gli oneri per le giunzioni a regola d’arte con i controsoffitti di qualsiasi tipologia, l’onere di procedere in tempi successivi all'applicazione delle lastre in attesa dell'esecuzione di impianti elettrici e termoidraulici da inserire, la formazione ed il disfacimento dei piani di lavoro interni, così come il rispetto della marcatura CE e la Dichiarazione di Produzione di Prodotto DOP per i prodotti di costruzione prevista dal Regolamento n. 305/2011 (UE) e quanto altro necessario per dare il lavoro finito a regola d'arte. | Opere da cartongessista | Setto autoportante in cartongesso standard e idrorepellente
Setto acustico in corrispondenza delle pareti vetrate, h. | Opere da cartongessista | Setto autoportante in cartongesso standard e idrorepellente
DWS01 - Setto acustico in corrispondenza delle pareti vetrate, h. da 270 cm a soletta Formazione di setto acustico, con potere fonoisolante Rw ≥ 50 dB, costituito da orditura metallica di 50mm, rivestito da entrambi i lati con doppia lastra in cartongesso, comprensiva di strato isolante in lana minerale spessore 40mm, densità 18kg/mc, spessore totale 10cm, costituita da: Orditura metallica realizzata con profili tipo Knauf in acciaio zincato aventi un carico di snervamento pari a 300 N/mm², conformi alla norma europea UNI EN 10346, con rivestimento di zinco di 1° scelta e qualità Zn 99%, spessore acciaio 0,6 mm costituita da guide a "U" 40/50/40 mm; montanti a "C" 50/50/50 mm, inseriti nelle guide, ad interasse 600 mm, isolata dalle strutture perimetrali con nastro vinilico biadesivo in polietilene espanso a celle chiuse tipo Knauf K434 con funzione di taglio acustico, dello spessore di 3,5 mm e sigillati con stucco e/o silicone a completo riempimento delle fessure in corrispondenza delle giunzioni perimetrali con le strutture primarie, per il raggiungimento delle prestazioni acustiche richieste. Nel prezzo si intendono compresi e compensati gli oneri per la formazione delle opere provvisionali per l’esecuzione dell’opere in sicurezza, e successivo smontaggio, la protezione provvisoria di pavimenti e di elementi presenti all’interno dell’area dell’intervento con posa e relativa rimozione finale di appositi teli protettivi, per la fornitura e posa dell’isolante, per il taglio e lo sfrido delle lastre, il rinforzo strutturale per l’ancoraggio della parete mobile vetrata, l’onere per la verifica ed eventuali lavorazioni aggiuntive riguardanti la posa di elementi non portanti in cartongesso nel rispetto delle NTC 2018, e s.m.i., e delle Norme Sismiche vigenti, l'onere di procedere in tempi successivi all'applicazione delle lastre in attesa dell'esecuzione di impianti elettrici e termoidraulici da inserire, gli oneri per le certificazioni e collaudo acustico se richiesti a progetto, la formazione ed il disfacimento di piani di lavoro interni, così come il rispetto della marcatura CE e la Dichiarazione di Produzione di Prodotto DOP per i prodotti di costruzione prevista dal Regolamento n. 305/2011 (UE) e quanto altro necessario per dare il lavoro finito a regola d’arte. | Opere da cartongessista | Setto autoportante in cartongesso standard e idrorepellente
Fornitura e posa di setto autoportante di spessore 7.5 cm per ambienti umidi composta da: - Orditura metallica in acciaio zincato da 50 mm, con sviluppo da solaio a solaio, con passo dei montanti di 60cm - Lastra in cartongesso standard tipo "Knauf GKB" o similare a scelta della DL. Sp. 12,5 mm - Idrolastra in cartongesso per ambienti umidi tipo "Knauf GKI" o similare a scelta della DL. Sp. 12,5 mm Nel prezzo si intendono compresi e compensati gli oneri per, il taglio e lo sfrido, i paraspigoli, la formazione di vani per porte completi di rinforzo perimetrale in profilati metallici per l'ancoraggio del serramento, gli oneri per la posa di telaio per porte scorrevoli interno muro se previsti in progetto, il rinforzo strutturale per i carichi previsti in progetto, l'onere di procedere in tempi successivi all'applicazione delle lastre in attesa dell'esecuzione di impianti elettrici e termoidraulici da inserire, la formazione ed il disfacimento dei piani di lavoro interni, idonei supporti dei eventuali grigliati a pavimento nei cavedi, oneri di sigillatura REI/EI in corrispondenza di attraversamenti impiantistici di ogni genere e natura, così come tutte le opere da fabbro e da lattoniere eventualmente necessarie alla realizzazione delle stesse, il rispetto della marcatura CE e la Dichiarazione di Produzione di Prodotto DOP per i prodotti di costruzione prevista dal Regolamento n. 305/2011 (UE) e quanto altro necessario per dare il lavoro finito a regola d'arte. | Opere da cartongessista | Setto autoportante in cartongesso standard e idrorepellente
DWS03 - Setto acustico sopra il carter CA101 in cartongesso a soletta strutturale Formazione di setto acustico, con potere fonoisolante Rw ≥ 50 dB, costituito da orditura metallica di 50mm, rivestito da entrambi i lati con doppia lastra in cartongesso, comprensiva di strato isolante in lana minerale spessore 40mm, densità 18kg/mc, spessore totale 10cm, costituita da: Orditura metallica realizzata con profili tipo Knauf in acciaio zincato aventi un carico di snervamento pari a 300 N/mm², conformi alla norma europea UNI EN 10346, con rivestimento di zinco di 1° scelta e qualità Zn 99%, spessore acciaio 0,6 mm costituita da guide a "U" 40/50/40 mm; montanti a "C" 50/50/50 mm, inseriti nelle guide, ad interasse 600 mm, isolata dalle strutture perimetrali con nastro vinilico biadesivo in polietilene espanso a celle chiuse tipo Knauf K434 con funzione di taglio acustico, dello spessore di 3,5 mm e sigillati con stucco e/o silicone a completo riempimento delle fessure in corrispondenza delle giunzioni perimetrali con le strutture primarie, per il raggiungimento delle prestazioni acustiche richieste. Nel prezzo si intendono compresi e compensati gli oneri per la formazione delle opere provvisionali per l’esecuzione dell’opere in sicurezza, e successivo smontaggio, la protezione provvisoria di pavimenti e di elementi presenti all’interno dell’area dell’intervento con posa e relativa rimozione finale di appositi teli protettivi, per la fornitura e posa dell’isolante, per il taglio e lo sfrido delle lastre, il rinforzo strutturale per l’ancoraggio della parete mobile vetrata, l’onere per la verifica ed eventuali lavorazioni aggiuntive riguardanti la posa di elementi non portanti in cartongesso nel rispetto delle NTC 2018, e s.m.i., e delle Norme Sismiche vigenti, l'onere di procedere in tempi successivi all'applicazione delle lastre in attesa dell'esecuzione di impianti elettrici e termoidraulici da inserire, gli oneri per le certificazioni e collaudo acustico se richiesti a progetto, la formazione ed il disfacimento di piani di lavoro interni, così come il rispetto della marcatura CE e la Dichiarazione di Produzione di Prodotto DOP per i prodotti di costruzione prevista dal Regolamento n. 305/2011 (UE) e quanto altro necessario per dare il lavoro finito a regola d’arte. | Opere da cartongessista | Setto autoportante in cartongesso standard e idrorepellente
Setto acustico in corrispondenza delle pareti vetrate, h. da 270 cm a soletta Formazione di setto acustico, con potere fonoisolante Rw ≥ 50 dB, costituito da orditura metallica di 50mm, rivestito da entrambi i lati con doppia lastra in cartongesso, comprensiva di strato isolante in lana minerale spessore 40mm, densità 18kg/mc, spessore totale 10cm, costituita da: Orditura metallica realizzata con profili tipo Knauf in acciaio zincato aventi un carico di snervamento pari a 300 N/mm², conformi alla norma europea UNI EN 10346, con rivestimento di zinco di 1° scelta e qualità Zn 99%, spessore acciaio 0,6 mm costituita da guide a "U" 40/50/40 mm; montanti a "C" 50/50/50 mm, inseriti nelle guide, ad interasse 600 mm, isolata dalle strutture perimetrali con nastro vinilico biadesivo in polietilene espanso a celle chiuse tipo Knauf K434 con funzione di taglio acustico, dello spessore di 3,5 mm e sigillati con stucco e/o silicone a completo riempimento delle fessure in corrispondenza delle giunzioni perimetrali con le strutture primarie, per il raggiungimento delle prestazioni acustiche richieste. | Opere da cartongessista | Setto autoportante in cartongesso standard e idrorepellente
DWS03 - Setto acustico sopra il carter CA101 in cartongesso a soletta strutturale Formazione di setto acustico, con potere fonoisolante Rw ≥ 50 dB, costituito da orditura metallica di 50mm, rivestito da entrambi i lati con doppia lastra in cartongesso, comprensiva di strato isolante in lana minerale spessore 40mm, densità 18kg/mc, spessore totale 10cm, costituita da: Orditura metallica realizzata con profili tipo Knauf in acciaio zincato aventi un carico di snervamento pari a 300 N/mm², conformi alla norma europea UNI EN 10346, con rivestimento di zinco di 1° scelta e qualità Zn 99%, spessore acciaio 0,6 mm costituita da guide a "U" 40/50/40 mm; montanti a "C" 50/50/50 mm, inseriti nelle guide, ad interasse 600 mm, isolata dalle strutture perimetrali con nastro vinilico biadesivo in polietilene espanso a celle chiuse tipo Knauf K434 con funzione di taglio acustico, dello spessore di 3,5 mm e sigillati con stucco e/o silicone a completo riempimento delle fessure in corrispondenza delle giunzioni perimetrali con le strutture primarie, per il raggiungimento delle prestazioni acustiche richieste. | Opere da cartongessista | Setto autoportante in cartongesso standard e idrorepellente
Setto EI60 spessore 16cm. H. da porta scorrevole a soletta. Formazione di setto, in corrispondenza della porta tagliafuoco scorrevole e con sviluppo da dal filo superiore della porta a soletta come indicato negli elaborati grafici di progetto, costituito da doppia orditura metallica di 50mm, rivestito da entrambi i lati con doppia lastra in cartongesso, spessore totale 16cm, costituita da: Orditura metallica realizzata con profili tipo Knauf in acciaio zincato aventi un carico di snervamento pari a 300 N/mm², conformi alla norma europea UNI EN 10346, con rivestimento di zinco di 1° scelta e qualità Zn 99%, spessore acciaio 0,6 mm costituita da guide a "U" 40/75/40 mm; montanti a "C" 50/75/50 mm, inseriti nelle guide, ad interasse 600 mm, isolata dalle strutture perimetrali con nastro vinilico biadesivo in polietilene espanso a celle chiuse tipo Knauf K434 con funzione di taglio acustico, dello spessore di 3,5 mm e sigillati con stucco e/o silicone a completo riempimento delle fessure in corrispondenza delle giunzioni perimetrali con le strutture primarie, per il raggiungimento delle prestazioni acustiche richieste. Nel prezzo si intendono compresi e compensati gli oneri per la formazione delle opere provvisionali per l’esecuzione dell’opere in sicurezza, e successivo smontaggio, la protezione provvisoria di pavimenti e di elementi presenti all’interno dell’area dell’intervento con posa e relativa rimozione finale di appositi teli protettivi, per la fornitura e posa dell’isolante, per il taglio e lo sfrido delle lastre, il rinforzo strutturale per l’ancoraggio della parete mobile vetrata, l’onere per la verifica ed eventuali lavorazioni aggiuntive riguardanti la posa di elementi non portanti in cartongesso nel rispetto delle NTC 2018, e s.m.i., e delle Norme Sismiche vigenti, l'onere di procedere in tempi successivi all'applicazione delle lastre in attesa dell'esecuzione di impianti elettrici e termoidraulici da inserire, gli oneri per le certificazioni e collaudo acustico se richiesti a progetto, la formazione ed il disfacimento di piani di lavoro interni, così come il rispetto della marcatura CE e la Dichiarazione di Produzione di Prodotto DOP per i prodotti di costruzione prevista dal Regolamento n. 305/2011 (UE) e quanto altro necessario per dare il lavoro finito a regola d’arte. | Opere da cartongessista | Setto autoportante in cartongesso standard e idrorepellente
DWS04 – Setto in doppia lastra di cartongesso in corrispondenza delle pareti mobili vetrate, spessore 12,50cm Formazione di setto, in corrispondenza delle pareti mobili verticali e con sviluppo da dal filo superiore della parete a controsoffitto come indicato negli elaborati grafici di progetto, costituito da orditura metallica di 75mm, rivestito da entrambi i lati con doppia lastra in cartongesso, comprensiva di strato isolante in lana minerale spessore 60mm, densità 18kg/mc, spessore totale 10cm. Nel prezzo si intendono compresi e compensati gli oneri per la formazione delle opere provvisionali per l’esecuzione dell’opere in sicurezza, e successivo smontaggio, la protezione provvisoria di pavimenti e di elementi presenti all’interno dell’area dell’intervento con posa e relativa rimozione finale di appositi teli protettivi, per la fornitura e posa dell’isolante, per il taglio e lo sfrido delle lastre, il rinforzo strutturale per l’ancoraggio della parete mobile vetrata, l’onere per la verifica ed eventuali lavorazioni aggiuntive riguardanti la posa di elementi non portanti in cartongesso nel rispetto delle NTC 2018, e s.m.i., e delle Norme Sismiche vigenti, l'onere di procedere in tempi successivi all'applicazione delle lastre in attesa dell'esecuzione di impianti elettrici e termoidraulici da inserire, gli oneri per le certificazioni e collaudo acustico se richiesti a progetto, la formazione ed il disfacimento di piani di lavoro interni, così come il rispetto della marcatura CE e la Dichiarazione di Produzione di Prodotto DOP per i prodotti di costruzione prevista dal Regolamento n. 305/2011 (UE) e quanto altro necessario per dare il lavoro finito a regola d’arte. | Opere da cartongessista | Setto autoportante in cartongesso standard e idrorepellente
DWS03 - Setto acustico sopra il carter CA101 in cartongesso a soletta strutturale Formazione di setto acustico, con potere fonoisolante Rw ≥ 50 dB, costituito da orditura metallica di 50mm, rivestito da entrambi i lati con doppia lastra in cartongesso, comprensiva di strato isolante in lana minerale spessore 40mm, densità 18kg/mc, spessore totale 10cm, costituita da: Orditura metallica realizzata con profili tipo Knauf in acciaio zincato aventi un carico di snervamento pari a 300 N/mm², conformi alla norma europea UNI EN 10346, con rivestimento di zinco di 1° scelta e qualità Zn 99%, spessore acciaio 0,6 mm costituita da guide a "U" 40/50/40 mm; montanti a "C" 50/50/50 mm, inseriti nelle guide, ad interasse 600 mm, isolata dalle strutture perimetrali con nastro vinilico biadesivo in polietilene espanso a celle chiuse tipo Knauf K434 con funzione di taglio acustico, dello spessore di 3,5 mm e sigillati con stucco e/o silicone a completo riempimento delle fessure in corrispondenza delle giunzioni perimetrali con le strutture primarie, per il raggiungimento delle prestazioni acustiche richieste. Nel prezzo si intendono compresi e compensati gli oneri per la formazione delle opere provvisionali per l’esecuzione dell’opere in sicurezza, e successivo smontaggio, la protezione provvisoria di pavimenti e di elementi presenti all’interno dell’area dell’intervento con posa e relativa rimozione finale di appositi teli protettivi, per la fornitura e posa dell’isolante, per il taglio e lo sfrido delle lastre, il rinforzo strutturale per l’ancoraggio della parete mobile vetrata, l’onere per la verifica ed eventuali lavorazioni aggiuntive riguardanti la posa di elementi non portanti in cartongesso nel rispetto delle NTC 2018, e s.m.i., e delle Norme Sismiche vigenti, l'onere di procedere in tempi successivi all'applicazione delle lastre in attesa dell'esecuzione di impianti elettrici e termoidraulici da inserire, gli oneri per le certificazioni e collaudo acustico se richiesti a progetto, la formazione ed il disfacimento di piani di lavoro interni, così come il rispetto della marcatura CE e la Dichiarazione di Produzione di Prodotto DOP per i prodotti di costruzione prevista dal Regolamento n. 305/2011 (UE) e quanto altro necessario per dare il lavoro finito a regola d’arte. | Opere da cartongessista | Setto autoportante in cartongesso standard e idrorepellente
DWS01 - Setto acustico in corrispondenza delle pareti vetrate, h. | Opere da cartongessista | Setto autoportante in cartongesso standard e idrorepellente
DWS03 - Setto acustico sopra il carter CA101 in cartongesso a soletta strutturale Formazione di setto acustico, con potere fonoisolante Rw ≥ 50 dB, costituito da orditura metallica di 50mm, rivestito da entrambi i lati con doppia lastra in cartongesso, comprensiva di strato isolante in lana minerale spessore 40mm, densità 18kg/mc, spessore totale 10cm, costituita da: Orditura metallica realizzata con profili tipo Knauf in acciaio zincato aventi un carico di snervamento pari a 300 N/mm², conformi alla norma europea UNI EN 10346, con rivestimento di zinco di 1° scelta e qualità Zn 99%, spessore acciaio 0,6 mm costituita da guide a "U" 40/50/40 mm; montanti a "C" 50/50/50 mm, inseriti nelle guide, ad interasse 600 mm, isolata dalle strutture perimetrali con nastro vinilico biadesivo in polietilene espanso a celle chiuse tipo Knauf K434 con funzione di taglio acustico, dello spessore di 3,5 mm e sigillati con stucco e/o silicone a completo riempimento delle fessure in corrispondenza delle giunzioni perimetrali con le strutture primarie, per il raggiungimento delle prestazioni acustiche richieste. Nel prezzo si intendono compresi e compensati gli oneri per la formazione delle opere provvisionali per l’esecuzione dell’opere in sicurezza, e successivo smontaggio, la protezione provvisoria di pavimenti e di elementi presenti all’interno dell’area dell’intervento con posa e relativa rimozione finale di appositi teli protettivi, per la fornitura e posa dell’isolante, per il taglio e lo sfrido delle lastre, il rinforzo strutturale per l’ancoraggio della parete mobile vetrata, l’onere per la verifica ed eventuali lavorazioni aggiuntive riguardanti la posa di elementi non portanti in cartongesso nel rispetto delle NTC 2018, e s.m.i., e delle Norme Sismiche vigenti, l'onere di procedere in tempi successivi all'applicazione delle lastre in attesa dell'esecuzione di impianti elettrici e termoidraulici da inserire, gli oneri per le certificazioni e collaudo acustico se richiesti a progetto, la formazione ed il disfacimento di piani di lavoro interni, così come il rispetto della marcatura CE e la Dichiarazione di Produzione di Prodotto DOP per i prodotti di costruzione prevista dal Regolamento n. 305/2011 (UE) e quanto altro necessario per dare il lavoro finito a regola d’arte. | Opere da cartongessista | Setto autoportante in cartongesso standard e idrorepellente
DWS03 - Setto acustico sopra il carter CA101 in cartongesso a soletta strutturale Formazione di setto acustico, con potere fonoisolante Rw ≥ 50 dB, costituito da orditura metallica di 50mm, rivestito da entrambi i lati con doppia lastra in cartongesso, comprensiva di strato isolante in lana minerale spessore 40mm, densità 18kg/mc, spessore totale 10cm, costituita da: Orditura metallica realizzata con profili tipo Knauf in acciaio zincato aventi un carico di snervamento pari a 300 N/mm², conformi alla norma europea UNI EN 10346, con rivestimento di zinco di 1° scelta e qualità Zn 99%, spessore acciaio 0,6 mm costituita da guide a "U" 40/50/40 mm; montanti a "C" 50/50/50 mm, inseriti nelle guide, ad interasse 600 mm, isolata dalle strutture perimetrali con nastro vinilico biadesivo in polietilene espanso a celle chiuse tipo Knauf K434 con funzione di taglio acustico, dello spessore di 3,5 mm e sigillati con stucco e/o silicone a completo riempimento delle fessure in corrispondenza delle giunzioni perimetrali con le strutture primarie, per il raggiungimento delle prestazioni acustiche richieste. Nel prezzo si intendono compresi e compensati gli oneri per la formazione delle opere provvisionali per l’esecuzione dell’opere in sicurezza, e successivo smontaggio, la protezione provvisoria di pavimenti e di elementi presenti all’interno dell’area dell’intervento con posa e relativa rimozione finale di appositi teli protettivi, per la fornitura e posa dell’isolante, per il taglio e lo sfrido delle lastre, il rinforzo strutturale per l’ancoraggio della parete mobile vetrata, l’onere per la verifica ed eventuali lavorazioni aggiuntive riguardanti la posa di elementi non portanti in cartongesso nel rispetto delle NTC 2018, e s.m.i., e delle Norme Sismiche vigenti, l'onere di procedere in tempi successivi all'applicazione delle lastre in attesa dell'esecuzione di impianti elettrici e termoidraulici da inserire, gli oneri per le certificazioni e collaudo acustico se richiesti a progetto, la formazione ed il disfacimento di piani di lavoro interni, così come il rispetto della marcatura CE e la Dichiarazione di Produzione di Prodotto DOP per i prodotti di costruzione prevista dal Regolamento n. 305/2011 (UE) e quanto altro necessario per dare il lavoro finito a regola d’arte. | Opere da cartongessista | Setto autoportante in cartongesso standard e idrorepellente
DWS01 - Setto acustico in corrispondenza delle pareti vetrate, h. | Opere da cartongessista | Setto autoportante in cartongesso standard e idrorepellente
DWEI01 - Setto EI60 spessore 16cm. H. da porta scorrevole a soletta. Formazione di setto, in corrispondenza della porta tagliafuoco scorrevole e con sviluppo da dal filo superiore della porta a soletta come indicato negli elaborati grafici di progetto, costituito da doppia orditura metallica di 50mm, rivestito da entrambi i lati con doppia lastra in cartongesso, spessore totale 16cm, costituita da: Orditura metallica realizzata con profili tipo Knauf in acciaio zincato aventi un carico di snervamento pari a 300 N/mm², conformi alla norma europea UNI EN 10346, con rivestimento di zinco di 1° scelta e qualità Zn 99%, spessore acciaio 0,6 mm costituita da guide a "U" 40/75/40 mm; montanti a "C" 50/75/50 mm, inseriti nelle guide, ad interasse 600 mm, isolata dalle strutture perimetrali con nastro vinilico biadesivo in polietilene espanso a celle chiuse tipo Knauf K434 con funzione di taglio acustico, dello spessore di 3,5 mm e sigillati con stucco e/o silicone a completo riempimento delle fessure in corrispondenza delle giunzioni perimetrali con le strutture primarie, per il raggiungimento delle prestazioni acustiche richieste. Nel prezzo si intendono compresi e compensati gli oneri per la formazione delle opere provvisionali per l’esecuzione dell’opere in sicurezza, e successivo smontaggio, la protezione provvisoria di pavimenti e di elementi presenti all’interno dell’area dell’intervento con posa e relativa rimozione finale di appositi teli protettivi, per la fornitura e posa dell’isolante, per il taglio e lo sfrido delle lastre, il rinforzo strutturale per l’ancoraggio della parete mobile vetrata, l’onere per la verifica ed eventuali lavorazioni aggiuntive riguardanti la posa di elementi non portanti in cartongesso nel rispetto delle NTC 2018, e s.m.i., e delle Norme Sismiche vigenti, l'onere di procedere in tempi successivi all'applicazione delle lastre in attesa dell'esecuzione di impianti elettrici e termoidraulici da inserire, gli oneri per le certificazioni e collaudo acustico se richiesti a progetto, la formazione ed il disfacimento di piani di lavoro interni, così come il rispetto della marcatura CE e la Dichiarazione di Produzione di Prodotto DOP per i prodotti di costruzione prevista dal Regolamento n. | Opere da cartongessista | Setto autoportante in cartongesso standard e idrorepellente
Setto acustico sopra il carter CA101 in cartongesso a soletta strutturale Formazione di setto acustico, con potere fonoisolante Rw ≥ 50 dB, costituito da orditura metallica di 50mm, rivestito da entrambi i lati con doppia lastra in cartongesso, comprensiva di strato isolante in lana minerale spessore 40mm, densità 18kg/mc, spessore totale 10cm, costituita da: Orditura metallica realizzata con profili tipo Knauf in acciaio zincato aventi un carico di snervamento pari a 300 N/mm², conformi alla norma europea UNI EN 10346, con rivestimento di zinco di 1° scelta e qualità Zn 99%, spessore acciaio 0,6 mm costituita da guide a "U" 40/50/40 mm; montanti a "C" 50/50/50 mm, inseriti nelle guide, ad interasse 600 mm, isolata dalle strutture perimetrali con nastro vinilico biadesivo in polietilene espanso a celle chiuse tipo Knauf K434 con funzione di taglio acustico, dello spessore di 3,5 mm e sigillati con stucco e/o silicone a completo riempimento delle fessure in corrispondenza delle giunzioni perimetrali con le strutture primarie, per il raggiungimento delle prestazioni acustiche richieste. | Opere da cartongessista | Setto autoportante in cartongesso standard e idrorepellente
Setto acustico in cartongesso doppia lastra in corrispondenza di pareti mobile vetrate, sp. 12,5 cm, h. 75 cm - Kone Formazione in corrispondenza delle pareti mobili vetrate, di setto acustico con Certificazione Acustica Rw ≥ 50 dB, come indicato negli elaborati grafici di progetto, con spessore totale di 12,5 cm, con sviluppo dal filo inferiore del rinforzo strutturale a controsoffitto, previamente predisposto per il fissaggio della parete mobile vetrata, fino al solaio, realizzato con sottostruttura di 75 mm comprensiva di strato isolante in lana minerale, tipo Knauf Insulation Mineral Wool 35, spessore 50 mm, densità 18Kg/mc, rivestimento in doppia lastra di cartongesso standard tipo Knauf GKB (A) spessore della lastra 12,5 mm. Compresa striscia in polietilene espanso biadesivo (sp. 3 mm) e sigillatura in stucco e/o silicone a completo riempimento delle fessure. Sono compresi e compensati gli oneri per il rinforzo strutturale necessario come richiesto da Normativa in vigore, da sottoporre all’approvazione della D.L. per la realizzazione di velette in corrispondenza di pareti mobili vetrate, gli oneri per la formazione delle opere provvisionali per la esecuzione dell'opere in sicurezza, e successivo smontaggio, la protezione provvisoria di pavimenti e di elementi presenti all’interno dell’area dell’intervento con posa e relativa rimozione finale di appositi teli protettivi; il taglio lo sfrido delle lastre, la realizzazione di tagli/fori di adeguate dimensioni eseguiti a regola d’arte per innesto griglie di areazione o apparecchi illuminanti se richiesti in progetto, gli oneri per le giunzioni a regola d’arte con i controsoffitti di qualsiasi tipologia, l’onere di procedere in tempi successivi all'applicazione delle lastre in attesa dell'esecuzione di impianti elettrici e termoidraulici da inserire, la formazione ed il disfacimento dei piani di lavoro interni, così come il rispetto della marcatura CE e la Dichiarazione di Produzione di Prodotto DOP per i prodotti di costruzione prevista dal Regolamento n. | Opere da cartongessista | Setto autoportante in cartongesso standard e idrorepellente
Setto acustico in cartongesso doppia lastra in corrispondenza di pareti mobile vetrate, sp. 12,5 cm, h. 75 cm - Kone Formazione in corrispondenza delle pareti mobili vetrate, di setto acustico con Certificazione Acustica Rw ≥ 50 dB, come indicato negli elaborati grafici di progetto, con spessore totale di 12,5 cm, con sviluppo dal filo inferiore del rinforzo strutturale a controsoffitto, previamente predisposto per il fissaggio della parete mobile vetrata, fino al solaio, realizzato con sottostruttura di 75 mm comprensiva di strato isolante in lana minerale, tipo Knauf Insulation Mineral Wool 35, spessore 50 mm, densità 18Kg/mc, rivestimento in doppia lastra di cartongesso standard tipo Knauf GKB (A) spessore della lastra 12,5 mm. Compresa striscia in polietilene espanso biadesivo (sp. 3 mm) e sigillatura in stucco e/o silicone a completo riempimento delle fessure. Sono compresi e compensati gli oneri per il rinforzo strutturale necessario come richiesto da Normativa in vigore, da sottoporre all’approvazione della D.L. | Opere da cartongessista | Setto autoportante in cartongesso standard e idrorepellente
DWS04 – Setto in doppia lastra di cartongesso in corrispondenza delle pareti mobili vetrate, spessore 12,50cm Formazione di setto, in corrispondenza delle pareti mobili verticali e con sviluppo da dal filo superiore della parete a controsoffitto come indicato negli elaborati grafici di progetto, costituito da orditura metallica di 75mm, rivestito da entrambi i lati con doppia lastra in cartongesso, comprensiva di strato isolante in lana minerale spessore 60mm, densità 18kg/mc, spessore totale 10cm. Nel prezzo si intendono compresi e compensati gli oneri per la formazione delle opere provvisionali per l’esecuzione dell’opere in sicurezza, e successivo smontaggio, la protezione provvisoria di pavimenti e di elementi presenti all’interno dell’area dell’intervento con posa e relativa rimozione finale di appositi teli protettivi, per la fornitura e posa dell’isolante, per il taglio e lo sfrido delle lastre, il rinforzo strutturale per l’ancoraggio della parete mobile vetrata, l’onere per la verifica ed eventuali lavorazioni aggiuntive riguardanti la posa di elementi non portanti in cartongesso nel rispetto delle NTC 2018, e s.m.i., e delle Norme Sismiche vigenti, l'onere di procedere in tempi successivi all'applicazione delle lastre in attesa dell'esecuzione di impianti elettrici e termoidraulici da inserire, gli oneri per le certificazioni e collaudo acustico se richiesti a progetto, la formazione ed il disfacimento di piani di lavoro interni, così come il rispetto della marcatura CE e la Dichiarazione di Produzione di Prodotto DOP per i prodotti di costruzione prevista dal Regolamento n. 305/2011 (UE) e quanto altro necessario per dare il lavoro finito a regola d’arte. | Opere da cartongessista | Setto autoportante in cartongesso standard e idrorepellente
DWS01 - Setto acustico in corrispondenza delle pareti vetrate, h. | Opere da cartongessista | Setto autoportante in cartongesso standard e idrorepellente
Setto acustico in cartongesso doppia lastra in corrispondenza di pareti mobile vetrate, sp. 12,5 cm Formazione in corrispondenza delle pareti mobili vetrate, di setto acustico con Certificazione Acustica Rw ≥ 50 dB, come indicato negli elaborati grafici di progetto, con spessore totale di 12,5 cm, con sviluppo dal filo inferiore del rinforzo strutturale a controsoffitto, previamente predisposto per il fissaggio della parete mobile vetrata, fino al solaio, realizzato con sottostruttura di 75 mm comprensiva di strato isolante in lana minerale, tipo Knauf Insulation Mineral Wool 35, spessore 50 mm, densità 35Kg/mc, rivestimento in doppia lastra di cartongesso standard tipo Knauf GKB (A) spessore della lastra 12,5 mm. Compresa striscia in polietilene espanso biadesivo (sp. 3 mm) e sigillatura in stucco e/o silicone a completo riempimento delle fessure. Sono compresi e compensati gli oneri per il rinforzo strutturale necessario come richiesto da Normativa in vigore, da sottoporre all’approvazione della D.L. per la realizzazione di velette in corrispondenza di pareti mobili vetrate, gli oneri per la formazione delle opere provvisionali per la esecuzione dell'opere in sicurezza, e successivo smontaggio, la protezione provvisoria di pavimenti e di elementi presenti all’interno dell’area dell’intervento con posa e relativa rimozione finale di appositi teli protettivi; il taglio lo sfrido delle lastre, la realizzazione di tagli/fori di adeguate dimensioni eseguiti a regola d’arte per innesto griglie di areazione o apparecchi illuminanti se richiesti in progetto, gli oneri per le giunzioni a regola d’arte con i controsoffitti di qualsiasi tipologia, l’onere di procedere in tempi successivi all'applicazione delle lastre in attesa dell'esecuzione di impianti elettrici e termoidraulici da inserire, la formazione ed il disfacimento dei piani di lavoro interni, così come il rispetto della marcatura CE e la Dichiarazione di Produzione di Prodotto DOP per i prodotti di costruzione prevista dal Regolamento n. | Opere da cartongessista | Setto autoportante in cartongesso standard e idrorepellente
DWS01 - Setto acustico in corrispondenza delle pareti vetrate, h. | Opere da cartongessista | Setto autoportante in cartongesso standard e idrorepellente
Setto acustico sopra il carter CA101 in cartongesso a soletta strutturale Formazione di setto acustico, con potere fonoisolante Rw ≥ 50 dB, costituito da orditura metallica di 50mm, rivestito da entrambi i lati con doppia lastra in cartongesso, comprensiva di strato isolante in lana minerale spessore 40mm, densità 18kg/mc, spessore totale 10cm, costituita da: Orditura metallica realizzata con profili tipo Knauf in acciaio zincato aventi un carico di snervamento pari a 300 N/mm², conformi alla norma europea UNI EN 10346, con rivestimento di zinco di 1° scelta e qualità Zn 99%, spessore acciaio 0,6 mm costituita da guide a "U" 40/50/40 mm; montanti a "C" 50/50/50 mm, inseriti nelle guide, ad interasse 600 mm, isolata dalle strutture perimetrali con nastro vinilico biadesivo in polietilene espanso a celle chiuse tipo Knauf K434 con funzione di taglio acustico, dello spessore di 3,5 mm e sigillati con stucco e/o silicone a completo riempimento delle fessure in corrispondenza delle giunzioni perimetrali con le strutture primarie, per il raggiungimento delle prestazioni acustiche richieste. | Opere da cartongessista | Setto autoportante in cartongesso standard e idrorepellente
"Fornitura e posa di setto autoportante per la delimitazione interna delle aree di cantiere composta da: - Lastra in cartongesso standard tipo ""Knauf GKB"" o similare a scelta della DL. Sp. 12,5 mm - Lastra in cartongesso standard tipo ""Knauf GKB"" o similare a scelta della DL. Sp | Opere da cartongessista | Setto autoportante in cartongesso standard e idrorepellente
DWS01 - Setto acustico in corrispondenza delle pareti vetrate, h. da 270 cm a soletta Formazione di setto acustico, con potere fonoisolante Rw ≥ 50 dB, costituito da orditura metallica di 50mm, rivestito da entrambi i lati con doppia lastra in cartongesso, comprensiva di strato isolante in lana minerale spessore 40mm, densità 18kg/mc, spessore totale 10cm, costituita da: Orditura metallica realizzata con profili tipo Knauf in acciaio zincato aventi un carico di snervamento pari a 300 N/mm², conformi alla norma europea UNI EN 10346, con rivestimento di zinco di 1° scelta e qualità Zn 99%, spessore acciaio 0,6 mm costituita da guide a "U" 40/50/40 mm; montanti a "C" 50/50/50 mm, inseriti nelle guide, ad interasse 600 mm, isolata dalle strutture perimetrali con nastro vinilico biadesivo in polietilene espanso a celle chiuse tipo Knauf K434 con funzione di taglio acustico, dello spessore di 3,5 mm e sigillati con stucco e/o silicone a completo riempimento delle fessure in corrispondenza delle giunzioni perimetrali con le strutture primarie, per il raggiungimento delle prestazioni acustiche richieste. Nel prezzo si intendono compresi e compensati gli oneri per la formazione delle opere provvisionali per l’esecuzione dell’opere in sicurezza, e successivo smontaggio, la protezione provvisoria di pavimenti e di elementi presenti all’interno dell’area dell’intervento con posa e relativa rimozione finale di appositi teli protettivi, per la fornitura e posa dell’isolante, per il taglio e lo sfrido delle lastre, il rinforzo strutturale per l’ancoraggio della parete mobile vetrata, l’onere per la verifica ed eventuali lavorazioni aggiuntive riguardanti la posa di elementi non portanti in cartongesso nel rispetto delle NTC 2018, e s.m.i., e delle Norme Sismiche vigenti, l'onere di procedere in tempi successivi all'applicazione delle lastre in attesa dell'esecuzione di impianti elettrici e termoidraulici da inserire, gli oneri per le certificazioni e collaudo acustico se richiesti a progetto, la formazione ed il disfacimento di piani di lavoro interni, così come il rispetto della marcatura CE e la Dichiarazione di Produzione di Prodotto DOP per i prodotti di costruzione prevista dal Regolamento n. 305/2011 (UE) e quanto altro necessario per dare il lavoro finito a regola d’arte. | Opere da cartongessista | Setto autoportante in cartongesso standard e idrorepellente
Setto acustico in cartongesso doppia lastra in corrispondenza di pareti mobile vetrate, sp. 12,5 cm, h. 40 cm - Kone Formazione in corrispondenza delle pareti mobili vetrate, di setto acustico con Certificazione Acustica Rw ≥ 54 dB, come indicato negli elaborati grafici di progetto, con spessore totale di 12,5 cm, con sviluppo dal filo inferiore del rinforzo strutturale a controsoffitto, previamente predisposto per il fissaggio della parete mobile vetrata, fino al solaio, realizzato con sottostruttura di 75 mm comprensiva di strato isolante in lana minerale, tipo Knauf Insulation Mineral Wool 35, spessore 50 mm, densità 18Kg/mc, rivestimento in doppia lastra di cartongesso standard tipo Knauf GKB (A) spessore della lastra 12,5 mm. Compresa striscia in polietilene espanso biadesivo (sp. 3 mm) e sigillatura in stucco e/o silicone a completo riempimento delle fessure. Sono compresi e compensati gli oneri per il rinforzo strutturale necessario come richiesto da Normativa in vigore, da sottoporre all’approvazione della D.L. per la realizzazione di velette in corrispondenza di pareti mobili vetrate, gli oneri per la formazione delle opere provvisionali per la esecuzione dell'opere in sicurezza, e successivo smontaggio, la protezione provvisoria di pavimenti e di elementi presenti all’interno dell’area dell’intervento con posa e relativa rimozione finale di appositi teli protettivi; il taglio lo sfrido delle lastre, la realizzazione di tagli/fori di adeguate dimensioni eseguiti a regola d’arte per innesto griglie di areazione o apparecchi illuminanti se richiesti in progetto, gli oneri per le giunzioni a regola d’arte con i controsoffitti di qualsiasi tipologia, l’onere di procedere in tempi successivi all'applicazione delle lastre in attesa dell'esecuzione di impianti elettrici e termoidraulici da inserire, la formazione ed il disfacimento dei piani di lavoro interni, così come il rispetto della marcatura CE e la Dichiarazione di Produzione di Prodotto DOP per i prodotti di costruzione prevista dal Regolamento n. 305/2011 (UE) e quanto altro necessario per dare il lavoro finito a regola d'arte. | Opere da cartongessista | Setto autoportante in cartongesso standard e idrorepellente
Setto acustico sopra il carter CA101 in cartongesso a soletta strutturale Formazione di setto acustico, con potere fonoisolante Rw ≥ 50 dB, costituito da orditura metallica di 50mm, rivestito da entrambi i lati con doppia lastra in cartongesso, comprensiva di strato isolante in lana minerale spessore 40mm, densità 18kg/mc, spessore totale 10cm, costituita da: Orditura metallica realizzata con profili tipo Knauf in acciaio zincato aventi un carico di snervamento pari a 300 N/mm², conformi alla norma europea UNI EN 10346, con rivestimento di zinco di 1° scelta e qualità Zn 99%, spessore acciaio 0,6 mm costituita da guide a "U" 40/50/40 mm; montanti a "C" 50/50/50 mm, inseriti nelle guide, ad interasse 600 mm, isolata dalle strutture perimetrali con nastro vinilico biadesivo in polietilene espanso a celle chiuse tipo Knauf K434 con funzione di taglio acustico, dello spessore di 3,5 mm e sigillati con stucco e/o silicone a completo riempimento delle fessure in corrispondenza delle giunzioni perimetrali con le strutture primarie, per il raggiungimento delle prestazioni acustiche richieste. | Opere da cartongessista | Setto autoportante in cartongesso standard e idrorepellente
Fornitura e posa di setto autoportante di spessore 7.5 cm per ambienti umidi composta da: - Orditura metallica in acciaio zincato da 50 mm, con sviluppo da solaio a solaio, con passo dei montanti di 60cm - Lastra in cartongesso standard tipo "Knauf GKB" o similare a scelta della DL. | Opere da cartongessista | Setto autoportante in cartongesso standard e idrorepellente
DWS01 - Setto acustico in corrispondenza delle pareti vetrate, h. da 270 cm a soletta Formazione di setto acustico, con potere fonoisolante Rw ≥ 50 dB, costituito da orditura metallica di 50mm, rivestito da entrambi i lati con doppia lastra in cartongesso, comprensiva di strato isolante in lana minerale spessore 40mm, densità 18kg/mc, spessore totale 10cm, costituita da: Orditura metallica realizzata con profili tipo Knauf in acciaio zincato aventi un carico di snervamento pari a 300 N/mm², conformi alla norma europea UNI EN 10346, con rivestimento di zinco di 1° scelta e qualità Zn 99%, spessore acciaio 0,6 mm costituita da guide a "U" 40/50/40 mm; montanti a "C" 50/50/50 mm, inseriti nelle guide, ad interasse 600 mm, isolata dalle strutture perimetrali con nastro vinilico biadesivo in polietilene espanso a celle chiuse tipo Knauf K434 con funzione di taglio acustico, dello spessore di 3,5 mm e sigillati con stucco e/o silicone a completo riempimento delle fessure in corrispondenza delle giunzioni perimetrali con le strutture primarie, per il raggiungimento delle prestazioni acustiche richieste. Nel prezzo si intendono compresi e compensati gli oneri per la formazione delle opere provvisionali per l’esecuzione dell’opere in sicurezza, e successivo smontaggio, la protezione provvisoria di pavimenti e di elementi presenti all’interno dell’area dell’intervento con posa e relativa rimozione finale di appositi teli protettivi, per la fornitura e posa dell’isolante, per il taglio e lo sfrido delle lastre, il rinforzo strutturale per l’ancoraggio della parete mobile vetrata, l’onere per la verifica ed eventuali lavorazioni aggiuntive riguardanti la posa di elementi non portanti in cartongesso nel rispetto delle NTC 2018, e s.m.i., e delle Norme Sismiche vigenti, l'onere di procedere in tempi successivi all'applicazione delle lastre in attesa dell'esecuzione di impianti elettrici e termoidraulici da inserire, gli oneri per le certificazioni e collaudo acustico se richiesti a progetto, la formazione ed il disfacimento di piani di lavoro interni, così come il rispetto della marcatura CE e la Dichiarazione di Produzione di Prodotto DOP per i prodotti di costruzione prevista dal Regolamento n. | Opere da cartongessista | Setto autoportante in cartongesso standard e idrorepellente
Setto acustico in corrispondenza delle pareti vetrate, h. da 280 cm a soletta Formazione di setto acustico per le pareti mobili vetrate formato da doppia lastra standard per lato, di cui quella esterna A1, sp. totale 12,5 cm, struttura interna da 7,5 cm e materassino fonoassorbente in lana minerale sp. 6 cm densita' 40 kg/mc, Classe A1, incluso rinforzo strutturale per il fissaggio di pareti mobili. Sviluppo da H 280 cm a soletta. É prevista la sigillatura con stucco e/o silicone a completo riempimento delle fessure in corrispondenza delle giunzioni perimetrali con le strutture primarie e dei passaggi dei canali/tubazioni impiantistici, per il raggiungimento delle prestazioni acustiche richieste. | Opere da cartongessista | Setto autoportante in cartongesso standard e idrorepellente
C10, C11 - Fornitura e posa di setto autoportante di spessore 7.5 cm composta da: - Orditura metallica in acciaio zincato da 50 mm, con sviluppo come indicato negli elaborati grafici di progetto, con passo dei montanti di 60cm - Lastra in cartongesso standard tipo "Knauf GKB" o similare a scelta della DL. Sp. 12,5 mm - Lastra in cartongesso standard tipo "Knauf GKB" o similare a scelta della DL. Sp. 12,5 mm Nel prezzo si intendono compresi e compensati gli oneri per, il taglio e lo sfrido, i paraspigoli, la formazione di vani per porte completi di rinforzo perimetrale in profilati metallici per l'ancoraggio del serramento, gli oneri per la posa di telaio per porte scorrevoli interno muro se previsti in progetto, il rinforzo strutturale per i carichi previsti in progetto, l'onere di procedere in tempi successivi all'applicazione delle lastre in attesa dell'esecuzione di impianti elettrici e termoidraulici da inserire, la formazione ed il disfacimento dei piani di lavoro interni, idonei supporti dei eventuali grigliati a pavimento nei cavedi, oneri di sigillatura REI/EI in corrispondenza di attraversamenti impiantistici di ogni genere e natura, così come tutte le opere da fabbro e da lattoniere eventualmente necessarie alla realizzazione delle stesse, il rispetto della marcatura CE e la Dichiarazione di Produzione di Prodotto DOP per i prodotti di costruzione prevista dal Regolamento n. 305/2011 (UE) e quanto altro necessario per dare il lavoro finito a regola d'arte. | Opere da cartongessista | Setto autoportante in cartongesso standard e idrorepellente
Fornitura e posa di setto autoportante di spessore 7.5 cm composta da: - Orditura metallica in acciaio zincato da 50 mm, con sviluppo come indicato negli elaborati grafici di progetto, con passo dei montanti di 60cm - Lastra in cartongesso standard tipo "Knauf GKB" o similare a scelta della DL. Sp. 12,5 mm - Lastra in cartongesso standard tipo "Knauf GKB" o similare a scelta della DL. Sp. | Opere da cartongessista | Setto autoportante in cartongesso standard e idrorepellente
Setto acustico sopra il carter CA101 in cartongesso a soletta strutturale Formazione di setto acustico, con potere fonoisolante Rw ≥ 50 dB, costituito da orditura metallica di 50mm, rivestito da entrambi i lati con doppia lastra in cartongesso, comprensiva di strato isolante in lana minerale spessore 40mm, densità 18kg/mc, spessore totale 10cm, costituita da: Orditura metallica realizzata con profili tipo Knauf in acciaio zincato aventi un carico di snervamento pari a 300 N/mm², conformi alla norma europea UNI EN 10346, con rivestimento di zinco di 1° scelta e qualità Zn 99%, spessore acciaio 0,6 mm costituita da guide a "U" 40/50/40 mm; montanti a "C" 50/50/50 mm, inseriti nelle guide, ad interasse 600 mm, isolata dalle strutture perimetrali con nastro vinilico biadesivo in polietilene espanso a celle chiuse tipo Knauf K434 con funzione di taglio acustico, dello spessore di 3,5 mm e sigillati con stucco e/o silicone a completo riempimento delle fessure in corrispondenza delle giunzioni perimetrali con le strutture primarie, per il raggiungimento delle prestazioni acustiche richieste. | Opere da cartongessista | Setto autoportante in cartongesso standard e idrorepellente
Setto acustico in cartongesso doppia lastra in corrispondenza di pareti mobile vetrate, sp. | Opere da cartongessista | Setto autoportante in cartongesso standard e idrorepellente
Setto acustico in corrispondenza delle pareti vetrate, h. da 270 cm a soletta Formazione di setto acustico, con potere fonoisolante Rw ≥ 50 dB, costituito da orditura metallica di 50mm, rivestito da entrambi i lati con doppia lastra in cartongesso, comprensiva di strato isolante in lana minerale spessore 40mm, densità 18kg/mc, spessore totale 10cm, costituita da: Orditura metallica realizzata con profili tipo Knauf in acciaio zincato aventi un carico di snervamento pari a 300 N/mm², conformi alla norma europea UNI EN 10346, con rivestimento di zinco di 1° scelta e qualità Zn 99%, spessore acciaio 0,6 mm costituita da guide a "U" 40/50/40 mm; montanti a "C" 50/50/50 mm, inseriti nelle guide, ad interasse 600 mm, isolata dalle strutture perimetrali con nastro vinilico biadesivo in polietilene espanso a celle chiuse tipo Knauf K434 con funzione di taglio acustico, dello spessore di 3,5 mm e sigillati con stucco e/o silicone a completo riempimento delle fessure in corrispondenza delle giunzioni perimetrali con le strutture primarie, per il raggiungimento delle prestazioni acustiche richieste. Nel prezzo si intendono compresi e compensati gli oneri per la formazione delle opere provvisionali per l’esecuzione dell’opere in sicurezza, e successivo smontaggio, la protezione provvisoria di pavimenti e di elementi presenti all’interno dell’area dell’intervento con posa e relativa rimozione finale di appositi teli protettivi, per la fornitura e posa dell’isolante, per il taglio e lo sfrido delle lastre, il rinforzo strutturale per l’ancoraggio della parete mobile vetrata, l’onere per la verifica ed eventuali lavorazioni aggiuntive riguardanti la posa di elementi non portanti in cartongesso nel rispetto delle NTC 2018, e s.m.i., e delle Norme Sismiche vigenti, l'onere di procedere in tempi successivi all'applicazione delle lastre in attesa dell'esecuzione di impianti elettrici e termoidraulici da inserire, gli oneri per le certificazioni e collaudo acustico se richiesti a progetto, la formazione ed il disfacimento di piani di lavoro interni, così come il rispetto della marcatura CE e la Dichiarazione di Produzione di Prodotto DOP per i prodotti di costruzione prevista dal Regolamento n. | Opere da cartongessista | Setto autoportante in cartongesso standard e idrorepellente
Setto acustico in cartongesso doppia lastra in corrispondenza di pareti mobile vetrate, sp. 12,5 cm, h. 40 cm - Kone Formazione in corrispondenza delle pareti mobili vetrate, di setto acustico con Certificazione Acustica Rw ≥ 54 dB, come indicato negli elaborati grafici di progetto, con spessore totale di 12,5 cm, con sviluppo dal filo inferiore del rinforzo strutturale a controsoffitto, previamente predisposto per il fissaggio della parete mobile vetrata, fino al solaio, realizzato con sottostruttura di 75 mm comprensiva di strato isolante in lana minerale, tipo Knauf Insulation Mineral Wool 35, spessore 50 mm, densità 18Kg/mc, rivestimento in doppia lastra di cartongesso standard tipo Knauf GKB (A) spessore della lastra 12,5 mm. Compresa striscia in polietilene espanso biadesivo (sp. 3 mm) e sigillatura in stucco e/o silicone a completo riempimento delle fessure. | Opere da cartongessista | Setto autoportante in cartongesso standard e idrorepellente
DWS03 - Setto acustico sopra il carter CA101 in cartongesso a soletta strutturale Formazione di setto acustico, con potere fonoisolante Rw ≥ 50 dB, costituito da orditura metallica di 50mm, rivestito da entrambi i lati con doppia lastra in cartongesso, comprensiva di strato isolante in lana minerale spessore 40mm, densità 18kg/mc, spessore totale 10cm, costituita da: Orditura metallica realizzata con profili tipo Knauf in acciaio zincato aventi un carico di snervamento pari a 300 N/mm², conformi alla norma europea UNI EN 10346, con rivestimento di zinco di 1° scelta e qualità Zn 99%, spessore acciaio 0,6 mm costituita da guide a "U" 40/50/40 mm; montanti a "C" 50/50/50 mm, inseriti nelle guide, ad interasse 600 mm, isolata dalle strutture perimetrali con nastro vinilico biadesivo in polietilene espanso a celle chiuse tipo Knauf K434 con funzione di taglio acustico, dello spessore di 3,5 mm e sigillati con stucco e/o silicone a completo riempimento delle fessure in corrispondenza delle giunzioni perimetrali con le strutture primarie, per il raggiungimento delle prestazioni acustiche richieste. Nel prezzo si intendono compresi e compensati gli oneri per la formazione delle opere provvisionali per l’esecuzione dell’opere in sicurezza, e successivo smontaggio, la protezione provvisoria di pavimenti e di elementi presenti all’interno dell’area dell’intervento con posa e relativa rimozione finale di appositi teli protettivi, per la fornitura e posa dell’isolante, per il taglio e lo sfrido delle lastre, il rinforzo strutturale per l’ancoraggio della parete mobile vetrata, l’onere per la verifica ed eventuali lavorazioni aggiuntive riguardanti la posa di elementi non portanti in cartongesso nel rispetto delle NTC 2018, e s.m.i., e delle Norme Sismiche vigenti, l'onere di procedere in tempi successivi all'applicazione delle lastre in attesa dell'esecuzione di impianti elettrici e termoidraulici da inserire, gli oneri per le certificazioni e collaudo acustico se richiesti a progetto, la formazione ed il disfacimento di piani di lavoro interni, così come il rispetto della marcatura CE e la Dichiarazione di Produzione di Prodotto DOP per i prodotti di costruzione prevista dal Regolamento n. 305/2011 (UE) e quanto altro necessario per dare il lavoro finito a regola d’arte. | Opere da cartongessista | Setto autoportante in cartongesso standard e idrorepellente
Setto acustico sopra il carter CA101 in cartongesso a soletta strutturale Formazione di setto acustico, con potere fonoisolante Rw ≥ 50 dB, costituito da orditura metallica di 50mm, rivestito da entrambi i lati con doppia lastra in cartongesso, comprensiva di strato isolante in lana minerale spessore 40mm, densità 18kg/mc, spessore totale 10cm, costituita da: Orditura metallica realizzata con profili tipo Knauf in acciaio zincato aventi un carico di snervamento pari a 300 N/mm², conformi alla norma europea UNI EN 10346, con rivestimento di zinco di 1° scelta e qualità Zn 99%, spessore acciaio 0,6 mm costituita da guide a "U" 40/50/40 mm; montanti a "C" 50/50/50 mm, inseriti nelle guide, ad interasse 600 mm, isolata dalle strutture perimetrali con nastro vinilico biadesivo in polietilene espanso a celle chiuse tipo Knauf K434 con funzione di taglio acustico, dello spessore di 3,5 mm e sigillati con stucco e/o silicone a completo riempimento delle fessure in corrispondenza delle giunzioni perimetrali con le strutture primarie, per il raggiungimento delle prestazioni acustiche richieste. Nel prezzo si intendono compresi e compensati gli oneri per la formazione delle opere provvisionali per l’esecuzione dell’opere in sicurezza, e successivo smontaggio, la protezione provvisoria di pavimenti e di elementi presenti all’interno dell’area dell’intervento con posa e relativa rimozione finale di appositi teli protettivi, per la fornitura e posa dell’isolante, per il taglio e lo sfrido delle lastre, il rinforzo strutturale per l’ancoraggio della parete mobile vetrata, l’onere per la verifica ed eventuali lavorazioni aggiuntive riguardanti la posa di elementi non portanti in cartongesso nel rispetto delle NTC 2018, e s.m.i., e delle Norme Sismiche vigenti, l'onere di procedere in tempi successivi all'applicazione delle lastre in attesa dell'esecuzione di impianti elettrici e termoidraulici da inserire, gli oneri per le certificazioni e collaudo acustico se richiesti a progetto, la formazione ed il disfacimento di piani di lavoro interni, così come il rispetto della marcatura CE e la Dichiarazione di Produzione di Prodotto DOP per i prodotti di costruzione prevista dal Regolamento n. | Opere da cartongessista | Setto autoportante in cartongesso standard e idrorepellente
Setto acustico in cartongesso doppia lastra in corrispondenza di pareti mobile vetrate, sp. | Opere da cartongessista | Setto autoportante in cartongesso standard e idrorepellente
DWS03 - Setto acustico sopra il carter CA101 in cartongesso a soletta strutturale Formazione di setto acustico, con potere fonoisolante Rw ≥ 50 dB, costituito da orditura metallica di 50mm, rivestito da entrambi i lati con doppia lastra in cartongesso, comprensiva di strato isolante in lana minerale spessore 40mm, densità 18kg/mc, spessore totale 10cm, costituita da: Orditura metallica realizzata con profili tipo Knauf in acciaio zincato aventi un carico di snervamento pari a 300 N/mm², conformi alla norma europea UNI EN 10346, con rivestimento di zinco di 1° scelta e qualità Zn 99%, spessore acciaio 0,6 mm costituita da guide a "U" 40/50/40 mm; montanti a "C" 50/50/50 mm, inseriti nelle guide, ad interasse 600 mm, isolata dalle strutture perimetrali con nastro vinilico biadesivo in polietilene espanso a celle chiuse tipo Knauf K434 con funzione di taglio acustico, dello spessore di 3,5 mm e sigillati con stucco e/o silicone a completo riempimento delle fessure in corrispondenza delle giunzioni perimetrali con le strutture primarie, per il raggiungimento delle prestazioni acustiche richieste. Nel prezzo si intendono compresi e compensati gli oneri per la formazione delle opere provvisionali per l’esecuzione dell’opere in sicurezza, e successivo smontaggio, la protezione provvisoria di pavimenti e di elementi presenti all’interno dell’area dell’intervento con posa e relativa rimozione finale di appositi teli protettivi, per la fornitura e posa dell’isolante, per il taglio e lo sfrido delle lastre, il rinforzo strutturale per l’ancoraggio della parete mobile vetrata, l’onere per la verifica ed eventuali lavorazioni aggiuntive riguardanti la posa di elementi non portanti in cartongesso nel rispetto delle NTC 2018, e s.m.i., e delle Norme Sismiche vigenti, l'onere di procedere in tempi successivi all'applicazione delle lastre in attesa dell'esecuzione di impianti elettrici e termoidraulici da inserire, gli oneri per le certificazioni e collaudo acustico se richiesti a progetto, la formazione ed il disfacimento di piani di lavoro interni, così come il rispetto della marcatura CE e la Dichiarazione di Produzione di Prodotto DOP per i prodotti di costruzione prevista dal Regolamento n. 305/2011 (UE) e quanto altro necessario per dare il lavoro finito a regola d’arte. | Opere da cartongessista | Setto autoportante in cartongesso standard e idrorepellente
Fornitura e posa di setto autoportante di spessore 7.5 cm per ambienti umidi composta da: - Orditura metallica in acciaio zincato da 50 mm, con sviluppo da solaio a solaio, con passo dei montanti di 60cm - Lastra in cartongesso standard tipo "Knauf GKB" o similare a scelta della DL. Sp. 12,5 mm - Idrolastra in cartongesso per ambienti umidi tipo "Knauf GKI" o similare a scelta della DL. Sp. 12,5 mm Nel prezzo si intendono compresi e compensati gli oneri per, il taglio e lo sfrido, i paraspigoli, la formazione di vani per porte completi di rinforzo perimetrale in profilati metallici per l'ancoraggio del serramento, gli oneri per la posa di telaio per porte scorrevoli interno muro se previsti in progetto, il rinforzo strutturale per i carichi previsti in progetto, l'onere di procedere in tempi successivi all'applicazione delle lastre in attesa dell'esecuzione di impianti elettrici e termoidraulici da inserire, la formazione ed il disfacimento dei piani di lavoro interni, idonei supporti dei eventuali grigliati a pavimento nei cavedi, oneri di sigillatura REI/EI in corrispondenza di attraversamenti impiantistici di ogni genere e natura, così come tutte le opere da fabbro e da lattoniere eventualmente necessarie alla realizzazione delle stesse, il rispetto della marcatura CE e la Dichiarazione di Produzione di Prodotto DOP per i prodotti di costruzione prevista dal Regolamento n. 305/2011 (UE) e quanto altro necessario per dare il lavoro finito a regola d'arte. | Opere da cartongessista | Setto autoportante in cartongesso standard e idrorepellente
"Fornitura e posa di setto autoportante per la delimitazione interna delle aree di cantiere composta da: - Lastra in cartongesso standard tipo ""Knauf GKB"" o similare a scelta della DL | Opere da cartongessista | Setto autoportante in cartongesso standard e idrorepellente
C04 - Fornitura e posa di setto autoportante di spessore 7.5 cm per ambienti umidi composta da: - Orditura metallica in acciaio zincato da 50 mm, con sviluppo da solaio a solaio, con passo dei montanti di 60cm - Lastra in cartongesso standard tipo "Knauf GKB" o similare a scelta della DL. Sp. 12,5 mm - Idrolastra in cartongesso per ambienti umidi tipo "Knauf GKI" o similare a scelta della DL. Sp. | Opere da cartongessista | Setto autoportante in cartongesso standard e idrorepellente
Fornitura e posa di setto autoportante di spessore 7.5 cm composta da: - Orditura metallica in acciaio zincato da 50 mm, con sviluppo come indicato negli elaborati grafici di progetto, con passo dei montanti di 60cm - Lastra in cartongesso standard tipo "Knauf GKB" o similare a scelta della DL. Sp. 12,5 mm - Lastra in cartongesso standard tipo "Knauf GKB" o similare a scelta della DL. Sp. 12,5 mm Nel prezzo si intendono compresi e compensati gli oneri per, il taglio e lo sfrido, i paraspigoli, la formazione di vani per porte completi di rinforzo perimetrale in profilati metallici per l'ancoraggio del serramento, gli oneri per la posa di telaio per porte scorrevoli interno muro se previsti in progetto, il rinforzo strutturale per i carichi previsti in progetto, l'onere di procedere in tempi successivi all'applicazione delle lastre in attesa dell'esecuzione di impianti elettrici e termoidraulici da inserire, la formazione ed il disfacimento dei piani di lavoro interni, idonei supporti dei eventuali grigliati a pavimento nei cavedi, oneri di sigillatura REI/EI in corrispondenza di attraversamenti impiantistici di ogni genere e natura, così come tutte le opere da fabbro e da lattoniere eventualmente necessarie alla realizzazione delle stesse, il rispetto della marcatura CE e la Dichiarazione di Produzione di Prodotto DOP per i prodotti di costruzione prevista dal Regolamento n. | Opere da cartongessista | Setto autoportante in cartongesso standard e idrorepellente
Setto acustico in cartongesso doppia lastra in corrispondenza di pareti mobile vetrate, sp. 12,5 cm, h. 40 cm - Neulift Formazione in corrispondenza delle pareti mobili vetrate, di setto acustico con Certificazione Acustica Rw ≥ 54 dB, come indicato negli elaborati grafici di progetto, con spessore totale di 12,5 cm, con sviluppo dal filo inferiore del rinforzo strutturale a controsoffitto, previamente predisposto per il fissaggio della parete mobile vetrata, fino al solaio, realizzato con sottostruttura di 75 mm comprensiva di strato isolante in lana minerale, tipo Knauf Insulation Mineral Wool 35, spessore 50 mm, densità 18Kg/mc, rivestimento in doppia lastra di cartongesso standard tipo Knauf GKB (A) spessore della lastra 12,5 mm. Compresa striscia in polietilene espanso biadesivo (sp. 3 mm) e sigillatura in stucco e/o silicone a completo riempimento delle fessure. | Opere da cartongessista | Setto autoportante in cartongesso standard e idrorepellente
Setto EI60 spessore 16cm. H. | Opere da cartongessista | Setto autoportante in cartongesso standard e idrorepellente
Setto acustico in corrispondenza delle pareti vetrate, h. da 270 cm a soletta Formazione di setto acustico, con potere fonoisolante Rw ≥ 50 dB, costituito da orditura metallica di 50mm, rivestito da entrambi i lati con doppia lastra in cartongesso, comprensiva di strato isolante in lana minerale spessore 40mm, densità 18kg/mc, spessore totale 10cm, costituita da: Orditura metallica realizzata con profili tipo Knauf in acciaio zincato aventi un carico di snervamento pari a 300 N/mm², conformi alla norma europea UNI EN 10346, con rivestimento di zinco di 1° scelta e qualità Zn 99%, spessore acciaio 0,6 mm costituita da guide a "U" 40/50/40 mm; montanti a "C" 50/50/50 mm, inseriti nelle guide, ad interasse 600 mm, isolata dalle strutture perimetrali con nastro vinilico biadesivo in polietilene espanso a celle chiuse tipo Knauf K434 con funzione di taglio acustico, dello spessore di 3,5 mm e sigillati con stucco e/o silicone a completo riempimento delle fessure in corrispondenza delle giunzioni perimetrali con le strutture primarie, per il raggiungimento delle prestazioni acustiche richieste. Nel prezzo si intendono compresi e compensati gli oneri per la formazione delle opere provvisionali per l’esecuzione dell’opere in sicurezza, e successivo smontaggio, la protezione provvisoria di pavimenti e di elementi presenti all’interno dell’area dell’intervento con posa e relativa rimozione finale di appositi teli protettivi, per la fornitura e posa dell’isolante, per il taglio e lo sfrido delle lastre, il rinforzo strutturale per l’ancoraggio della parete mobile vetrata, l’onere per la verifica ed eventuali lavorazioni aggiuntive riguardanti la posa di elementi non portanti in cartongesso nel rispetto delle NTC 2018, e s.m.i., e delle Norme Sismiche vigenti, l'onere di procedere in tempi successivi all'applicazione delle lastre in attesa dell'esecuzione di impianti elettrici e termoidraulici da inserire, gli oneri per le certificazioni e collaudo acustico se richiesti a progetto, la formazione ed il disfacimento di piani di lavoro interni, così come il rispetto della marcatura CE e la Dichiarazione di Produzione di Prodotto DOP per i prodotti di costruzione prevista dal Regolamento n. | Opere da cartongessista | Setto autoportante in cartongesso standard e idrorepellente
DWS01 - Setto acustico in corrispondenza delle pareti vetrate, h. da 270 cm a soletta Formazione di setto acustico, con potere fonoisolante Rw ≥ 50 dB, costituito da orditura metallica di 50mm, rivestito da entrambi i lati con doppia lastra in cartongesso, comprensiva di strato isolante in lana minerale spessore 40mm, densità 18kg/mc, spessore totale 10cm, costituita da: Orditura metallica realizzata con profili tipo Knauf in acciaio zincato aventi un carico di snervamento pari a 300 N/mm², conformi alla norma europea UNI EN 10346, con rivestimento di zinco di 1° scelta e qualità Zn 99%, spessore acciaio 0,6 mm costituita da guide a "U" 40/50/40 mm; montanti a "C" 50/50/50 mm, inseriti nelle guide, ad interasse 600 mm, isolata dalle strutture perimetrali con nastro vinilico biadesivo in polietilene espanso a celle chiuse tipo Knauf K434 con funzione di taglio acustico, dello spessore di 3,5 mm e sigillati con stucco e/o silicone a completo riempimento delle fessure in corrispondenza delle giunzioni perimetrali con le strutture primarie, per il raggiungimento delle prestazioni acustiche richieste. Nel prezzo si intendono compresi e compensati gli oneri per la formazione delle opere provvisionali per l’esecuzione dell’opere in sicurezza, e successivo smontaggio, la protezione provvisoria di pavimenti e di elementi presenti all’interno dell’area dell’intervento con posa e relativa rimozione finale di appositi teli protettivi, per la fornitura e posa dell’isolante, per il taglio e lo sfrido delle lastre, il rinforzo strutturale per l’ancoraggio della parete mobile vetrata, l’onere per la verifica ed eventuali lavorazioni aggiuntive riguardanti la posa di elementi non portanti in cartongesso nel rispetto delle NTC 2018, e s.m.i., e delle Norme Sismiche vigenti, l'onere di procedere in tempi successivi all'applicazione delle lastre in attesa dell'esecuzione di impianti elettrici e termoidraulici da inserire, gli oneri per le certificazioni e collaudo acustico se richiesti a progetto, la formazione ed il disfacimento di piani di lavoro interni, così come il rispetto della marcatura CE e la Dichiarazione di Produzione di Prodotto DOP per i prodotti di costruzione prevista dal Regolamento n. 305/2011 (UE) e quanto altro necessario per dare il lavoro finito a regola d’arte. | Opere da cartongessista | Setto autoportante in cartongesso standard e idrorepellente
Setto acustico in cartongesso doppia lastra in corrispondenza di pareti mobile vetrate, sp. 12,5 cm, h. 40 cm - Kone Formazione in corrispondenza delle pareti mobili vetrate, di setto acustico con Certificazione Acustica Rw ≥ 54 dB, come indicato negli elaborati grafici di progetto, con spessore totale di 12,5 cm, con sviluppo dal filo inferiore del rinforzo strutturale a controsoffitto, previamente predisposto per il fissaggio della parete mobile vetrata, fino al solaio, realizzato con sottostruttura di 75 mm comprensiva di strato isolante in lana minerale, tipo Knauf Insulation Mineral Wool 35, spessore 50 mm, densità 18Kg/mc, rivestimento in doppia lastra di cartongesso standard tipo Knauf GKB (A) spessore della lastra 12,5 mm. | Opere da cartongessista | Setto autoportante in cartongesso standard e idrorepellente
Setto acustico in cartongesso doppia lastra in corrispondenza di pareti mobile vetrate, sp. | Opere da cartongessista | Setto autoportante in cartongesso standard e idrorepellente
Setto acustico in cartongesso doppia lastra in corrispondenza di pareti mobile vetrate, sp. 12,5 cm Formazione in corrispondenza delle pareti mobili vetrate, di setto acustico con Certificazione Acustica Rw ≥ 50 dB, come indicato negli elaborati grafici di progetto, con spessore totale di 12,5 cm, con sviluppo dal filo inferiore del rinforzo strutturale a controsoffitto, previamente predisposto per il fissaggio della parete mobile vetrata, fino al solaio, realizzato con sottostruttura di 75 mm comprensiva di strato isolante in lana minerale, tipo Knauf Insulation Mineral Wool 35, spessore 50 mm, densità 35Kg/mc, rivestimento in doppia lastra di cartongesso standard tipo Knauf GKB (A) spessore della lastra 12,5 mm. Compresa striscia in polietilene espanso biadesivo (sp. 3 mm) e sigillatura in stucco e/o silicone a completo riempimento delle fessure. | Opere da cartongessista | Setto autoportante in cartongesso standard e idrorepellente
Setto acustico in corrispondenza delle pareti vetrate, h. da 270 cm a soletta Formazione di setto acustico, con potere fonoisolante Rw ≥ 50 dB, costituito da orditura metallica di 50mm, rivestito da entrambi i lati con doppia lastra in cartongesso, comprensiva di strato isolante in lana minerale spessore 40mm, densità 18kg/mc, spessore totale 10cm, costituita da: Orditura metallica realizzata con profili tipo Knauf in acciaio zincato aventi un carico di snervamento pari a 300 N/mm², conformi alla norma europea UNI EN 10346, con rivestimento di zinco di 1° scelta e qualità Zn 99%, spessore acciaio 0,6 mm costituita da guide a "U" 40/50/40 mm; montanti a "C" 50/50/50 mm, inseriti nelle guide, ad interasse 600 mm, isolata dalle strutture perimetrali con nastro vinilico biadesivo in polietilene espanso a celle chiuse tipo Knauf K434 con funzione di taglio acustico, dello spessore di 3,5 mm e sigillati con stucco e/o silicone a completo riempimento delle fessure in corrispondenza delle giunzioni perimetrali con le strutture primarie, per il raggiungimento delle prestazioni acustiche richieste. | Opere da cartongessista | Setto autoportante in cartongesso standard e idrorepellente
Fornitura e posa di setto autoportante di spessore 7.5 cm composta da: - Orditura metallica in acciaio zincato da 50 mm, con sviluppo come indicato negli elaborati grafici di progetto, con passo dei montanti di 60cm - Lastra in cartongesso standard tipo "Knauf GKB" o similare a scelta della DL. Sp. | Opere da cartongessista | Setto autoportante in cartongesso standard e idrorepellente
Setto acustico in cartongesso doppia lastra in corrispondenza di pareti mobile vetrate, sp. | Opere da cartongessista | Setto autoportante in cartongesso standard e idrorepellente
Setto acustico sopra il carter CA101 in cartongesso a soletta strutturale Formazione di setto acustico, con potere fonoisolante Rw ≥ 50 dB, costituito da orditura metallica di 50mm, rivestito da entrambi i lati con doppia lastra in cartongesso, comprensiva di strato isolante in lana minerale spessore 40mm, densità 18kg/mc, spessore totale 10cm, costituita da: Orditura metallica realizzata con profili tipo Knauf in acciaio zincato aventi un carico di snervamento pari a 300 N/mm², conformi alla norma europea UNI EN 10346, con rivestimento di zinco di 1° scelta e qualità Zn 99%, spessore acciaio 0,6 mm costituita da guide a "U" 40/50/40 mm; montanti a "C" 50/50/50 mm, inseriti nelle guide, ad interasse 600 mm, isolata dalle strutture perimetrali con nastro vinilico biadesivo in polietilene espanso a celle chiuse tipo Knauf K434 con funzione di taglio acustico, dello spessore di 3,5 mm e sigillati con stucco e/o silicone a completo riempimento delle fessure in corrispondenza delle giunzioni perimetrali con le strutture primarie, per il raggiungimento delle prestazioni acustiche richieste. | Opere da cartongessista | Setto autoportante in cartongesso standard e idrorepellente
DWS04 – Setto in doppia lastra di cartongesso in corrispondenza delle pareti mobili vetrate, spessore 12,50cm Formazione di setto, in corrispondenza delle pareti mobili verticali e con sviluppo da dal filo superiore della parete a controsoffitto come indicato negli elaborati grafici di progetto, costituito da orditura metallica di 75mm, rivestito da entrambi i lati con doppia lastra in cartongesso, comprensiva di strato isolante in lana minerale spessore 60mm, densità 18kg/mc, spessore totale 10cm. | Opere da cartongessista | Setto autoportante in cartongesso standard e idrorepellente
DWS03 - Setto acustico sopra il carter CA101 in cartongesso a soletta strutturale Formazione di setto acustico, con potere fonoisolante Rw ≥ 50 dB, costituito da orditura metallica di 50mm, rivestito da entrambi i lati con doppia lastra in cartongesso, comprensiva di strato isolante in lana minerale spessore 40mm, densità 18kg/mc, spessore totale 10cm, costituita da: Orditura metallica realizzata con profili tipo Knauf in acciaio zincato aventi un carico di snervamento pari a 300 N/mm², conformi alla norma europea UNI EN 10346, con rivestimento di zinco di 1° scelta e qualità Zn 99%, spessore acciaio 0,6 mm costituita da guide a "U" 40/50/40 mm; montanti a "C" 50/50/50 mm, inseriti nelle guide, ad interasse 600 mm, isolata dalle strutture perimetrali con nastro vinilico biadesivo in polietilene espanso a celle chiuse tipo Knauf K434 con funzione di taglio acustico, dello spessore di 3,5 mm e sigillati con stucco e/o silicone a completo riempimento delle fessure in corrispondenza delle giunzioni perimetrali con le strutture primarie, per il raggiungimento delle prestazioni acustiche richieste. | Opere da cartongessista | Setto autoportante in cartongesso standard e idrorepellente
Setto acustico in corrispondenza delle pareti vetrate, h. da 270 cm a soletta Formazione di setto acustico, con potere fonoisolante Rw ≥ 50 dB, costituito da orditura metallica di 50mm, rivestito da entrambi i lati con doppia lastra in cartongesso, comprensiva di strato isolante in lana minerale spessore 40mm, densità 18kg/mc, spessore totale 10cm, costituita da: Orditura metallica realizzata con profili tipo Knauf in acciaio zincato aventi un carico di snervamento pari a 300 N/mm², conformi alla norma europea UNI EN 10346, con rivestimento di zinco di 1° scelta e qualità Zn 99%, spessore acciaio 0,6 mm costituita da guide a "U" 40/50/40 mm; montanti a "C" 50/50/50 mm, inseriti nelle guide, ad interasse 600 mm, isolata dalle strutture perimetrali con nastro vinilico biadesivo in polietilene espanso a celle chiuse tipo Knauf K434 con funzione di taglio acustico, dello spessore di 3,5 mm e sigillati con stucco e/o silicone a completo riempimento delle fessure in corrispondenza delle giunzioni perimetrali con le strutture primarie, per il raggiungimento delle prestazioni acustiche richieste. Nel prezzo si intendono compresi e compensati gli oneri per la formazione delle opere provvisionali per l’esecuzione dell’opere in sicurezza, e successivo smontaggio, la protezione provvisoria di pavimenti e di elementi presenti all’interno dell’area dell’intervento con posa e relativa rimozione finale di appositi teli protettivi, per la fornitura e posa dell’isolante, per il taglio e lo sfrido delle lastre, il rinforzo strutturale per l’ancoraggio della parete mobile vetrata, l’onere per la verifica ed eventuali lavorazioni aggiuntive riguardanti la posa di elementi non portanti in cartongesso nel rispetto delle NTC 2018, e s.m.i., e delle Norme Sismiche vigenti, l'onere di procedere in tempi successivi all'applicazione delle lastre in attesa dell'esecuzione di impianti elettrici e termoidraulici da inserire, gli oneri per le certificazioni e collaudo acustico se richiesti a progetto, la formazione ed il disfacimento di piani di lavoro interni, così come il rispetto della marcatura CE e la Dichiarazione di Produzione di Prodotto DOP per i prodotti di costruzione prevista dal Regolamento n. | Opere da cartongessista | Setto autoportante in cartongesso standard e idrorepellente
C04 - Fornitura e posa di setto autoportante di spessore 7.5 cm per ambienti umidi composta da: - Orditura metallica in acciaio zincato da 50 mm, con sviluppo da solaio a solaio, con passo dei montanti di 60cm - Lastra in cartongesso standard tipo "Knauf GKB" o similare a scelta della DL. Sp. 12,5 mm - Idrolastra in cartongesso per ambienti umidi tipo "Knauf GKI" o similare a scelta della DL. | Opere da cartongessista | Setto autoportante in cartongesso standard e idrorepellente
C04 - Fornitura e posa di setto autoportante di spessore 7.5 cm per ambienti umidi composta da: - Orditura metallica in acciaio zincato da 50 mm, con sviluppo da solaio a solaio, con passo dei montanti di 60cm - Lastra in cartongesso standard tipo "Knauf GKB" o similare a scelta della DL. Sp. 12,5 mm - Idrolastra in cartongesso per ambienti umidi tipo "Knauf GKI" o similare a scelta della DL. Sp. 12,5 mm Nel prezzo si intendono compresi e compensati gli oneri per, il taglio e lo sfrido, i paraspigoli, la formazione di vani per porte completi di rinforzo perimetrale in profilati metallici per l'ancoraggio del serramento, gli oneri per la posa di telaio per porte scorrevoli interno muro se previsti in progetto, il rinforzo strutturale per i carichi previsti in progetto, l'onere di procedere in tempi successivi all'applicazione delle lastre in attesa dell'esecuzione di impianti elettrici e termoidraulici da inserire, la formazione ed il disfacimento dei piani di lavoro interni, idonei supporti dei eventuali grigliati a pavimento nei cavedi, oneri di sigillatura REI/EI in corrispondenza di attraversamenti impiantistici di ogni genere e natura, così come tutte le opere da fabbro e da lattoniere eventualmente necessarie alla realizzazione delle stesse, il rispetto della marcatura CE e la Dichiarazione di Produzione di Prodotto DOP per i prodotti di costruzione prevista dal Regolamento n. 305/2011 (UE) e quanto altro necessario per dare il lavoro finito a regola d'arte. | Opere da cartongessista | Setto autoportante in cartongesso standard e idrorepellente
Setto acustico in corrispondenza delle pareti vetrate, h. da 280 cm a soletta Formazione di setto acustico per le pareti mobili vetrate formato da doppia lastra standard per lato, di cui quella esterna A1, sp. totale 12,5 cm, struttura interna da 7,5 cm e materassino fonoassorbente in lana minerale sp. 6 cm densita' 40 kg/mc, Classe A1, incluso rinforzo strutturale per il fissaggio di pareti mobili. Sviluppo da H 280 cm a soletta. É prevista la sigillatura con stucco e/o silicone a completo riempimento delle fessure in corrispondenza delle giunzioni perimetrali con le strutture primarie e dei passaggi dei canali/tubazioni impiantistici, per il raggiungimento delle prestazioni acustiche richieste. Le guide verranno vincolate alla base alla struttura portante della parete mobile ed in sommità al solaio, mediante tasselli idonei al supporto posti ad interasse non superiore a 500 mm. | Opere da cartongessista | Setto autoportante in cartongesso standard e idrorepellente
DWS01 - Setto acustico in corrispondenza delle pareti vetrate, h. da 270 cm a soletta Formazione di setto acustico, con potere fonoisolante Rw ≥ 50 dB, costituito da orditura metallica di 50mm, rivestito da entrambi i lati con doppia lastra in cartongesso, comprensiva di strato isolante in lana minerale spessore 40mm, densità 18kg/mc, spessore totale 10cm, costituita da: Orditura metallica realizzata con profili tipo Knauf in acciaio zincato aventi un carico di snervamento pari a 300 N/mm², conformi alla norma europea UNI EN 10346, con rivestimento di zinco di 1° scelta e qualità Zn 99%, spessore acciaio 0,6 mm costituita da guide a "U" 40/50/40 mm; montanti a "C" 50/50/50 mm, inseriti nelle guide, ad interasse 600 mm, isolata dalle strutture perimetrali con nastro vinilico biadesivo in polietilene espanso a celle chiuse tipo Knauf K434 con funzione di taglio acustico, dello spessore di 3,5 mm e sigillati con stucco e/o silicone a completo riempimento delle fessure in corrispondenza delle giunzioni perimetrali con le strutture primarie, per il raggiungimento delle prestazioni acustiche richieste. Nel prezzo si intendono compresi e compensati gli oneri per la formazione delle opere provvisionali per l’esecuzione dell’opere in sicurezza, e successivo smontaggio, la protezione provvisoria di pavimenti e di elementi presenti all’interno dell’area dell’intervento con posa e relativa rimozione finale di appositi teli protettivi, per la fornitura e posa dell’isolante, per il taglio e lo sfrido delle lastre, il rinforzo strutturale per l’ancoraggio della parete mobile vetrata, l’onere per la verifica ed eventuali lavorazioni aggiuntive riguardanti la posa di elementi non portanti in cartongesso nel rispetto delle NTC 2018, e s.m.i., e delle Norme Sismiche vigenti, l'onere di procedere in tempi successivi all'applicazione delle lastre in attesa dell'esecuzione di impianti elettrici e termoidraulici da inserire, gli oneri per le certificazioni e collaudo acustico se richiesti a progetto, la formazione ed il disfacimento di piani di lavoro interni, così come il rispetto della marcatura CE e la Dichiarazione di Produzione di Prodotto DOP per i prodotti di costruzione prevista dal Regolamento n. 305/2011 (UE) e quanto altro necessario per dare il lavoro finito a regola d’arte. | Opere da cartongessista | Setto autoportante in cartongesso standard e idrorepellente
Setto acustico in cartongesso doppia lastra in corrispondenza di pareti mobile vetrate, sp. 12,5 cm, h. 40 cm - Kone Formazione in corrispondenza delle pareti mobili vetrate, di setto acustico con Certificazione Acustica Rw ≥ 54 dB, come indicato negli elaborati grafici di progetto, con spessore totale di 12,5 cm, con sviluppo dal filo inferiore del rinforzo strutturale a controsoffitto, previamente predisposto per il fissaggio della parete mobile vetrata, fino al solaio, realizzato con sottostruttura di 75 mm comprensiva di strato isolante in lana minerale, tipo Knauf Insulation Mineral Wool 35, spessore 50 mm, densità 18Kg/mc, rivestimento in doppia lastra di cartongesso standard tipo Knauf GKB (A) spessore della lastra 12,5 mm. Compresa striscia in polietilene espanso biadesivo (sp. 3 mm) e sigillatura in stucco e/o silicone a completo riempimento delle fessure. Sono compresi e compensati gli oneri per il rinforzo strutturale necessario come richiesto da Normativa in vigore, da sottoporre all’approvazione della D.L. per la realizzazione di velette in corrispondenza di pareti mobili vetrate, gli oneri per la formazione delle opere provvisionali per la esecuzione dell'opere in sicurezza, e successivo smontaggio, la protezione provvisoria di pavimenti e di elementi presenti all’interno dell’area dell’intervento con posa e relativa rimozione finale di appositi teli protettivi; il taglio lo sfrido delle lastre, la realizzazione di tagli/fori di adeguate dimensioni eseguiti a regola d’arte per innesto griglie di areazione o apparecchi illuminanti se richiesti in progetto, gli oneri per le giunzioni a regola d’arte con i controsoffitti di qualsiasi tipologia, l’onere di procedere in tempi successivi all'applicazione delle lastre in attesa dell'esecuzione di impianti elettrici e termoidraulici da inserire, la formazione ed il disfacimento dei piani di lavoro interni, così come il rispetto della marcatura CE e la Dichiarazione di Produzione di Prodotto DOP per i prodotti di costruzione prevista dal Regolamento n. 305/2011 (UE) e quanto altro necessario per dare il lavoro finito a regola d'arte. | Opere da cartongessista | Setto autoportante in cartongesso standard e idrorepellente
Setto acustico in cartongesso doppia lastra in corrispondenza di pareti mobile vetrate, sp. 12,5 cm Formazione in corrispondenza delle pareti mobili vetrate, di setto acustico con Certificazione Acustica Rw ≥ 50 dB, come indicato negli elaborati grafici di progetto, con spessore totale di 12,5 cm, con sviluppo dal filo inferiore del rinforzo strutturale a controsoffitto, previamente predisposto per il fissaggio della parete mobile vetrata, fino al solaio, realizzato con sottostruttura di 75 mm comprensiva di strato isolante in lana minerale, tipo Knauf Insulation Mineral Wool 35, spessore 50 mm, densità 35Kg/mc, rivestimento in doppia lastra di cartongesso standard tipo Knauf GKB (A) spessore della lastra 12,5 mm. | Opere da cartongessista | Setto autoportante in cartongesso standard e idrorepellente
C04 - Fornitura e posa di setto autoportante di spessore 7.5 cm per ambienti umidi composta da: - Orditura metallica in acciaio zincato da 50 mm, con sviluppo da solaio a solaio, con passo dei montanti di 60cm - Lastra in cartongesso standard tipo "Knauf GKB" o similare a scelta della DL. Sp. 12,5 mm - Idrolastra in cartongesso per ambienti umidi tipo "Knauf GKI" o similare a scelta della DL. Sp. 12,5 mm Nel prezzo si intendono compresi e compensati gli oneri per, il taglio e lo sfrido, i paraspigoli, la formazione di vani per porte completi di rinforzo perimetrale in profilati metallici per l'ancoraggio del serramento, gli oneri per la posa di telaio per porte scorrevoli interno muro se previsti in progetto, il rinforzo strutturale per i carichi previsti in progetto, l'onere di procedere in tempi successivi all'applicazione delle lastre in attesa dell'esecuzione di impianti elettrici e termoidraulici da inserire, la formazione ed il disfacimento dei piani di lavoro interni, idonei supporti dei eventuali grigliati a pavimento nei cavedi, oneri di sigillatura REI/EI in corrispondenza di attraversamenti impiantistici di ogni genere e natura, così come tutte le opere da fabbro e da lattoniere eventualmente necessarie alla realizzazione delle stesse, il rispetto della marcatura CE e la Dichiarazione di Produzione di Prodotto DOP per i prodotti di costruzione prevista dal Regolamento n. | Opere da cartongessista | Setto autoportante in cartongesso standard e idrorepellente
DWS04 – Setto in doppia lastra di cartongesso in corrispondenza delle pareti mobili vetrate, spessore 12,50cm Formazione di setto, in corrispondenza delle pareti mobili verticali e con sviluppo da dal filo superiore della parete a controsoffitto come indicato negli elaborati grafici di progetto, costituito da orditura metallica di 75mm, rivestito da entrambi i lati con doppia lastra in cartongesso, comprensiva di strato isolante in lana minerale spessore 60mm, densità 18kg/mc, spessore totale 10cm. Nel prezzo si intendono compresi e compensati gli oneri per la formazione delle opere provvisionali per l’esecuzione dell’opere in sicurezza, e successivo smontaggio, la protezione provvisoria di pavimenti e di elementi presenti all’interno dell’area dell’intervento con posa e relativa rimozione finale di appositi teli protettivi, per la fornitura e posa dell’isolante, per il taglio e lo sfrido delle lastre, il rinforzo strutturale per l’ancoraggio della parete mobile vetrata, l’onere per la verifica ed eventuali lavorazioni aggiuntive riguardanti la posa di elementi non portanti in cartongesso nel rispetto delle NTC 2018, e s.m.i., e delle Norme Sismiche vigenti, l'onere di procedere in tempi successivi all'applicazione delle lastre in attesa dell'esecuzione di impianti elettrici e termoidraulici da inserire, gli oneri per le certificazioni e collaudo acustico se richiesti a progetto, la formazione ed il disfacimento di piani di lavoro interni, così come il rispetto della marcatura CE e la Dichiarazione di Produzione di Prodotto DOP per i prodotti di costruzione prevista dal Regolamento n. | Opere da cartongessista | Setto autoportante in cartongesso standard e idrorepellente
Setto acustico in cartongesso doppia lastra in corrispondenza di pareti mobile vetrate, sp. 12,5 cm, h. 40 cm - Kone Formazione in corrispondenza delle pareti mobili vetrate, di setto acustico con Certificazione Acustica Rw ≥ 54 dB, come indicato negli elaborati grafici di progetto, con spessore totale di 12,5 cm, con sviluppo dal filo inferiore del rinforzo strutturale a controsoffitto, previamente predisposto per il fissaggio della parete mobile vetrata, fino al solaio, realizzato con sottostruttura di 75 mm comprensiva di strato isolante in lana minerale, tipo Knauf Insulation Mineral Wool 35, spessore 50 mm, densità 18Kg/mc, rivestimento in doppia lastra di cartongesso standard tipo Knauf GKB (A) spessore della lastra 12,5 mm. Compresa striscia in polietilene espanso biadesivo (sp. 3 mm) e sigillatura in stucco e/o silicone a completo riempimento delle fessure. | Opere da cartongessista | Setto autoportante in cartongesso standard e idrorepellente
Setto EI60 spessore 16cm. H. da porta scorrevole a soletta. Formazione di setto, in corrispondenza della porta tagliafuoco scorrevole e con sviluppo da dal filo superiore della porta a soletta come indicato negli elaborati grafici di progetto, costituito da doppia orditura metallica di 50mm, rivestito da entrambi i lati con doppia lastra in cartongesso, spessore totale 16cm, costituita da: Orditura metallica realizzata con profili tipo Knauf in acciaio zincato aventi un carico di snervamento pari a 300 N/mm², conformi alla norma europea UNI EN 10346, con rivestimento di zinco di 1° scelta e qualità Zn 99%, spessore acciaio 0,6 mm costituita da guide a "U" 40/75/40 mm; montanti a "C" 50/75/50 mm, inseriti nelle guide, ad interasse 600 mm, isolata dalle strutture perimetrali con nastro vinilico biadesivo in polietilene espanso a celle chiuse tipo Knauf K434 con funzione di taglio acustico, dello spessore di 3,5 mm e sigillati con stucco e/o silicone a completo riempimento delle fessure in corrispondenza delle giunzioni perimetrali con le strutture primarie, per il raggiungimento delle prestazioni acustiche richieste. Nel prezzo si intendono compresi e compensati gli oneri per la formazione delle opere provvisionali per l’esecuzione dell’opere in sicurezza, e successivo smontaggio, la protezione provvisoria di pavimenti e di elementi presenti all’interno dell’area dell’intervento con posa e relativa rimozione finale di appositi teli protettivi, per la fornitura e posa dell’isolante, per il taglio e lo sfrido delle lastre, il rinforzo strutturale per l’ancoraggio della parete mobile vetrata, l’onere per la verifica ed eventuali lavorazioni aggiuntive riguardanti la posa di elementi non portanti in cartongesso nel rispetto delle NTC 2018, e s.m.i., e delle Norme Sismiche vigenti, l'onere di procedere in tempi successivi all'applicazione delle lastre in attesa dell'esecuzione di impianti elettrici e termoidraulici da inserire, gli oneri per le certificazioni e collaudo acustico se richiesti a progetto, la formazione ed il disfacimento di piani di lavoro interni, così come il rispetto della marcatura CE e la Dichiarazione di Produzione di Prodotto DOP per i prodotti di costruzione prevista dal Regolamento n. | Opere da cartongessista | Setto autoportante in cartongesso standard e idrorepellente
DWS03 - Setto acustico sopra il carter CA101 in cartongesso a soletta strutturale Formazione di setto acustico, con potere fonoisolante Rw ≥ 50 dB, costituito da orditura metallica di 50mm, rivestito da entrambi i lati con doppia lastra in cartongesso, comprensiva di strato isolante in lana minerale spessore 40mm, densità 18kg/mc, spessore totale 10cm, costituita da: Orditura metallica realizzata con profili tipo Knauf in acciaio zincato aventi un carico di snervamento pari a 300 N/mm², conformi alla norma europea UNI EN 10346, con rivestimento di zinco di 1° scelta e qualità Zn 99%, spessore acciaio 0,6 mm costituita da guide a "U" 40/50/40 mm; montanti a "C" 50/50/50 mm, inseriti nelle guide, ad interasse 600 mm, isolata dalle strutture perimetrali con nastro vinilico biadesivo in polietilene espanso a celle chiuse tipo Knauf K434 con funzione di taglio acustico, dello spessore di 3,5 mm e sigillati con stucco e/o silicone a completo riempimento delle fessure in corrispondenza delle giunzioni perimetrali con le strutture primarie, per il raggiungimento delle prestazioni acustiche richieste. Nel prezzo si intendono compresi e compensati gli oneri per la formazione delle opere provvisionali per l’esecuzione dell’opere in sicurezza, e successivo smontaggio, la protezione provvisoria di pavimenti e di elementi presenti all’interno dell’area dell’intervento con posa e relativa rimozione finale di appositi teli protettivi, per la fornitura e posa dell’isolante, per il taglio e lo sfrido delle lastre, il rinforzo strutturale per l’ancoraggio della parete mobile vetrata, l’onere per la verifica ed eventuali lavorazioni aggiuntive riguardanti la posa di elementi non portanti in cartongesso nel rispetto delle NTC 2018, e s.m.i., e delle Norme Sismiche vigenti, l'onere di procedere in tempi successivi all'applicazione delle lastre in attesa dell'esecuzione di impianti elettrici e termoidraulici da inserire, gli oneri per le certificazioni e collaudo acustico se richiesti a progetto, la formazione ed il disfacimento di piani di lavoro interni, così come il rispetto della marcatura CE e la Dichiarazione di Produzione di Prodotto DOP per i prodotti di costruzione prevista dal Regolamento n. 305/2011 (UE) e quanto altro necessario per dare il lavoro finito a regola d’arte. | Opere da cartongessista | Setto autoportante in cartongesso standard e idrorepellente
Setto acustico in corrispondenza delle pareti vetrate, h. | Opere da cartongessista | Setto autoportante in cartongesso standard e idrorepellente
Setto acustico sopra il carter CA101 in cartongesso a soletta strutturale Formazione di setto acustico, con potere fonoisolante Rw ≥ 50 dB, costituito da orditura metallica di 50mm, rivestito da entrambi i lati con doppia lastra in cartongesso, comprensiva di strato isolante in lana minerale spessore 40mm, densità 18kg/mc, spessore totale 10cm, costituita da: Orditura metallica realizzata con profili tipo Knauf in acciaio zincato aventi un carico di snervamento pari a 300 N/mm², conformi alla norma europea UNI EN 10346, con rivestimento di zinco di 1° scelta e qualità Zn 99%, spessore acciaio 0,6 mm costituita da guide a "U" 40/50/40 mm; montanti a "C" 50/50/50 mm, inseriti nelle guide, ad interasse 600 mm, isolata dalle strutture perimetrali con nastro vinilico biadesivo in polietilene espanso a celle chiuse tipo Knauf K434 con funzione di taglio acustico, dello spessore di 3,5 mm e sigillati con stucco e/o silicone a completo riempimento delle fessure in corrispondenza delle giunzioni perimetrali con le strutture primarie, per il raggiungimento delle prestazioni acustiche richieste. Nel prezzo si intendono compresi e compensati gli oneri per la formazione delle opere provvisionali per l’esecuzione dell’opere in sicurezza, e successivo smontaggio, la protezione provvisoria di pavimenti e di elementi presenti all’interno dell’area dell’intervento con posa e relativa rimozione finale di appositi teli protettivi, per la fornitura e posa dell’isolante, per il taglio e lo sfrido delle lastre, il rinforzo strutturale per l’ancoraggio della parete mobile vetrata, l’onere per la verifica ed eventuali lavorazioni aggiuntive riguardanti la posa di elementi non portanti in cartongesso nel rispetto delle NTC 2018, e s.m.i., e delle Norme Sismiche vigenti, l'onere di procedere in tempi successivi all'applicazione delle lastre in attesa dell'esecuzione di impianti elettrici e termoidraulici da inserire, gli oneri per le certificazioni e collaudo acustico se richiesti a progetto, la formazione ed il disfacimento di piani di lavoro interni, così come il rispetto della marcatura CE e la Dichiarazione di Produzione di Prodotto DOP per i prodotti di costruzione prevista dal Regolamento n. 305/2011 (UE) e quanto altro necessario per dare il lavoro finito a regola d’arte. | Opere da cartongessista | Setto autoportante in cartongesso standard e idrorepellente
Setto acustico in cartongesso doppia lastra in corrispondenza di pareti mobile vetrate, sp. 12,5 cm, h. 40 cm - Neulift Formazione in corrispondenza delle pareti mobili vetrate, di setto acustico con Certificazione Acustica Rw ≥ 54 dB, come indicato negli elaborati grafici di progetto, con spessore totale di 12,5 cm, con sviluppo dal filo inferiore del rinforzo strutturale a controsoffitto, previamente predisposto per il fissaggio della parete mobile vetrata, fino al solaio, realizzato con sottostruttura di 75 mm comprensiva di strato isolante in lana minerale, tipo Knauf Insulation Mineral Wool 35, spessore 50 mm, densità 18Kg/mc, rivestimento in doppia lastra di cartongesso standard tipo Knauf GKB (A) spessore della lastra 12,5 mm. | Opere da cartongessista | Setto autoportante in cartongesso standard e idrorepellente
DWS03 - Setto acustico sopra il carter CA101 in cartongesso a soletta strutturale Formazione di setto acustico, con potere fonoisolante Rw ≥ 50 dB, costituito da orditura metallica di 50mm, rivestito da entrambi i lati con doppia lastra in cartongesso, comprensiva di strato isolante in lana minerale spessore 40mm, densità 18kg/mc, spessore totale 10cm, costituita da: Orditura metallica realizzata con profili tipo Knauf in acciaio zincato aventi un carico di snervamento pari a 300 N/mm², conformi alla norma europea UNI EN 10346, con rivestimento di zinco di 1° scelta e qualità Zn 99%, spessore acciaio 0,6 mm costituita da guide a "U" 40/50/40 mm; montanti a "C" 50/50/50 mm, inseriti nelle guide, ad interasse 600 mm, isolata dalle strutture perimetrali con nastro vinilico biadesivo in polietilene espanso a celle chiuse tipo Knauf K434 con funzione di taglio acustico, dello spessore di 3,5 mm e sigillati con stucco e/o silicone a completo riempimento delle fessure in corrispondenza delle giunzioni perimetrali con le strutture primarie, per il raggiungimento delle prestazioni acustiche richieste. Nel prezzo si intendono compresi e compensati gli oneri per la formazione delle opere provvisionali per l’esecuzione dell’opere in sicurezza, e successivo smontaggio, la protezione provvisoria di pavimenti e di elementi presenti all’interno dell’area dell’intervento con posa e relativa rimozione finale di appositi teli protettivi, per la fornitura e posa dell’isolante, per il taglio e lo sfrido delle lastre, il rinforzo strutturale per l’ancoraggio della parete mobile vetrata, l’onere per la verifica ed eventuali lavorazioni aggiuntive riguardanti la posa di elementi non portanti in cartongesso nel rispetto delle NTC 2018, e s.m.i., e delle Norme Sismiche vigenti, l'onere di procedere in tempi successivi all'applicazione delle lastre in attesa dell'esecuzione di impianti elettrici e termoidraulici da inserire, gli oneri per le certificazioni e collaudo acustico se richiesti a progetto, la formazione ed il disfacimento di piani di lavoro interni, così come il rispetto della marcatura CE e la Dichiarazione di Produzione di Prodotto DOP per i prodotti di costruzione prevista dal Regolamento n. 305/2011 (UE) e quanto altro necessario per dare il lavoro finito a regola d’arte. | Opere da cartongessista | Setto autoportante in cartongesso standard e idrorepellente
DWS03 - Setto acustico sopra il carter CA101 in cartongesso a soletta strutturale Formazione di setto acustico, con potere fonoisolante Rw ≥ 50 dB, costituito da orditura metallica di 50mm, rivestito da entrambi i lati con doppia lastra in cartongesso, comprensiva di strato isolante in lana minerale spessore 40mm, densità 18kg/mc, spessore totale 10cm, costituita da: Orditura metallica realizzata con profili tipo Knauf in acciaio zincato aventi un carico di snervamento pari a 300 N/mm², conformi alla norma europea UNI EN 10346, con rivestimento di zinco di 1° scelta e qualità Zn 99%, spessore acciaio 0,6 mm costituita da guide a "U" 40/50/40 mm; montanti a "C" 50/50/50 mm, inseriti nelle guide, ad interasse 600 mm, isolata dalle strutture perimetrali con nastro vinilico biadesivo in polietilene espanso a celle chiuse tipo Knauf K434 con funzione di taglio acustico, dello spessore di 3,5 mm e sigillati con stucco e/o silicone a completo riempimento delle fessure in corrispondenza delle giunzioni perimetrali con le strutture primarie, per il raggiungimento delle prestazioni acustiche richieste. Nel prezzo si intendono compresi e compensati gli oneri per la formazione delle opere provvisionali per l’esecuzione dell’opere in sicurezza, e successivo smontaggio, la protezione provvisoria di pavimenti e di elementi presenti all’interno dell’area dell’intervento con posa e relativa rimozione finale di appositi teli protettivi, per la fornitura e posa dell’isolante, per il taglio e lo sfrido delle lastre, il rinforzo strutturale per l’ancoraggio della parete mobile vetrata, l’onere per la verifica ed eventuali lavorazioni aggiuntive riguardanti la posa di elementi non portanti in cartongesso nel rispetto delle NTC 2018, e s.m.i., e delle Norme Sismiche vigenti, l'onere di procedere in tempi successivi all'applicazione delle lastre in attesa dell'esecuzione di impianti elettrici e termoidraulici da inserire, gli oneri per le certificazioni e collaudo acustico se richiesti a progetto, la formazione ed il disfacimento di piani di lavoro interni, così come il rispetto della marcatura CE e la Dichiarazione di Produzione di Prodotto DOP per i prodotti di costruzione prevista dal Regolamento n. 305/2011 (UE) e quanto altro necessario per dare il lavoro finito a regola d’arte. | Opere da cartongessista | Setto autoportante in cartongesso standard e idrorepellente
DWS01 - Setto acustico in corrispondenza delle pareti vetrate, h. da 270 cm a soletta Formazione di setto acustico, con potere fonoisolante Rw ≥ 50 dB, costituito da orditura metallica di 50mm, rivestito da entrambi i lati con doppia lastra in cartongesso, comprensiva di strato isolante in lana minerale spessore 40mm, densità 18kg/mc, spessore totale 10cm, costituita da: Orditura metallica realizzata con profili tipo Knauf in acciaio zincato aventi un carico di snervamento pari a 300 N/mm², conformi alla norma europea UNI EN 10346, con rivestimento di zinco di 1° scelta e qualità Zn 99%, spessore acciaio 0,6 mm costituita da guide a "U" 40/50/40 mm; montanti a "C" 50/50/50 mm, inseriti nelle guide, ad interasse 600 mm, isolata dalle strutture perimetrali con nastro vinilico biadesivo in polietilene espanso a celle chiuse tipo Knauf K434 con funzione di taglio acustico, dello spessore di 3,5 mm e sigillati con stucco e/o silicone a completo riempimento delle fessure in corrispondenza delle giunzioni perimetrali con le strutture primarie, per il raggiungimento delle prestazioni acustiche richieste. Nel prezzo si intendono compresi e compensati gli oneri per la formazione delle opere provvisionali per l’esecuzione dell’opere in sicurezza, e successivo smontaggio, la protezione provvisoria di pavimenti e di elementi presenti all’interno dell’area dell’intervento con posa e relativa rimozione finale di appositi teli protettivi, per la fornitura e posa dell’isolante, per il taglio e lo sfrido delle lastre, il rinforzo strutturale per l’ancoraggio della parete mobile vetrata, l’onere per la verifica ed eventuali lavorazioni aggiuntive riguardanti la posa di elementi non portanti in cartongesso nel rispetto delle NTC 2018, e s.m.i., e delle Norme Sismiche vigenti, l'onere di procedere in tempi successivi all'applicazione delle lastre in attesa dell'esecuzione di impianti elettrici e termoidraulici da inserire, gli oneri per le certificazioni e collaudo acustico se richiesti a progetto, la formazione ed il disfacimento di piani di lavoro interni, così come il rispetto della marcatura CE e la Dichiarazione di Produzione di Prodotto DOP per i prodotti di costruzione prevista dal Regolamento n. 305/2011 (UE) e quanto altro necessario per dare il lavoro finito a regola d’arte. | Opere da cartongessista | Setto autoportante in cartongesso standard e idrorepellente
Setto EI60 spessore 16cm. H. da porta scorrevole a soletta. | Opere da cartongessista | Setto autoportante in cartongesso standard e idrorepellente
Setto acustico in corrispondenza delle pareti vetrate, h. da 280 cm a soletta Formazione di setto acustico per le pareti mobili vetrate formato da doppia lastra standard per lato, di cui quella esterna A1, sp. totale 12,5 cm, struttura interna da 7,5 cm e materassino fonoassorbente in lana minerale sp. 6 cm densita' 40 kg/mc, Classe A1, incluso rinforzo strutturale per il fissaggio di pareti mobili. Sviluppo da H 280 cm a soletta. | Opere da cartongessista | Setto autoportante in cartongesso standard e idrorepellente
DWS01 - Setto acustico in corrispondenza delle pareti vetrate, h. da 270 cm a soletta Formazione di setto acustico, con potere fonoisolante Rw ≥ 50 dB, costituito da orditura metallica di 50mm, rivestito da entrambi i lati con doppia lastra in cartongesso, comprensiva di strato isolante in lana minerale spessore 40mm, densità 18kg/mc, spessore totale 10cm, costituita da: Orditura metallica realizzata con profili tipo Knauf in acciaio zincato aventi un carico di snervamento pari a 300 N/mm², conformi alla norma europea UNI EN 10346, con rivestimento di zinco di 1° scelta e qualità Zn 99%, spessore acciaio 0,6 mm costituita da guide a "U" 40/50/40 mm; montanti a "C" 50/50/50 mm, inseriti nelle guide, ad interasse 600 mm, isolata dalle strutture perimetrali con nastro vinilico biadesivo in polietilene espanso a celle chiuse tipo Knauf K434 con funzione di taglio acustico, dello spessore di 3,5 mm e sigillati con stucco e/o silicone a completo riempimento delle fessure in corrispondenza delle giunzioni perimetrali con le strutture primarie, per il raggiungimento delle prestazioni acustiche richieste. Nel prezzo si intendono compresi e compensati gli oneri per la formazione delle opere provvisionali per l’esecuzione dell’opere in sicurezza, e successivo smontaggio, la protezione provvisoria di pavimenti e di elementi presenti all’interno dell’area dell’intervento con posa e relativa rimozione finale di appositi teli protettivi, per la fornitura e posa dell’isolante, per il taglio e lo sfrido delle lastre, il rinforzo strutturale per l’ancoraggio della parete mobile vetrata, l’onere per la verifica ed eventuali lavorazioni aggiuntive riguardanti la posa di elementi non portanti in cartongesso nel rispetto delle NTC 2018, e s.m.i., e delle Norme Sismiche vigenti, l'onere di procedere in tempi successivi all'applicazione delle lastre in attesa dell'esecuzione di impianti elettrici e termoidraulici da inserire, gli oneri per le certificazioni e collaudo acustico se richiesti a progetto, la formazione ed il disfacimento di piani di lavoro interni, così come il rispetto della marcatura CE e la Dichiarazione di Produzione di Prodotto DOP per i prodotti di costruzione prevista dal Regolamento n. 305/2011 (UE) e quanto altro necessario per dare il lavoro finito a regola d’arte. | Opere da cartongessista | Setto autoportante in cartongesso standard e idrorepellente
Setto acustico in cartongesso doppia lastra in corrispondenza di pareti mobile vetrate, sp. 12,5 cm, h. 75 cm - Kone Formazione in corrispondenza delle pareti mobili vetrate, di setto acustico con Certificazione Acustica Rw ≥ 50 dB, come indicato negli elaborati grafici di progetto, con spessore totale di 12,5 cm, con sviluppo dal filo inferiore del rinforzo strutturale a controsoffitto, previamente predisposto per il fissaggio della parete mobile vetrata, fino al solaio, realizzato con sottostruttura di 75 mm comprensiva di strato isolante in lana minerale, tipo Knauf Insulation Mineral Wool 35, spessore 50 mm, densità 18Kg/mc, rivestimento in doppia lastra di cartongesso standard tipo Knauf GKB (A) spessore della lastra 12,5 mm. Compresa striscia in polietilene espanso biadesivo (sp. 3 mm) e sigillatura in stucco e/o silicone a completo riempimento delle fessure. Sono compresi e compensati gli oneri per il rinforzo strutturale necessario come richiesto da Normativa in vigore, da sottoporre all’approvazione della D.L. per la realizzazione di velette in corrispondenza di pareti mobili vetrate, gli oneri per la formazione delle opere provvisionali per la esecuzione dell'opere in sicurezza, e successivo smontaggio, la protezione provvisoria di pavimenti e di elementi presenti all’interno dell’area dell’intervento con posa e relativa rimozione finale di appositi teli protettivi; il taglio lo sfrido delle lastre, la realizzazione di tagli/fori di adeguate dimensioni eseguiti a regola d’arte per innesto griglie di areazione o apparecchi illuminanti se richiesti in progetto, gli oneri per le giunzioni a regola d’arte con i controsoffitti di qualsiasi tipologia, l’onere di procedere in tempi successivi all'applicazione delle lastre in attesa dell'esecuzione di impianti elettrici e termoidraulici da inserire, la formazione ed il disfacimento dei piani di lavoro interni, così come il rispetto della marcatura CE e la Dichiarazione di Produzione di Prodotto DOP per i prodotti di costruzione prevista dal Regolamento n. | Opere da cartongessista | Setto autoportante in cartongesso standard e idrorepellente
DWS03 - Setto acustico sopra il carter CA101 in cartongesso a soletta strutturale Formazione di setto acustico, con potere fonoisolante Rw ≥ 50 dB, costituito da orditura metallica di 50mm, rivestito da entrambi i lati con doppia lastra in cartongesso, comprensiva di strato isolante in lana minerale spessore 40mm, densità 18kg/mc, spessore totale 10cm, costituita da: Orditura metallica realizzata con profili tipo Knauf in acciaio zincato aventi un carico di snervamento pari a 300 N/mm², conformi alla norma europea UNI EN 10346, con rivestimento di zinco di 1° scelta e qualità Zn 99%, spessore acciaio 0,6 mm costituita da guide a "U" 40/50/40 mm; montanti a "C" 50/50/50 mm, inseriti nelle guide, ad interasse 600 mm, isolata dalle strutture perimetrali con nastro vinilico biadesivo in polietilene espanso a celle chiuse tipo Knauf K434 con funzione di taglio acustico, dello spessore di 3,5 mm e sigillati con stucco e/o silicone a completo riempimento delle fessure in corrispondenza delle giunzioni perimetrali con le strutture primarie, per il raggiungimento delle prestazioni acustiche richieste. Nel prezzo si intendono compresi e compensati gli oneri per la formazione delle opere provvisionali per l’esecuzione dell’opere in sicurezza, e successivo smontaggio, la protezione provvisoria di pavimenti e di elementi presenti all’interno dell’area dell’intervento con posa e relativa rimozione finale di appositi teli protettivi, per la fornitura e posa dell’isolante, per il taglio e lo sfrido delle lastre, il rinforzo strutturale per l’ancoraggio della parete mobile vetrata, l’onere per la verifica ed eventuali lavorazioni aggiuntive riguardanti la posa di elementi non portanti in cartongesso nel rispetto delle NTC 2018, e s.m.i., e delle Norme Sismiche vigenti, l'onere di procedere in tempi successivi all'applicazione delle lastre in attesa dell'esecuzione di impianti elettrici e termoidraulici da inserire, gli oneri per le certificazioni e collaudo acustico se richiesti a progetto, la formazione ed il disfacimento di piani di lavoro interni, così come il rispetto della marcatura CE e la Dichiarazione di Produzione di Prodotto DOP per i prodotti di costruzione prevista dal Regolamento n. 305/2011 (UE) e quanto altro necessario per dare il lavoro finito a regola d’arte. | Opere da cartongessista | Setto autoportante in cartongesso standard e idrorepellente
Setto acustico in cartongesso doppia lastra in corrispondenza di pareti mobile vetrate, sp. 12,5 cm, h. 40 cm - Kone Formazione in corrispondenza delle pareti mobili vetrate, di setto acustico con Certificazione Acustica Rw ≥ 54 dB, come indicato negli elaborati grafici di progetto, con spessore totale di 12,5 cm, con sviluppo dal filo inferiore del rinforzo strutturale a controsoffitto, previamente predisposto per il fissaggio della parete mobile vetrata, fino al solaio, realizzato con sottostruttura di 75 mm comprensiva di strato isolante in lana minerale, tipo Knauf Insulation Mineral Wool 35, spessore 50 mm, densità 18Kg/mc, rivestimento in doppia lastra di cartongesso standard tipo Knauf GKB (A) spessore della lastra 12,5 mm. Compresa striscia in polietilene espanso biadesivo (sp. 3 mm) e sigillatura in stucco e/o silicone a completo riempimento delle fessure. Sono compresi e compensati gli oneri per il rinforzo strutturale necessario come richiesto da Normativa in vigore, da sottoporre all’approvazione della D.L. | Opere da cartongessista | Setto autoportante in cartongesso standard e idrorepellente
Setto acustico in cartongesso doppia lastra in corrispondenza di pareti mobile vetrate, sp. 12,5 cm, h. 40 cm - Kone Formazione in corrispondenza delle pareti mobili vetrate, di setto acustico con Certificazione Acustica Rw ≥ 54 dB, come indicato negli elaborati grafici di progetto, con spessore totale di 12,5 cm, con sviluppo dal filo inferiore del rinforzo strutturale a controsoffitto, previamente predisposto per il fissaggio della parete mobile vetrata, fino al solaio, realizzato con sottostruttura di 75 mm comprensiva di strato isolante in lana minerale, tipo Knauf Insulation Mineral Wool 35, spessore 50 mm, densità 18Kg/mc, rivestimento in doppia lastra di cartongesso standard tipo Knauf GKB (A) spessore della lastra 12,5 mm. Compresa striscia in polietilene espanso biadesivo (sp. 3 mm) e sigillatura in stucco e/o silicone a completo riempimento delle fessure. | Opere da cartongessista | Setto autoportante in cartongesso standard e idrorepellente
Setto acustico in cartongesso doppia lastra in corrispondenza di pareti mobile vetrate, sp. 12,5 cm, h. 40 cm - Kone Formazione in corrispondenza delle pareti mobili vetrate, di setto acustico con Certificazione Acustica Rw ≥ 54 dB, come indicato negli elaborati grafici di progetto, con spessore totale di 12,5 cm, con sviluppo dal filo inferiore del rinforzo strutturale a controsoffitto, previamente predisposto per il fissaggio della parete mobile vetrata, fino al solaio, realizzato con sottostruttura di 75 mm comprensiva di strato isolante in lana minerale, tipo Knauf Insulation Mineral Wool 35, spessore 50 mm, densità 18Kg/mc, rivestimento in doppia lastra di cartongesso standard tipo Knauf GKB (A) spessore della lastra 12,5 mm. Compresa striscia in polietilene espanso biadesivo (sp. 3 mm) e sigillatura in stucco e/o silicone a completo riempimento delle fessure. Sono compresi e compensati gli oneri per il rinforzo strutturale necessario come richiesto da Normativa in vigore, da sottoporre all’approvazione della D.L. | Opere da cartongessista | Setto autoportante in cartongesso standard e idrorepellente
Setto acustico sopra il carter CA101 in cartongesso a soletta strutturale Formazione di setto acustico, con potere fonoisolante Rw ≥ 50 dB, costituito da orditura metallica di 50mm, rivestito da entrambi i lati con doppia lastra in cartongesso, comprensiva di strato isolante in lana minerale spessore 40mm, densità 18kg/mc, spessore totale 10cm, costituita da: Orditura metallica realizzata con profili tipo Knauf in acciaio zincato aventi un carico di snervamento pari a 300 N/mm², conformi alla norma europea UNI EN 10346, con rivestimento di zinco di 1° scelta e qualità Zn 99%, spessore acciaio 0,6 mm costituita da guide a "U" 40/50/40 mm; montanti a "C" 50/50/50 mm, inseriti nelle guide, ad interasse 600 mm, isolata dalle strutture perimetrali con nastro vinilico biadesivo in polietilene espanso a celle chiuse tipo Knauf K434 con funzione di taglio acustico, dello spessore di 3,5 mm e sigillati con stucco e/o silicone a completo riempimento delle fessure in corrispondenza delle giunzioni perimetrali con le strutture primarie, per il raggiungimento delle prestazioni acustiche richieste. Nel prezzo si intendono compresi e compensati gli oneri per la formazione delle opere provvisionali per l’esecuzione dell’opere in sicurezza, e successivo smontaggio, la protezione provvisoria di pavimenti e di elementi presenti all’interno dell’area dell’intervento con posa e relativa rimozione finale di appositi teli protettivi, per la fornitura e posa dell’isolante, per il taglio e lo sfrido delle lastre, il rinforzo strutturale per l’ancoraggio della parete mobile vetrata, l’onere per la verifica ed eventuali lavorazioni aggiuntive riguardanti la posa di elementi non portanti in cartongesso nel rispetto delle NTC 2018, e s.m.i., e delle Norme Sismiche vigenti, l'onere di procedere in tempi successivi all'applicazione delle lastre in attesa dell'esecuzione di impianti elettrici e termoidraulici da inserire, gli oneri per le certificazioni e collaudo acustico se richiesti a progetto, la formazione ed il disfacimento di piani di lavoro interni, così come il rispetto della marcatura CE e la Dichiarazione di Produzione di Prodotto DOP per i prodotti di costruzione prevista dal Regolamento n. 305/2011 (UE) e quanto altro necessario per dare il lavoro finito a regola d’arte. | Opere da cartongessista | Setto autoportante in cartongesso standard e idrorepellente
DWS01 - Setto acustico in corrispondenza delle pareti vetrate, h. da 270 cm a soletta Formazione di setto acustico, con potere fonoisolante Rw ≥ 50 dB, costituito da orditura metallica di 50mm, rivestito da entrambi i lati con doppia lastra in cartongesso, comprensiva di strato isolante in lana minerale spessore 40mm, densità 18kg/mc, spessore totale 10cm, costituita da: Orditura metallica realizzata con profili tipo Knauf in acciaio zincato aventi un carico di snervamento pari a 300 N/mm², conformi alla norma europea UNI EN 10346, con rivestimento di zinco di 1° scelta e qualità Zn 99%, spessore acciaio 0,6 mm costituita da guide a "U" 40/50/40 mm; montanti a "C" 50/50/50 mm, inseriti nelle guide, ad interasse 600 mm, isolata dalle strutture perimetrali con nastro vinilico biadesivo in polietilene espanso a celle chiuse tipo Knauf K434 con funzione di taglio acustico, dello spessore di 3,5 mm e sigillati con stucco e/o silicone a completo riempimento delle fessure in corrispondenza delle giunzioni perimetrali con le strutture primarie, per il raggiungimento delle prestazioni acustiche richieste. Nel prezzo si intendono compresi e compensati gli oneri per la formazione delle opere provvisionali per l’esecuzione dell’opere in sicurezza, e successivo smontaggio, la protezione provvisoria di pavimenti e di elementi presenti all’interno dell’area dell’intervento con posa e relativa rimozione finale di appositi teli protettivi, per la fornitura e posa dell’isolante, per il taglio e lo sfrido delle lastre, il rinforzo strutturale per l’ancoraggio della parete mobile vetrata, l’onere per la verifica ed eventuali lavorazioni aggiuntive riguardanti la posa di elementi non portanti in cartongesso nel rispetto delle NTC 2018, e s.m.i., e delle Norme Sismiche vigenti, l'onere di procedere in tempi successivi all'applicazione delle lastre in attesa dell'esecuzione di impianti elettrici e termoidraulici da inserire, gli oneri per le certificazioni e collaudo acustico se richiesti a progetto, la formazione ed il disfacimento di piani di lavoro interni, così come il rispetto della marcatura CE e la Dichiarazione di Produzione di Prodotto DOP per i prodotti di costruzione prevista dal Regolamento n. 305/2011 (UE) e quanto altro necessario per dare il lavoro finito a regola d’arte. | Opere da cartongessista | Setto autoportante in cartongesso standard e idrorepellente
DWS04 – Setto in doppia lastra di cartongesso in corrispondenza delle pareti mobili vetrate, spessore 12,50cm Formazione di setto, in corrispondenza delle pareti mobili verticali e con sviluppo da dal filo superiore della parete a controsoffitto come indicato negli elaborati grafici di progetto, costituito da orditura metallica di 75mm, rivestito da entrambi i lati con doppia lastra in cartongesso, comprensiva di strato isolante in lana minerale spessore 60mm, densità 18kg/mc, spessore totale 10cm. Nel prezzo si intendono compresi e compensati gli oneri per la formazione delle opere provvisionali per l’esecuzione dell’opere in sicurezza, e successivo smontaggio, la protezione provvisoria di pavimenti e di elementi presenti all’interno dell’area dell’intervento con posa e relativa rimozione finale di appositi teli protettivi, per la fornitura e posa dell’isolante, per il taglio e lo sfrido delle lastre, il rinforzo strutturale per l’ancoraggio della parete mobile vetrata, l’onere per la verifica ed eventuali lavorazioni aggiuntive riguardanti la posa di elementi non portanti in cartongesso nel rispetto delle NTC 2018, e s.m.i., e delle Norme Sismiche vigenti, l'onere di procedere in tempi successivi all'applicazione delle lastre in attesa dell'esecuzione di impianti elettrici e termoidraulici da inserire, gli oneri per le certificazioni e collaudo acustico se richiesti a progetto, la formazione ed il disfacimento di piani di lavoro interni, così come il rispetto della marcatura CE e la Dichiarazione di Produzione di Prodotto DOP per i prodotti di costruzione prevista dal Regolamento n. 305/2011 (UE) e quanto altro necessario per dare il lavoro finito a regola d’arte. | Opere da cartongessista | Setto autoportante in cartongesso standard e idrorepellente
DWS03 - Setto acustico sopra il carter CA101 in cartongesso a soletta strutturale Formazione di setto acustico, con potere fonoisolante Rw ≥ 50 dB, costituito da orditura metallica di 50mm, rivestito da entrambi i lati con doppia lastra in cartongesso, comprensiva di strato isolante in lana minerale spessore 40mm, densità 18kg/mc, spessore totale 10cm, costituita da: Orditura metallica realizzata con profili tipo Knauf in acciaio zincato aventi un carico di snervamento pari a 300 N/mm², conformi alla norma europea UNI EN 10346, con rivestimento di zinco di 1° scelta e qualità Zn 99%, spessore acciaio 0,6 mm costituita da guide a "U" 40/50/40 mm; montanti a "C" 50/50/50 mm, inseriti nelle guide, ad interasse 600 mm, isolata dalle strutture perimetrali con nastro vinilico biadesivo in polietilene espanso a celle chiuse tipo Knauf K434 con funzione di taglio acustico, dello spessore di 3,5 mm e sigillati con stucco e/o silicone a completo riempimento delle fessure in corrispondenza delle giunzioni perimetrali con le strutture primarie, per il raggiungimento delle prestazioni acustiche richieste. | Opere da cartongessista | Setto autoportante in cartongesso standard e idrorepellente
Setto EI60 spessore 16cm. H. da porta scorrevole a soletta. Formazione di setto, in corrispondenza della porta tagliafuoco scorrevole e con sviluppo da dal filo superiore della porta a soletta come indicato negli elaborati grafici di progetto, costituito da doppia orditura metallica di 50mm, rivestito da entrambi i lati con doppia lastra in cartongesso, spessore totale 16cm, costituita da: Orditura metallica realizzata con profili tipo Knauf in acciaio zincato aventi un carico di snervamento pari a 300 N/mm², conformi alla norma europea UNI EN 10346, con rivestimento di zinco di 1° scelta e qualità Zn 99%, spessore acciaio 0,6 mm costituita da guide a "U" 40/75/40 mm; montanti a "C" 50/75/50 mm, inseriti nelle guide, ad interasse 600 mm, isolata dalle strutture perimetrali con nastro vinilico biadesivo in polietilene espanso a celle chiuse tipo Knauf K434 con funzione di taglio acustico, dello spessore di 3,5 mm e sigillati con stucco e/o silicone a completo riempimento delle fessure in corrispondenza delle giunzioni perimetrali con le strutture primarie, per il raggiungimento delle prestazioni acustiche richieste. Nel prezzo si intendono compresi e compensati gli oneri per la formazione delle opere provvisionali per l’esecuzione dell’opere in sicurezza, e successivo smontaggio, la protezione provvisoria di pavimenti e di elementi presenti all’interno dell’area dell’intervento con posa e relativa rimozione finale di appositi teli protettivi, per la fornitura e posa dell’isolante, per il taglio e lo sfrido delle lastre, il rinforzo strutturale per l’ancoraggio della parete mobile vetrata, l’onere per la verifica ed eventuali lavorazioni aggiuntive riguardanti la posa di elementi non portanti in cartongesso nel rispetto delle NTC 2018, e s.m.i., e delle Norme Sismiche vigenti, l'onere di procedere in tempi successivi all'applicazione delle lastre in attesa dell'esecuzione di impianti elettrici e termoidraulici da inserire, gli oneri per le certificazioni e collaudo acustico se richiesti a progetto, la formazione ed il disfacimento di piani di lavoro interni, così come il rispetto della marcatura CE e la Dichiarazione di Produzione di Prodotto DOP per i prodotti di costruzione prevista dal Regolamento n. 305/2011 (UE) e quanto altro necessario per dare il lavoro finito a regola d’arte. | Opere da cartongessista | Setto autoportante in cartongesso standard e idrorepellente
Setto acustico in cartongesso doppia lastra in corrispondenza di pareti mobile vetrate, sp. 12,5 cm, h. | Opere da cartongessista | Setto autoportante in cartongesso standard e idrorepellente
DWEI01 - Setto EI60 spessore 16cm. H. | Opere da cartongessista | Setto autoportante in cartongesso standard e idrorepellente
Fornitura e posa di setto autoportante di spessore 7.5 cm composta da: - Orditura metallica in acciaio zincato da 50 mm, con sviluppo come indicato negli elaborati grafici di progetto, con passo dei montanti di 60cm - Lastra in cartongesso standard tipo "Knauf GKB" o similare a scelta della DL. Sp. 12,5 mm - Lastra in cartongesso standard tipo "Knauf GKB" o similare a scelta della DL. Sp. 12,5 mm Nel prezzo si intendono compresi e compensati gli oneri per, il taglio e lo sfrido, i paraspigoli, la formazione di vani per porte completi di rinforzo perimetrale in profilati metallici per l'ancoraggio del serramento, gli oneri per la posa di telaio per porte scorrevoli interno muro se previsti in progetto, il rinforzo strutturale per i carichi previsti in progetto, l'onere di procedere in tempi successivi all'applicazione delle lastre in attesa dell'esecuzione di impianti elettrici e termoidraulici da inserire, la formazione ed il disfacimento dei piani di lavoro interni, idonei supporti dei eventuali grigliati a pavimento nei cavedi, oneri di sigillatura REI/EI in corrispondenza di attraversamenti impiantistici di ogni genere e natura, così come tutte le opere da fabbro e da lattoniere eventualmente necessarie alla realizzazione delle stesse, il rispetto della marcatura CE e la Dichiarazione di Produzione di Prodotto DOP per i prodotti di costruzione prevista dal Regolamento n. 305/2011 (UE) e quanto altro necessario per dare il lavoro finito a regola d'arte. | Opere da cartongessista | Setto autoportante in cartongesso standard e idrorepellente
Setto acustico in cartongesso doppia lastra in corrispondenza di pareti mobile vetrate, sp. 12,5 cm, h. 40 cm - Kone Formazione in corrispondenza delle pareti mobili vetrate, di setto acustico con Certificazione Acustica Rw ≥ 54 dB, come indicato negli elaborati grafici di progetto, con spessore totale di 12,5 cm, con sviluppo dal filo inferiore del rinforzo strutturale a controsoffitto, previamente predisposto per il fissaggio della parete mobile vetrata, fino al solaio, realizzato con sottostruttura di 75 mm comprensiva di strato isolante in lana minerale, tipo Knauf Insulation Mineral Wool 35, spessore 50 mm, densità 18Kg/mc, rivestimento in doppia lastra di cartongesso standard tipo Knauf GKB (A) spessore della lastra 12,5 mm. Compresa striscia in polietilene espanso biadesivo (sp. | Opere da cartongessista | Setto autoportante in cartongesso standard e idrorepellente
Setto acustico in cartongesso doppia lastra in corrispondenza di pareti mobile vetrate, sp. 12,5 cm, h. 40 cm - Neulift Formazione in corrispondenza delle pareti mobili vetrate, di setto acustico con Certificazione Acustica Rw ≥ 54 dB, come indicato negli elaborati grafici di progetto, con spessore totale di 12,5 cm, con sviluppo dal filo inferiore del rinforzo strutturale a controsoffitto, previamente predisposto per il fissaggio della parete mobile vetrata, fino al solaio, realizzato con sottostruttura di 75 mm comprensiva di strato isolante in lana minerale, tipo Knauf Insulation Mineral Wool 35, spessore 50 mm, densità 18Kg/mc, rivestimento in doppia lastra di cartongesso standard tipo Knauf GKB (A) spessore della lastra 12,5 mm. Compresa striscia in polietilene espanso biadesivo (sp. 3 mm) e sigillatura in stucco e/o silicone a completo riempimento delle fessure. Sono compresi e compensati gli oneri per il rinforzo strutturale necessario come richiesto da Normativa in vigore, da sottoporre all’approvazione della D.L. per la realizzazione di velette in corrispondenza di pareti mobili vetrate, gli oneri per la formazione delle opere provvisionali per la esecuzione dell'opere in sicurezza, e successivo smontaggio, la protezione provvisoria di pavimenti e di elementi presenti all’interno dell’area dell’intervento con posa e relativa rimozione finale di appositi teli protettivi; il taglio lo sfrido delle lastre, la realizzazione di tagli/fori di adeguate dimensioni eseguiti a regola d’arte per innesto griglie di areazione o apparecchi illuminanti se richiesti in progetto, gli oneri per le giunzioni a regola d’arte con i controsoffitti di qualsiasi tipologia, l’onere di procedere in tempi successivi all'applicazione delle lastre in attesa dell'esecuzione di impianti elettrici e termoidraulici da inserire, la formazione ed il disfacimento dei piani di lavoro interni, così come il rispetto della marcatura CE e la Dichiarazione di Produzione di Prodotto DOP per i prodotti di costruzione prevista dal Regolamento n. 305/2011 (UE) e quanto altro necessario per dare il lavoro finito a regola d'arte. | Opere da cartongessista | Setto autoportante in cartongesso standard e idrorepellente
Setto acustico sopra il carter CA101 in cartongesso a soletta strutturale Formazione di setto acustico, con potere fonoisolante Rw ≥ 50 dB, costituito da orditura metallica di 50mm, rivestito da entrambi i lati con doppia lastra in cartongesso, comprensiva di strato isolante in lana minerale spessore 40mm, densità 18kg/mc, spessore totale 10cm, costituita da: Orditura metallica realizzata con profili tipo Knauf in acciaio zincato aventi un carico di snervamento pari a 300 N/mm², conformi alla norma europea UNI EN 10346, con rivestimento di zinco di 1° scelta e qualità Zn 99%, spessore acciaio 0,6 mm costituita da guide a "U" 40/50/40 mm; montanti a "C" 50/50/50 mm, inseriti nelle guide, ad interasse 600 mm, isolata dalle strutture perimetrali con nastro vinilico biadesivo in polietilene espanso a celle chiuse tipo Knauf K434 con funzione di taglio acustico, dello spessore di 3,5 mm e sigillati con stucco e/o silicone a completo riempimento delle fessure in corrispondenza delle giunzioni perimetrali con le strutture primarie, per il raggiungimento delle prestazioni acustiche richieste. | Opere da cartongessista | Setto autoportante in cartongesso standard e idrorepellente
DWS03 - Setto acustico sopra il carter CA101 in cartongesso a soletta strutturale Formazione di setto acustico, con potere fonoisolante Rw ≥ 50 dB, costituito da orditura metallica di 50mm, rivestito da entrambi i lati con doppia lastra in cartongesso, comprensiva di strato isolante in lana minerale spessore 40mm, densità 18kg/mc, spessore totale 10cm, costituita da: Orditura metallica realizzata con profili tipo Knauf in acciaio zincato aventi un carico di snervamento pari a 300 N/mm², conformi alla norma europea UNI EN 10346, con rivestimento di zinco di 1° scelta e qualità Zn 99%, spessore acciaio 0,6 mm costituita da guide a "U" 40/50/40 mm; montanti a "C" 50/50/50 mm, inseriti nelle guide, ad interasse 600 mm, isolata dalle strutture perimetrali con nastro vinilico biadesivo in polietilene espanso a celle chiuse tipo Knauf K434 con funzione di taglio acustico, dello spessore di 3,5 mm e sigillati con stucco e/o silicone a completo riempimento delle fessure in corrispondenza delle giunzioni perimetrali con le strutture primarie, per il raggiungimento delle prestazioni acustiche richieste. Nel prezzo si intendono compresi e compensati gli oneri per la formazione delle opere provvisionali per l’esecuzione dell’opere in sicurezza, e successivo smontaggio, la protezione provvisoria di pavimenti e di elementi presenti all’interno dell’area dell’intervento con posa e relativa rimozione finale di appositi teli protettivi, per la fornitura e posa dell’isolante, per il taglio e lo sfrido delle lastre, il rinforzo strutturale per l’ancoraggio della parete mobile vetrata, l’onere per la verifica ed eventuali lavorazioni aggiuntive riguardanti la posa di elementi non portanti in cartongesso nel rispetto delle NTC 2018, e s.m.i., e delle Norme Sismiche vigenti, l'onere di procedere in tempi successivi all'applicazione delle lastre in attesa dell'esecuzione di impianti elettrici e termoidraulici da inserire, gli oneri per le certificazioni e collaudo acustico se richiesti a progetto, la formazione ed il disfacimento di piani di lavoro interni, così come il rispetto della marcatura CE e la Dichiarazione di Produzione di Prodotto DOP per i prodotti di costruzione prevista dal Regolamento n. | Opere da cartongessista | Setto autoportante in cartongesso standard e idrorepellente
DWS04 – Setto in doppia lastra di cartongesso in corrispondenza delle pareti mobili vetrate, spessore 12,50cm Formazione di setto, in corrispondenza delle pareti mobili verticali e con sviluppo da dal filo superiore della parete a controsoffitto come indicato negli elaborati grafici di progetto, costituito da orditura metallica di 75mm, rivestito da entrambi i lati con doppia lastra in cartongesso, comprensiva di strato isolante in lana minerale spessore 60mm, densità 18kg/mc, spessore totale 10cm. Nel prezzo si intendono compresi e compensati gli oneri per la formazione delle opere provvisionali per l’esecuzione dell’opere in sicurezza, e successivo smontaggio, la protezione provvisoria di pavimenti e di elementi presenti all’interno dell’area dell’intervento con posa e relativa rimozione finale di appositi teli protettivi, per la fornitura e posa dell’isolante, per il taglio e lo sfrido delle lastre, il rinforzo strutturale per l’ancoraggio della parete mobile vetrata, l’onere per la verifica ed eventuali lavorazioni aggiuntive riguardanti la posa di elementi non portanti in cartongesso nel rispetto delle NTC 2018, e s.m.i., e delle Norme Sismiche vigenti, l'onere di procedere in tempi successivi all'applicazione delle lastre in attesa dell'esecuzione di impianti elettrici e termoidraulici da inserire, gli oneri per le certificazioni e collaudo acustico se richiesti a progetto, la formazione ed il disfacimento di piani di lavoro interni, così come il rispetto della marcatura CE e la Dichiarazione di Produzione di Prodotto DOP per i prodotti di costruzione prevista dal Regolamento n. 305/2011 (UE) e quanto altro necessario per dare il lavoro finito a regola d’arte. | Opere da cartongessista | Setto autoportante in cartongesso standard e idrorepellente
Setto acustico sopra il carter CA101 in cartongesso a soletta strutturale Formazione di setto acustico, con potere fonoisolante Rw ≥ 50 dB, costituito da orditura metallica di 50mm, rivestito da entrambi i lati con doppia lastra in cartongesso, comprensiva di strato isolante in lana minerale spessore 40mm, densità 18kg/mc, spessore totale 10cm, costituita da: Orditura metallica realizzata con profili tipo Knauf in acciaio zincato aventi un carico di snervamento pari a 300 N/mm², conformi alla norma europea UNI EN 10346, con rivestimento di zinco di 1° scelta e qualità Zn 99%, spessore acciaio 0,6 mm costituita da guide a "U" 40/50/40 mm; montanti a "C" 50/50/50 mm, inseriti nelle guide, ad interasse 600 mm, isolata dalle strutture perimetrali con nastro vinilico biadesivo in polietilene espanso a celle chiuse tipo Knauf K434 con funzione di taglio acustico, dello spessore di 3,5 mm e sigillati con stucco e/o silicone a completo riempimento delle fessure in corrispondenza delle giunzioni perimetrali con le strutture primarie, per il raggiungimento delle prestazioni acustiche richieste. Nel prezzo si intendono compresi e compensati gli oneri per la formazione delle opere provvisionali per l’esecuzione dell’opere in sicurezza, e successivo smontaggio, la protezione provvisoria di pavimenti e di elementi presenti all’interno dell’area dell’intervento con posa e relativa rimozione finale di appositi teli protettivi, per la fornitura e posa dell’isolante, per il taglio e lo sfrido delle lastre, il rinforzo strutturale per l’ancoraggio della parete mobile vetrata, l’onere per la verifica ed eventuali lavorazioni aggiuntive riguardanti la posa di elementi non portanti in cartongesso nel rispetto delle NTC 2018, e s.m.i., e delle Norme Sismiche vigenti, l'onere di procedere in tempi successivi all'applicazione delle lastre in attesa dell'esecuzione di impianti elettrici e termoidraulici da inserire, gli oneri per le certificazioni e collaudo acustico se richiesti a progetto, la formazione ed il disfacimento di piani di lavoro interni, così come il rispetto della marcatura CE e la Dichiarazione di Produzione di Prodotto DOP per i prodotti di costruzione prevista dal Regolamento n. | Opere da cartongessista | Setto autoportante in cartongesso standard e idrorepellente
DWS03 - Setto acustico sopra il carter CA101 in cartongesso a soletta strutturale Formazione di setto acustico, con potere fonoisolante Rw ≥ 50 dB, costituito da orditura metallica di 50mm, rivestito da entrambi i lati con doppia lastra in cartongesso, comprensiva di strato isolante in lana minerale spessore 40mm, densità 18kg/mc, spessore totale 10cm, costituita da: Orditura metallica realizzata con profili tipo Knauf in acciaio zincato aventi un carico di snervamento pari a 300 N/mm², conformi alla norma europea UNI EN 10346, con rivestimento di zinco di 1° scelta e qualità Zn 99%, spessore acciaio 0,6 mm costituita da guide a "U" 40/50/40 mm; montanti a "C" 50/50/50 mm, inseriti nelle guide, ad interasse 600 mm, isolata dalle strutture perimetrali con nastro vinilico biadesivo in polietilene espanso a celle chiuse tipo Knauf K434 con funzione di taglio acustico, dello spessore di 3,5 mm e sigillati con stucco e/o silicone a completo riempimento delle fessure in corrispondenza delle giunzioni perimetrali con le strutture primarie, per il raggiungimento delle prestazioni acustiche richieste. Nel prezzo si intendono compresi e compensati gli oneri per la formazione delle opere provvisionali per l’esecuzione dell’opere in sicurezza, e successivo smontaggio, la protezione provvisoria di pavimenti e di elementi presenti all’interno dell’area dell’intervento con posa e relativa rimozione finale di appositi teli protettivi, per la fornitura e posa dell’isolante, per il taglio e lo sfrido delle lastre, il rinforzo strutturale per l’ancoraggio della parete mobile vetrata, l’onere per la verifica ed eventuali lavorazioni aggiuntive riguardanti la posa di elementi non portanti in cartongesso nel rispetto delle NTC 2018, e s.m.i., e delle Norme Sismiche vigenti, l'onere di procedere in tempi successivi all'applicazione delle lastre in attesa dell'esecuzione di impianti elettrici e termoidraulici da inserire, gli oneri per le certificazioni e collaudo acustico se richiesti a progetto, la formazione ed il disfacimento di piani di lavoro interni, così come il rispetto della marcatura CE e la Dichiarazione di Produzione di Prodotto DOP per i prodotti di costruzione prevista dal Regolamento n. | Opere da cartongessista | Setto autoportante in cartongesso standard e idrorepellente
DWS01 - Setto acustico in corrispondenza delle pareti vetrate, h. da 270 cm a soletta Formazione di setto acustico, con potere fonoisolante Rw ≥ 50 dB, costituito da orditura metallica di 50mm, rivestito da entrambi i lati con doppia lastra in cartongesso, comprensiva di strato isolante in lana minerale spessore 40mm, densità 18kg/mc, spessore totale 10cm, costituita da: Orditura metallica realizzata con profili tipo Knauf in acciaio zincato aventi un carico di snervamento pari a 300 N/mm², conformi alla norma europea UNI EN 10346, con rivestimento di zinco di 1° scelta e qualità Zn 99%, spessore acciaio 0,6 mm costituita da guide a "U" 40/50/40 mm; montanti a "C" 50/50/50 mm, inseriti nelle guide, ad interasse 600 mm, isolata dalle strutture perimetrali con nastro vinilico biadesivo in polietilene espanso a celle chiuse tipo Knauf K434 con funzione di taglio acustico, dello spessore di 3,5 mm e sigillati con stucco e/o silicone a completo riempimento delle fessure in corrispondenza delle giunzioni perimetrali con le strutture primarie, per il raggiungimento delle prestazioni acustiche richieste. Nel prezzo si intendono compresi e compensati gli oneri per la formazione delle opere provvisionali per l’esecuzione dell’opere in sicurezza, e successivo smontaggio, la protezione provvisoria di pavimenti e di elementi presenti all’interno dell’area dell’intervento con posa e relativa rimozione finale di appositi teli protettivi, per la fornitura e posa dell’isolante, per il taglio e lo sfrido delle lastre, il rinforzo strutturale per l’ancoraggio della parete mobile vetrata, l’onere per la verifica ed eventuali lavorazioni aggiuntive riguardanti la posa di elementi non portanti in cartongesso nel rispetto delle NTC 2018, e s.m.i., e delle Norme Sismiche vigenti, l'onere di procedere in tempi successivi all'applicazione delle lastre in attesa dell'esecuzione di impianti elettrici e termoidraulici da inserire, gli oneri per le certificazioni e collaudo acustico se richiesti a progetto, la formazione ed il disfacimento di piani di lavoro interni, così come il rispetto della marcatura CE e la Dichiarazione di Produzione di Prodotto DOP per i prodotti di costruzione prevista dal Regolamento n. 305/2011 (UE) e quanto altro necessario per dare il lavoro finito a regola d’arte. | Opere da cartongessista | Setto autoportante in cartongesso standard e idrorepellente
Setto acustico in cartongesso doppia lastra in corrispondenza di pareti mobile vetrate, sp. 12,5 cm, h. 75 cm - Kone Formazione in corrispondenza delle pareti mobili vetrate, di setto acustico con Certificazione Acustica Rw ≥ 50 dB, come indicato negli elaborati grafici di progetto, con spessore totale di 12,5 cm, con sviluppo dal filo inferiore del rinforzo strutturale a controsoffitto, previamente predisposto per il fissaggio della parete mobile vetrata, fino al solaio, realizzato con sottostruttura di 75 mm comprensiva di strato isolante in lana minerale, tipo Knauf Insulation Mineral Wool 35, spessore 50 mm, densità 18Kg/mc, rivestimento in doppia lastra di cartongesso standard tipo Knauf GKB (A) spessore della lastra 12,5 mm. Compresa striscia in polietilene espanso biadesivo (sp. | Opere da cartongessista | Setto autoportante in cartongesso standard e idrorepellente
Setto acustico in corrispondenza delle pareti vetrate, h. da 280 cm a soletta Formazione di setto acustico per le pareti mobili vetrate formato da doppia lastra standard per lato, di cui quella esterna A1, sp. totale 12,5 cm, struttura interna da 7,5 cm e materassino fonoassorbente in lana minerale sp. 6 cm densita' 40 kg/mc, Classe A1, incluso rinforzo strutturale per il fissaggio di pareti mobili. Sviluppo da H 280 cm a soletta. É prevista la sigillatura con stucco e/o silicone a completo riempimento delle fessure in corrispondenza delle giunzioni perimetrali con le strutture primarie e dei passaggi dei canali/tubazioni impiantistici, per il raggiungimento delle prestazioni acustiche richieste. Le guide verranno vincolate alla base alla struttura portante della parete mobile ed in sommità al solaio, mediante tasselli idonei al supporto posti ad interasse non superiore a 500 mm. Compreso il rinforzo per l'ancoraggio della parete vetrata, la realizzazione di tagli/fori di adeguate dimensioni per innesto griglie di areazione o apparecchi illuminanti; il taglio e lo sfrido, i paraspigoli, rinforzo strutturale per l'ancoraggio della parete mobile vetrata; l'onere di procedere in tempi successivi all'applicazione delle lastre in attesa dell'esecuzione di impianti elettrici e termoidraulici da inserire, la formazione ed il disfacimento dei piani di lavoro interni, così come il rispetto della marcatura CE e la Dichiarazione di Produzione di Prodotto DOP per i prodotti di costruzione prevista dal Regolamento n. 305/2011 (UE) e quanto altro necessario per dare il lavoro finito a regola d'arte. | Opere da cartongessista | Setto autoportante in cartongesso standard e idrorepellente
DWS03 - Setto acustico sopra il carter CA101 in cartongesso a soletta strutturale Formazione di setto acustico, con potere fonoisolante Rw ≥ 50 dB, costituito da orditura metallica di 50mm, rivestito da entrambi i lati con doppia lastra in cartongesso, comprensiva di strato isolante in lana minerale spessore 40mm, densità 18kg/mc, spessore totale 10cm, costituita da: Orditura metallica realizzata con profili tipo Knauf in acciaio zincato aventi un carico di snervamento pari a 300 N/mm², conformi alla norma europea UNI EN 10346, con rivestimento di zinco di 1° scelta e qualità Zn 99%, spessore acciaio 0,6 mm costituita da guide a "U" 40/50/40 mm; montanti a "C" 50/50/50 mm, inseriti nelle guide, ad interasse 600 mm, isolata dalle strutture perimetrali con nastro vinilico biadesivo in polietilene espanso a celle chiuse tipo Knauf K434 con funzione di taglio acustico, dello spessore di 3,5 mm e sigillati con stucco e/o silicone a completo riempimento delle fessure in corrispondenza delle giunzioni perimetrali con le strutture primarie, per il raggiungimento delle prestazioni acustiche richieste. Nel prezzo si intendono compresi e compensati gli oneri per la formazione delle opere provvisionali per l’esecuzione dell’opere in sicurezza, e successivo smontaggio, la protezione provvisoria di pavimenti e di elementi presenti all’interno dell’area dell’intervento con posa e relativa rimozione finale di appositi teli protettivi, per la fornitura e posa dell’isolante, per il taglio e lo sfrido delle lastre, il rinforzo strutturale per l’ancoraggio della parete mobile vetrata, l’onere per la verifica ed eventuali lavorazioni aggiuntive riguardanti la posa di elementi non portanti in cartongesso nel rispetto delle NTC 2018, e s.m.i., e delle Norme Sismiche vigenti, l'onere di procedere in tempi successivi all'applicazione delle lastre in attesa dell'esecuzione di impianti elettrici e termoidraulici da inserire, gli oneri per le certificazioni e collaudo acustico se richiesti a progetto, la formazione ed il disfacimento di piani di lavoro interni, così come il rispetto della marcatura CE e la Dichiarazione di Produzione di Prodotto DOP per i prodotti di costruzione prevista dal Regolamento n. 305/2011 (UE) e quanto altro necessario per dare il lavoro finito a regola d’arte. | Opere da cartongessista | Setto autoportante in cartongesso standard e idrorepellente
DWS03 - Setto acustico sopra il carter CA101 in cartongesso a soletta strutturale Formazione di setto acustico, con potere fonoisolante Rw ≥ 50 dB, costituito da orditura metallica di 50mm, rivestito da entrambi i lati con doppia lastra in cartongesso, comprensiva di strato isolante in lana minerale spessore 40mm, densità 18kg/mc, spessore totale 10cm, costituita da: Orditura metallica realizzata con profili tipo Knauf in acciaio zincato aventi un carico di snervamento pari a 300 N/mm², conformi alla norma europea UNI EN 10346, con rivestimento di zinco di 1° scelta e qualità Zn 99%, spessore acciaio 0,6 mm costituita da guide a "U" 40/50/40 mm; montanti a "C" 50/50/50 mm, inseriti nelle guide, ad interasse 600 mm, isolata dalle strutture perimetrali con nastro vinilico biadesivo in polietilene espanso a celle chiuse tipo Knauf K434 con funzione di taglio acustico, dello spessore di 3,5 mm e sigillati con stucco e/o silicone a completo riempimento delle fessure in corrispondenza delle giunzioni perimetrali con le strutture primarie, per il raggiungimento delle prestazioni acustiche richieste. | Opere da cartongessista | Setto autoportante in cartongesso standard e idrorepellente
DWS01 - Setto acustico in corrispondenza delle pareti vetrate, h. da 270 cm a soletta Formazione di setto acustico, con potere fonoisolante Rw ≥ 50 dB, costituito da orditura metallica di 50mm, rivestito da entrambi i lati con doppia lastra in cartongesso, comprensiva di strato isolante in lana minerale spessore 40mm, densità 18kg/mc, spessore totale 10cm, costituita da: Orditura metallica realizzata con profili tipo Knauf in acciaio zincato aventi un carico di snervamento pari a 300 N/mm², conformi alla norma europea UNI EN 10346, con rivestimento di zinco di 1° scelta e qualità Zn 99%, spessore acciaio 0,6 mm costituita da guide a "U" 40/50/40 mm; montanti a "C" 50/50/50 mm, inseriti nelle guide, ad interasse 600 mm, isolata dalle strutture perimetrali con nastro vinilico biadesivo in polietilene espanso a celle chiuse tipo Knauf K434 con funzione di taglio acustico, dello spessore di 3,5 mm e sigillati con stucco e/o silicone a completo riempimento delle fessure in corrispondenza delle giunzioni perimetrali con le strutture primarie, per il raggiungimento delle prestazioni acustiche richieste. | Opere da cartongessista | Setto autoportante in cartongesso standard e idrorepellente
Setto acustico in corrispondenza delle pareti vetrate, h. | Opere da cartongessista | Setto autoportante in cartongesso standard e idrorepellente
DWS03 - Setto acustico sopra il carter CA101 in cartongesso a soletta strutturale Formazione di setto acustico, con potere fonoisolante Rw ≥ 50 dB, costituito da orditura metallica di 50mm, rivestito da entrambi i lati con doppia lastra in cartongesso, comprensiva di strato isolante in lana minerale spessore 40mm, densità 18kg/mc, spessore totale 10cm, costituita da: Orditura metallica realizzata con profili tipo Knauf in acciaio zincato aventi un carico di snervamento pari a 300 N/mm², conformi alla norma europea UNI EN 10346, con rivestimento di zinco di 1° scelta e qualità Zn 99%, spessore acciaio 0,6 mm costituita da guide a "U" 40/50/40 mm; montanti a "C" 50/50/50 mm, inseriti nelle guide, ad interasse 600 mm, isolata dalle strutture perimetrali con nastro vinilico biadesivo in polietilene espanso a celle chiuse tipo Knauf K434 con funzione di taglio acustico, dello spessore di 3,5 mm e sigillati con stucco e/o silicone a completo riempimento delle fessure in corrispondenza delle giunzioni perimetrali con le strutture primarie, per il raggiungimento delle prestazioni acustiche richieste. Nel prezzo si intendono compresi e compensati gli oneri per la formazione delle opere provvisionali per l’esecuzione dell’opere in sicurezza, e successivo smontaggio, la protezione provvisoria di pavimenti e di elementi presenti all’interno dell’area dell’intervento con posa e relativa rimozione finale di appositi teli protettivi, per la fornitura e posa dell’isolante, per il taglio e lo sfrido delle lastre, il rinforzo strutturale per l’ancoraggio della parete mobile vetrata, l’onere per la verifica ed eventuali lavorazioni aggiuntive riguardanti la posa di elementi non portanti in cartongesso nel rispetto delle NTC 2018, e s.m.i., e delle Norme Sismiche vigenti, l'onere di procedere in tempi successivi all'applicazione delle lastre in attesa dell'esecuzione di impianti elettrici e termoidraulici da inserire, gli oneri per le certificazioni e collaudo acustico se richiesti a progetto, la formazione ed il disfacimento di piani di lavoro interni, così come il rispetto della marcatura CE e la Dichiarazione di Produzione di Prodotto DOP per i prodotti di costruzione prevista dal Regolamento n. 305/2011 (UE) e quanto altro necessario per dare il lavoro finito a regola d’arte. | Opere da cartongessista | Setto autoportante in cartongesso standard e idrorepellente
Setto acustico in corrispondenza delle pareti vetrate, h. da 270 cm a soletta Formazione di setto acustico, con potere fonoisolante Rw ≥ 50 dB, costituito da orditura metallica di 50mm, rivestito da entrambi i lati con doppia lastra in cartongesso, comprensiva di strato isolante in lana minerale spessore 40mm, densità 18kg/mc, spessore totale 10cm, costituita da: Orditura metallica realizzata con profili tipo Knauf in acciaio zincato aventi un carico di snervamento pari a 300 N/mm², conformi alla norma europea UNI EN 10346, con rivestimento di zinco di 1° scelta e qualità Zn 99%, spessore acciaio 0,6 mm costituita da guide a "U" 40/50/40 mm; montanti a "C" 50/50/50 mm, inseriti nelle guide, ad interasse 600 mm, isolata dalle strutture perimetrali con nastro vinilico biadesivo in polietilene espanso a celle chiuse tipo Knauf K434 con funzione di taglio acustico, dello spessore di 3,5 mm e sigillati con stucco e/o silicone a completo riempimento delle fessure in corrispondenza delle giunzioni perimetrali con le strutture primarie, per il raggiungimento delle prestazioni acustiche richieste. Nel prezzo si intendono compresi e compensati gli oneri per la formazione delle opere provvisionali per l’esecuzione dell’opere in sicurezza, e successivo smontaggio, la protezione provvisoria di pavimenti e di elementi presenti all’interno dell’area dell’intervento con posa e relativa rimozione finale di appositi teli protettivi, per la fornitura e posa dell’isolante, per il taglio e lo sfrido delle lastre, il rinforzo strutturale per l’ancoraggio della parete mobile vetrata, l’onere per la verifica ed eventuali lavorazioni aggiuntive riguardanti la posa di elementi non portanti in cartongesso nel rispetto delle NTC 2018, e s.m.i., e delle Norme Sismiche vigenti, l'onere di procedere in tempi successivi all'applicazione delle lastre in attesa dell'esecuzione di impianti elettrici e termoidraulici da inserire, gli oneri per le certificazioni e collaudo acustico se richiesti a progetto, la formazione ed il disfacimento di piani di lavoro interni, così come il rispetto della marcatura CE e la Dichiarazione di Produzione di Prodotto DOP per i prodotti di costruzione prevista dal Regolamento n. | Opere da cartongessista | Setto autoportante in cartongesso standard e idrorepellente
C10, C11 - Fornitura e posa di setto autoportante di spessore 7.5 cm composta da: - Orditura metallica in acciaio zincato da 50 mm, con sviluppo come indicato negli elaborati grafici di progetto, con passo dei montanti di 60cm - Lastra in cartongesso standard tipo "Knauf GKB" o similare a scelta della DL. Sp. 12,5 mm - Lastra in cartongesso standard tipo "Knauf GKB" o similare a scelta della DL. Sp. | Opere da cartongessista | Setto autoportante in cartongesso standard e idrorepellente
Setto acustico in corrispondenza delle pareti vetrate, h. da 270 cm a soletta Formazione di setto acustico, con potere fonoisolante Rw ≥ 50 dB, costituito da orditura metallica di 50mm, rivestito da entrambi i lati con doppia lastra in cartongesso, comprensiva di strato isolante in lana minerale spessore 40mm, densità 18kg/mc, spessore totale 10cm, costituita da: Orditura metallica realizzata con profili tipo Knauf in acciaio zincato aventi un carico di snervamento pari a 300 N/mm², conformi alla norma europea UNI EN 10346, con rivestimento di zinco di 1° scelta e qualità Zn 99%, spessore acciaio 0,6 mm costituita da guide a "U" 40/50/40 mm; montanti a "C" 50/50/50 mm, inseriti nelle guide, ad interasse 600 mm, isolata dalle strutture perimetrali con nastro vinilico biadesivo in polietilene espanso a celle chiuse tipo Knauf K434 con funzione di taglio acustico, dello spessore di 3,5 mm e sigillati con stucco e/o silicone a completo riempimento delle fessure in corrispondenza delle giunzioni perimetrali con le strutture primarie, per il raggiungimento delle prestazioni acustiche richieste. | Opere da cartongessista | Setto autoportante in cartongesso standard e idrorepellente
Setto acustico in cartongesso doppia lastra in corrispondenza di pareti mobile vetrate, sp. 12,5 cm, h. 40 cm - Kone Formazione in corrispondenza delle pareti mobili vetrate, di setto acustico con Certificazione Acustica Rw ≥ 54 dB, come indicato negli elaborati grafici di progetto, con spessore totale di 12,5 cm, con sviluppo dal filo inferiore del rinforzo strutturale a controsoffitto, previamente predisposto per il fissaggio della parete mobile vetrata, fino al solaio, realizzato con sottostruttura di 75 mm comprensiva di strato isolante in lana minerale, tipo Knauf Insulation Mineral Wool 35, spessore 50 mm, densità 18Kg/mc, rivestimento in doppia lastra di cartongesso standard tipo Knauf GKB (A) spessore della lastra 12,5 mm. Compresa striscia in polietilene espanso biadesivo (sp. | Opere da cartongessista | Setto autoportante in cartongesso standard e idrorepellente
DWS01 - Setto acustico in corrispondenza delle pareti vetrate, h. da 270 cm a soletta Formazione di setto acustico, con potere fonoisolante Rw ≥ 50 dB, costituito da orditura metallica di 50mm, rivestito da entrambi i lati con doppia lastra in cartongesso, comprensiva di strato isolante in lana minerale spessore 40mm, densità 18kg/mc, spessore totale 10cm, costituita da: Orditura metallica realizzata con profili tipo Knauf in acciaio zincato aventi un carico di snervamento pari a 300 N/mm², conformi alla norma europea UNI EN 10346, con rivestimento di zinco di 1° scelta e qualità Zn 99%, spessore acciaio 0,6 mm costituita da guide a "U" 40/50/40 mm; montanti a "C" 50/50/50 mm, inseriti nelle guide, ad interasse 600 mm, isolata dalle strutture perimetrali con nastro vinilico biadesivo in polietilene espanso a celle chiuse tipo Knauf K434 con funzione di taglio acustico, dello spessore di 3,5 mm e sigillati con stucco e/o silicone a completo riempimento delle fessure in corrispondenza delle giunzioni perimetrali con le strutture primarie, per il raggiungimento delle prestazioni acustiche richieste. Nel prezzo si intendono compresi e compensati gli oneri per la formazione delle opere provvisionali per l’esecuzione dell’opere in sicurezza, e successivo smontaggio, la protezione provvisoria di pavimenti e di elementi presenti all’interno dell’area dell’intervento con posa e relativa rimozione finale di appositi teli protettivi, per la fornitura e posa dell’isolante, per il taglio e lo sfrido delle lastre, il rinforzo strutturale per l’ancoraggio della parete mobile vetrata, l’onere per la verifica ed eventuali lavorazioni aggiuntive riguardanti la posa di elementi non portanti in cartongesso nel rispetto delle NTC 2018, e s.m.i., e delle Norme Sismiche vigenti, l'onere di procedere in tempi successivi all'applicazione delle lastre in attesa dell'esecuzione di impianti elettrici e termoidraulici da inserire, gli oneri per le certificazioni e collaudo acustico se richiesti a progetto, la formazione ed il disfacimento di piani di lavoro interni, così come il rispetto della marcatura CE e la Dichiarazione di Produzione di Prodotto DOP per i prodotti di costruzione prevista dal Regolamento n. | Opere da cartongessista | Setto autoportante in cartongesso standard e idrorepellente
"Fornitura e posa di setto autoportante per la delimitazione interna delle aree di cantiere composta da: - Lastra in cartongesso standard tipo ""Knauf GKB"" o similare a scelta della DL. Sp. 12,5 mm - Lastra in cartongesso standard tipo ""Knauf GKB"" o similare a scelta della DL. Sp. 12,5 mm - Orditura metallica in acciaio zincato da 75 mm, con sviluppo da solaio a solaio, con passo dei montanti di 60cm Nel prezzo si intendono compresi e compensati gli oneri per, il taglio e lo sfrido, i paraspigoli, la formazione di vani per porte completi di rinforzo perimetrale in profilati metallici per l'ancoraggio del serramento, gli oneri per la posa di telaio per porte scorrevoli interno muro se previsti in progetto, il rinforzo strutturale per i carichi previsti in progetto, l'onere di procedere in tempi successivi all'applicazione delle lastre in attesa dell'esecuzione di impianti elettrici e termoidraulici da inserire, la formazione ed il disfacimento dei piani di lavoro interni, idonei supporti dei eventuali grigliati a pavimento nei cavedi, oneri di sigillatura REI/EI in corrispondenza di attraversamenti impiantistici di ogni genere e natura, così come tutte le opere da fabbro e da lattoniere eventualmente necessarie alla realizzazione delle stesse, il rispetto della marcatura CE e la Dichiarazione di Produzione di Prodotto DOP per i prodotti di costruzione prevista dal Regolamento n. 305/2011 (UE) e quanto altro necessario per dare il lavoro finito a regola d'arte." | Opere da cartongessista | Setto autoportante in cartongesso standard e idrorepellente
DWEI01 - Setto EI60 spessore 16cm. H. da porta scorrevole a soletta. Formazione di setto, in corrispondenza della porta tagliafuoco scorrevole e con sviluppo da dal filo superiore della porta a soletta come indicato negli elaborati grafici di progetto, costituito da doppia orditura metallica di 50mm, rivestito da entrambi i lati con doppia lastra in cartongesso, spessore totale 16cm, costituita da: Orditura metallica realizzata con profili tipo Knauf in acciaio zincato aventi un carico di snervamento pari a 300 N/mm², conformi alla norma europea UNI EN 10346, con rivestimento di zinco di 1° scelta e qualità Zn 99%, spessore acciaio 0,6 mm costituita da guide a "U" 40/75/40 mm; montanti a "C" 50/75/50 mm, inseriti nelle guide, ad interasse 600 mm, isolata dalle strutture perimetrali con nastro vinilico biadesivo in polietilene espanso a celle chiuse tipo Knauf K434 con funzione di taglio acustico, dello spessore di 3,5 mm e sigillati con stucco e/o silicone a completo riempimento delle fessure in corrispondenza delle giunzioni perimetrali con le strutture primarie, per il raggiungimento delle prestazioni acustiche richieste. Nel prezzo si intendono compresi e compensati gli oneri per la formazione delle opere provvisionali per l’esecuzione dell’opere in sicurezza, e successivo smontaggio, la protezione provvisoria di pavimenti e di elementi presenti all’interno dell’area dell’intervento con posa e relativa rimozione finale di appositi teli protettivi, per la fornitura e posa dell’isolante, per il taglio e lo sfrido delle lastre, il rinforzo strutturale per l’ancoraggio della parete mobile vetrata, l’onere per la verifica ed eventuali lavorazioni aggiuntive riguardanti la posa di elementi non portanti in cartongesso nel rispetto delle NTC 2018, e s.m.i., e delle Norme Sismiche vigenti, l'onere di procedere in tempi successivi all'applicazione delle lastre in attesa dell'esecuzione di impianti elettrici e termoidraulici da inserire, gli oneri per le certificazioni e collaudo acustico se richiesti a progetto, la formazione ed il disfacimento di piani di lavoro interni, così come il rispetto della marcatura CE e la Dichiarazione di Produzione di Prodotto DOP per i prodotti di costruzione prevista dal Regolamento n. 305/2011 (UE) e quanto altro necessario per dare il lavoro finito a regola d’arte. | Opere da cartongessista | Setto autoportante in cartongesso standard e idrorepellente
DWS03 - Setto acustico sopra il carter CA101 in cartongesso a soletta strutturale Formazione di setto acustico, con potere fonoisolante Rw ≥ 50 dB, costituito da orditura metallica di 50mm, rivestito da entrambi i lati con doppia lastra in cartongesso, comprensiva di strato isolante in lana minerale spessore 40mm, densità 18kg/mc, spessore totale 10cm, costituita da: Orditura metallica realizzata con profili tipo Knauf in acciaio zincato aventi un carico di snervamento pari a 300 N/mm², conformi alla norma europea UNI EN 10346, con rivestimento di zinco di 1° scelta e qualità Zn 99%, spessore acciaio 0,6 mm costituita da guide a "U" 40/50/40 mm; montanti a "C" 50/50/50 mm, inseriti nelle guide, ad interasse 600 mm, isolata dalle strutture perimetrali con nastro vinilico biadesivo in polietilene espanso a celle chiuse tipo Knauf K434 con funzione di taglio acustico, dello spessore di 3,5 mm e sigillati con stucco e/o silicone a completo riempimento delle fessure in corrispondenza delle giunzioni perimetrali con le strutture primarie, per il raggiungimento delle prestazioni acustiche richieste. Nel prezzo si intendono compresi e compensati gli oneri per la formazione delle opere provvisionali per l’esecuzione dell’opere in sicurezza, e successivo smontaggio, la protezione provvisoria di pavimenti e di elementi presenti all’interno dell’area dell’intervento con posa e relativa rimozione finale di appositi teli protettivi, per la fornitura e posa dell’isolante, per il taglio e lo sfrido delle lastre, il rinforzo strutturale per l’ancoraggio della parete mobile vetrata, l’onere per la verifica ed eventuali lavorazioni aggiuntive riguardanti la posa di elementi non portanti in cartongesso nel rispetto delle NTC 2018, e s.m.i., e delle Norme Sismiche vigenti, l'onere di procedere in tempi successivi all'applicazione delle lastre in attesa dell'esecuzione di impianti elettrici e termoidraulici da inserire, gli oneri per le certificazioni e collaudo acustico se richiesti a progetto, la formazione ed il disfacimento di piani di lavoro interni, così come il rispetto della marcatura CE e la Dichiarazione di Produzione di Prodotto DOP per i prodotti di costruzione prevista dal Regolamento n. | Opere da cartongessista | Setto autoportante in cartongesso standard e idrorepellente
Setto acustico in cartongesso doppia lastra in corrispondenza di pareti mobile vetrate, sp. 12,5 cm Formazione in corrispondenza delle pareti mobili vetrate, di setto acustico con Certificazione Acustica Rw ≥ 50 dB, come indicato negli elaborati grafici di progetto, con spessore totale di 12,5 cm, con sviluppo dal filo inferiore del rinforzo strutturale a controsoffitto, previamente predisposto per il fissaggio della parete mobile vetrata, fino al solaio, realizzato con sottostruttura di 75 mm comprensiva di strato isolante in lana minerale, tipo Knauf Insulation Mineral Wool 35, spessore 50 mm, densità 35Kg/mc, rivestimento in doppia lastra di cartongesso standard tipo Knauf GKB (A) spessore della lastra 12,5 mm. Compresa striscia in polietilene espanso biadesivo (sp. 3 mm) e sigillatura in stucco e/o silicone a completo riempimento delle fessure. Sono compresi e compensati gli oneri per il rinforzo strutturale necessario come richiesto da Normativa in vigore, da sottoporre all’approvazione della D.L. per la realizzazione di velette in corrispondenza di pareti mobili vetrate, gli oneri per la formazione delle opere provvisionali per la esecuzione dell'opere in sicurezza, e successivo smontaggio, la protezione provvisoria di pavimenti e di elementi presenti all’interno dell’area dell’intervento con posa e relativa rimozione finale di appositi teli protettivi; il taglio lo sfrido delle lastre, la realizzazione di tagli/fori di adeguate dimensioni eseguiti a regola d’arte per innesto griglie di areazione o apparecchi illuminanti se richiesti in progetto, gli oneri per le giunzioni a regola d’arte con i controsoffitti di qualsiasi tipologia, l’onere di procedere in tempi successivi all'applicazione delle lastre in attesa dell'esecuzione di impianti elettrici e termoidraulici da inserire, la formazione ed il disfacimento dei piani di lavoro interni, così come il rispetto della marcatura CE e la Dichiarazione di Produzione di Prodotto DOP per i prodotti di costruzione prevista dal Regolamento n. 305/2011 (UE) e quanto altro necessario per dare il lavoro finito a regola d'arte. | Opere da cartongessista | Setto autoportante in cartongesso standard e idrorepellente
Setto acustico in cartongesso doppia lastra in corrispondenza di pareti mobile vetrate, sp. 12,5 cm, h. 75 cm - Kone Formazione in corrispondenza delle pareti mobili vetrate, di setto acustico con Certificazione Acustica Rw ≥ 50 dB, come indicato negli elaborati grafici di progetto, con spessore totale di 12,5 cm, con sviluppo dal filo inferiore del rinforzo strutturale a controsoffitto, previamente predisposto per il fissaggio della parete mobile vetrata, fino al solaio, realizzato con sottostruttura di 75 mm comprensiva di strato isolante in lana minerale, tipo Knauf Insulation Mineral Wool 35, spessore 50 mm, densità 18Kg/mc, rivestimento in doppia lastra di cartongesso standard tipo Knauf GKB (A) spessore della lastra 12,5 mm. Compresa striscia in polietilene espanso biadesivo (sp. 3 mm) e sigillatura in stucco e/o silicone a completo riempimento delle fessure. Sono compresi e compensati gli oneri per il rinforzo strutturale necessario come richiesto da Normativa in vigore, da sottoporre all’approvazione della D.L. | Opere da cartongessista | Setto autoportante in cartongesso standard e idrorepellente
DWS03 - Setto acustico sopra il carter CA101 in cartongesso a soletta strutturale Formazione di setto acustico, con potere fonoisolante Rw ≥ 50 dB, costituito da orditura metallica di 50mm, rivestito da entrambi i lati con doppia lastra in cartongesso, comprensiva di strato isolante in lana minerale spessore 40mm, densità 18kg/mc, spessore totale 10cm, costituita da: Orditura metallica realizzata con profili tipo Knauf in acciaio zincato aventi un carico di snervamento pari a 300 N/mm², conformi alla norma europea UNI EN 10346, con rivestimento di zinco di 1° scelta e qualità Zn 99%, spessore acciaio 0,6 mm costituita da guide a "U" 40/50/40 mm; montanti a "C" 50/50/50 mm, inseriti nelle guide, ad interasse 600 mm, isolata dalle strutture perimetrali con nastro vinilico biadesivo in polietilene espanso a celle chiuse tipo Knauf K434 con funzione di taglio acustico, dello spessore di 3,5 mm e sigillati con stucco e/o silicone a completo riempimento delle fessure in corrispondenza delle giunzioni perimetrali con le strutture primarie, per il raggiungimento delle prestazioni acustiche richieste. | Opere da cartongessista | Setto autoportante in cartongesso standard e idrorepellente
Setto acustico in cartongesso doppia lastra in corrispondenza di pareti mobile vetrate, sp. 12,5 cm Formazione in corrispondenza delle pareti mobili vetrate, di setto acustico con Certificazione Acustica Rw ≥ 50 dB, come indicato negli elaborati grafici di progetto, con spessore totale di 12,5 cm, con sviluppo dal filo inferiore del rinforzo strutturale a controsoffitto, previamente predisposto per il fissaggio della parete mobile vetrata, fino al solaio, realizzato con sottostruttura di 75 mm comprensiva di strato isolante in lana minerale, tipo Knauf Insulation Mineral Wool 35, spessore 50 mm, densità 35Kg/mc, rivestimento in doppia lastra di cartongesso standard tipo Knauf GKB (A) spessore della lastra 12,5 mm. Compresa striscia in polietilene espanso biadesivo (sp. 3 mm) e sigillatura in stucco e/o silicone a completo riempimento delle fessure. Sono compresi e compensati gli oneri per il rinforzo strutturale necessario come richiesto da Normativa in vigore, da sottoporre all’approvazione della D.L. | Opere da cartongessista | Setto autoportante in cartongesso standard e idrorepellente
Fornitura e posa di setto autoportante di spessore 7.5 cm per ambienti umidi composta da: - Orditura metallica in acciaio zincato da 50 mm, con sviluppo da solaio a solaio, con passo dei montanti di 60cm - Lastra in cartongesso standard tipo "Knauf GKB" o similare a scelta della DL. Sp. 12,5 mm - Idrolastra in cartongesso per ambienti umidi tipo "Knauf GKI" o similare a scelta della DL. | Opere da cartongessista | Setto autoportante in cartongesso standard e idrorepellente
Setto acustico sopra il carter CA101 in cartongesso a soletta strutturale Formazione di setto acustico, con potere fonoisolante Rw ≥ 50 dB, costituito da orditura metallica di 50mm, rivestito da entrambi i lati con doppia lastra in cartongesso, comprensiva di strato isolante in lana minerale spessore 40mm, densità 18kg/mc, spessore totale 10cm, costituita da: Orditura metallica realizzata con profili tipo Knauf in acciaio zincato aventi un carico di snervamento pari a 300 N/mm², conformi alla norma europea UNI EN 10346, con rivestimento di zinco di 1° scelta e qualità Zn 99%, spessore acciaio 0,6 mm costituita da guide a "U" 40/50/40 mm; montanti a "C" 50/50/50 mm, inseriti nelle guide, ad interasse 600 mm, isolata dalle strutture perimetrali con nastro vinilico biadesivo in polietilene espanso a celle chiuse tipo Knauf K434 con funzione di taglio acustico, dello spessore di 3,5 mm e sigillati con stucco e/o silicone a completo riempimento delle fessure in corrispondenza delle giunzioni perimetrali con le strutture primarie, per il raggiungimento delle prestazioni acustiche richieste. Nel prezzo si intendono compresi e compensati gli oneri per la formazione delle opere provvisionali per l’esecuzione dell’opere in sicurezza, e successivo smontaggio, la protezione provvisoria di pavimenti e di elementi presenti all’interno dell’area dell’intervento con posa e relativa rimozione finale di appositi teli protettivi, per la fornitura e posa dell’isolante, per il taglio e lo sfrido delle lastre, il rinforzo strutturale per l’ancoraggio della parete mobile vetrata, l’onere per la verifica ed eventuali lavorazioni aggiuntive riguardanti la posa di elementi non portanti in cartongesso nel rispetto delle NTC 2018, e s.m.i., e delle Norme Sismiche vigenti, l'onere di procedere in tempi successivi all'applicazione delle lastre in attesa dell'esecuzione di impianti elettrici e termoidraulici da inserire, gli oneri per le certificazioni e collaudo acustico se richiesti a progetto, la formazione ed il disfacimento di piani di lavoro interni, così come il rispetto della marcatura CE e la Dichiarazione di Produzione di Prodotto DOP per i prodotti di costruzione prevista dal Regolamento n. 305/2011 (UE) e quanto altro necessario per dare il lavoro finito a regola d’arte. | Opere da cartongessista | Setto autoportante in cartongesso standard e idrorepellente
Setto acustico sopra il carter CA101 in cartongesso a soletta strutturale Formazione di setto acustico, con potere fonoisolante Rw ≥ 50 dB, costituito da orditura metallica di 50mm, rivestito da entrambi i lati con doppia lastra in cartongesso, comprensiva di strato isolante in lana minerale spessore 40mm, densità 18kg/mc, spessore totale 10cm, costituita da: Orditura metallica realizzata con profili tipo Knauf in acciaio zincato aventi un carico di snervamento pari a 300 N/mm², conformi alla norma europea UNI EN 10346, con rivestimento di zinco di 1° scelta e qualità Zn 99%, spessore acciaio 0,6 mm costituita da guide a "U" 40/50/40 mm; montanti a "C" 50/50/50 mm, inseriti nelle guide, ad interasse 600 mm, isolata dalle strutture perimetrali con nastro vinilico biadesivo in polietilene espanso a celle chiuse tipo Knauf K434 con funzione di taglio acustico, dello spessore di 3,5 mm e sigillati con stucco e/o silicone a completo riempimento delle fessure in corrispondenza delle giunzioni perimetrali con le strutture primarie, per il raggiungimento delle prestazioni acustiche richieste. Nel prezzo si intendono compresi e compensati gli oneri per la formazione delle opere provvisionali per l’esecuzione dell’opere in sicurezza, e successivo smontaggio, la protezione provvisoria di pavimenti e di elementi presenti all’interno dell’area dell’intervento con posa e relativa rimozione finale di appositi teli protettivi, per la fornitura e posa dell’isolante, per il taglio e lo sfrido delle lastre, il rinforzo strutturale per l’ancoraggio della parete mobile vetrata, l’onere per la verifica ed eventuali lavorazioni aggiuntive riguardanti la posa di elementi non portanti in cartongesso nel rispetto delle NTC 2018, e s.m.i., e delle Norme Sismiche vigenti, l'onere di procedere in tempi successivi all'applicazione delle lastre in attesa dell'esecuzione di impianti elettrici e termoidraulici da inserire, gli oneri per le certificazioni e collaudo acustico se richiesti a progetto, la formazione ed il disfacimento di piani di lavoro interni, così come il rispetto della marcatura CE e la Dichiarazione di Produzione di Prodotto DOP per i prodotti di costruzione prevista dal Regolamento n. 305/2011 (UE) e quanto altro necessario per dare il lavoro finito a regola d’arte. | Opere da cartongessista | Setto autoportante in cartongesso standard e idrorepellente
Setto acustico in cartongesso doppia lastra in corrispondenza di pareti mobile vetrate, sp. 12,5 cm, h. 40 cm - Neulift Formazione in corrispondenza delle pareti mobili vetrate, di setto acustico con Certificazione Acustica Rw ≥ 54 dB, come indicato negli elaborati grafici di progetto, con spessore totale di 12,5 cm, con sviluppo dal filo inferiore del rinforzo strutturale a controsoffitto, previamente predisposto per il fissaggio della parete mobile vetrata, fino al solaio, realizzato con sottostruttura di 75 mm comprensiva di strato isolante in lana minerale, tipo Knauf Insulation Mineral Wool 35, spessore 50 mm, densità 18Kg/mc, rivestimento in doppia lastra di cartongesso standard tipo Knauf GKB (A) spessore della lastra 12,5 mm. Compresa striscia in polietilene espanso biadesivo (sp. 3 mm) e sigillatura in stucco e/o silicone a completo riempimento delle fessure. Sono compresi e compensati gli oneri per il rinforzo strutturale necessario come richiesto da Normativa in vigore, da sottoporre all’approvazione della D.L. | Opere da cartongessista | Setto autoportante in cartongesso standard e idrorepellente
Setto acustico in corrispondenza delle pareti vetrate, h. da 270 cm a soletta Formazione di setto acustico, con potere fonoisolante Rw ≥ 50 dB, costituito da orditura metallica di 50mm, rivestito da entrambi i lati con doppia lastra in cartongesso, comprensiva di strato isolante in lana minerale spessore 40mm, densità 18kg/mc, spessore totale 10cm, costituita da: Orditura metallica realizzata con profili tipo Knauf in acciaio zincato aventi un carico di snervamento pari a 300 N/mm², conformi alla norma europea UNI EN 10346, con rivestimento di zinco di 1° scelta e qualità Zn 99%, spessore acciaio 0,6 mm costituita da guide a "U" 40/50/40 mm; montanti a "C" 50/50/50 mm, inseriti nelle guide, ad interasse 600 mm, isolata dalle strutture perimetrali con nastro vinilico biadesivo in polietilene espanso a celle chiuse tipo Knauf K434 con funzione di taglio acustico, dello spessore di 3,5 mm e sigillati con stucco e/o silicone a completo riempimento delle fessure in corrispondenza delle giunzioni perimetrali con le strutture primarie, per il raggiungimento delle prestazioni acustiche richieste. | Opere da cartongessista | Setto autoportante in cartongesso standard e idrorepellente
DWS03 - Setto acustico sopra il carter CA101 in cartongesso a soletta strutturale Formazione di setto acustico, con potere fonoisolante Rw ≥ 50 dB, costituito da orditura metallica di 50mm, rivestito da entrambi i lati con doppia lastra in cartongesso, comprensiva di strato isolante in lana minerale spessore 40mm, densità 18kg/mc, spessore totale 10cm, costituita da: Orditura metallica realizzata con profili tipo Knauf in acciaio zincato aventi un carico di snervamento pari a 300 N/mm², conformi alla norma europea UNI EN 10346, con rivestimento di zinco di 1° scelta e qualità Zn 99%, spessore acciaio 0,6 mm costituita da guide a "U" 40/50/40 mm; montanti a "C" 50/50/50 mm, inseriti nelle guide, ad interasse 600 mm, isolata dalle strutture perimetrali con nastro vinilico biadesivo in polietilene espanso a celle chiuse tipo Knauf K434 con funzione di taglio acustico, dello spessore di 3,5 mm e sigillati con stucco e/o silicone a completo riempimento delle fessure in corrispondenza delle giunzioni perimetrali con le strutture primarie, per il raggiungimento delle prestazioni acustiche richieste. Nel prezzo si intendono compresi e compensati gli oneri per la formazione delle opere provvisionali per l’esecuzione dell’opere in sicurezza, e successivo smontaggio, la protezione provvisoria di pavimenti e di elementi presenti all’interno dell’area dell’intervento con posa e relativa rimozione finale di appositi teli protettivi, per la fornitura e posa dell’isolante, per il taglio e lo sfrido delle lastre, il rinforzo strutturale per l’ancoraggio della parete mobile vetrata, l’onere per la verifica ed eventuali lavorazioni aggiuntive riguardanti la posa di elementi non portanti in cartongesso nel rispetto delle NTC 2018, e s.m.i., e delle Norme Sismiche vigenti, l'onere di procedere in tempi successivi all'applicazione delle lastre in attesa dell'esecuzione di impianti elettrici e termoidraulici da inserire, gli oneri per le certificazioni e collaudo acustico se richiesti a progetto, la formazione ed il disfacimento di piani di lavoro interni, così come il rispetto della marcatura CE e la Dichiarazione di Produzione di Prodotto DOP per i prodotti di costruzione prevista dal Regolamento n. 305/2011 (UE) e quanto altro necessario per dare il lavoro finito a regola d’arte. | Opere da cartongessista | Setto autoportante in cartongesso standard e idrorepellente
Setto acustico in cartongesso doppia lastra in corrispondenza di pareti mobile vetrate, sp. 12,5 cm, h. 40 cm - Neulift Formazione in corrispondenza delle pareti mobili vetrate, di setto acustico con Certificazione Acustica Rw ≥ 54 dB, come indicato negli elaborati grafici di progetto, con spessore totale di 12,5 cm, con sviluppo dal filo inferiore del rinforzo strutturale a controsoffitto, previamente predisposto per il fissaggio della parete mobile vetrata, fino al solaio, realizzato con sottostruttura di 75 mm comprensiva di strato isolante in lana minerale, tipo Knauf Insulation Mineral Wool 35, spessore 50 mm, densità 18Kg/mc, rivestimento in doppia lastra di cartongesso standard tipo Knauf GKB (A) spessore della lastra 12,5 mm. Compresa striscia in polietilene espanso biadesivo (sp. 3 mm) e sigillatura in stucco e/o silicone a completo riempimento delle fessure. Sono compresi e compensati gli oneri per il rinforzo strutturale necessario come richiesto da Normativa in vigore, da sottoporre all’approvazione della D.L. per la realizzazione di velette in corrispondenza di pareti mobili vetrate, gli oneri per la formazione delle opere provvisionali per la esecuzione dell'opere in sicurezza, e successivo smontaggio, la protezione provvisoria di pavimenti e di elementi presenti all’interno dell’area dell’intervento con posa e relativa rimozione finale di appositi teli protettivi; il taglio lo sfrido delle lastre, la realizzazione di tagli/fori di adeguate dimensioni eseguiti a regola d’arte per innesto griglie di areazione o apparecchi illuminanti se richiesti in progetto, gli oneri per le giunzioni a regola d’arte con i controsoffitti di qualsiasi tipologia, l’onere di procedere in tempi successivi all'applicazione delle lastre in attesa dell'esecuzione di impianti elettrici e termoidraulici da inserire, la formazione ed il disfacimento dei piani di lavoro interni, così come il rispetto della marcatura CE e la Dichiarazione di Produzione di Prodotto DOP per i prodotti di costruzione prevista dal Regolamento n. | Opere da cartongessista | Setto autoportante in cartongesso standard e idrorepellente
DWS03 - Setto acustico sopra il carter CA101 in cartongesso a soletta strutturale Formazione di setto acustico, con potere fonoisolante Rw ≥ 50 dB, costituito da orditura metallica di 50mm, rivestito da entrambi i lati con doppia lastra in cartongesso, comprensiva di strato isolante in lana minerale spessore 40mm, densità 18kg/mc, spessore totale 10cm, costituita da: Orditura metallica realizzata con profili tipo Knauf in acciaio zincato aventi un carico di snervamento pari a 300 N/mm², conformi alla norma europea UNI EN 10346, con rivestimento di zinco di 1° scelta e qualità Zn 99%, spessore acciaio 0,6 mm costituita da guide a "U" 40/50/40 mm; montanti a "C" 50/50/50 mm, inseriti nelle guide, ad interasse 600 mm, isolata dalle strutture perimetrali con nastro vinilico biadesivo in polietilene espanso a celle chiuse tipo Knauf K434 con funzione di taglio acustico, dello spessore di 3,5 mm e sigillati con stucco e/o silicone a completo riempimento delle fessure in corrispondenza delle giunzioni perimetrali con le strutture primarie, per il raggiungimento delle prestazioni acustiche richieste. Nel prezzo si intendono compresi e compensati gli oneri per la formazione delle opere provvisionali per l’esecuzione dell’opere in sicurezza, e successivo smontaggio, la protezione provvisoria di pavimenti e di elementi presenti all’interno dell’area dell’intervento con posa e relativa rimozione finale di appositi teli protettivi, per la fornitura e posa dell’isolante, per il taglio e lo sfrido delle lastre, il rinforzo strutturale per l’ancoraggio della parete mobile vetrata, l’onere per la verifica ed eventuali lavorazioni aggiuntive riguardanti la posa di elementi non portanti in cartongesso nel rispetto delle NTC 2018, e s.m.i., e delle Norme Sismiche vigenti, l'onere di procedere in tempi successivi all'applicazione delle lastre in attesa dell'esecuzione di impianti elettrici e termoidraulici da inserire, gli oneri per le certificazioni e collaudo acustico se richiesti a progetto, la formazione ed il disfacimento di piani di lavoro interni, così come il rispetto della marcatura CE e la Dichiarazione di Produzione di Prodotto DOP per i prodotti di costruzione prevista dal Regolamento n. | Opere da cartongessista | Setto autoportante in cartongesso standard e idrorepellente
Setto acustico in cartongesso doppia lastra in corrispondenza di pareti mobile vetrate, sp. 12,5 cm, h. 40 cm - Neulift Formazione in corrispondenza delle pareti mobili vetrate, di setto acustico con Certificazione Acustica Rw ≥ 54 dB, come indicato negli elaborati grafici di progetto, con spessore totale di 12,5 cm, con sviluppo dal filo inferiore del rinforzo strutturale a controsoffitto, previamente predisposto per il fissaggio della parete mobile vetrata, fino al solaio, realizzato con sottostruttura di 75 mm comprensiva di strato isolante in lana minerale, tipo Knauf Insulation Mineral Wool 35, spessore 50 mm, densità 18Kg/mc, rivestimento in doppia lastra di cartongesso standard tipo Knauf GKB (A) spessore della lastra 12,5 mm. Compresa striscia in polietilene espanso biadesivo (sp. | Opere da cartongessista | Setto autoportante in cartongesso standard e idrorepellente
Setto acustico in corrispondenza delle pareti vetrate, h. da 270 cm a soletta Formazione di setto acustico, con potere fonoisolante Rw ≥ 50 dB, costituito da orditura metallica di 50mm, rivestito da entrambi i lati con doppia lastra in cartongesso, comprensiva di strato isolante in lana minerale spessore 40mm, densità 18kg/mc, spessore totale 10cm, costituita da: Orditura metallica realizzata con profili tipo Knauf in acciaio zincato aventi un carico di snervamento pari a 300 N/mm², conformi alla norma europea UNI EN 10346, con rivestimento di zinco di 1° scelta e qualità Zn 99%, spessore acciaio 0,6 mm costituita da guide a "U" 40/50/40 mm; montanti a "C" 50/50/50 mm, inseriti nelle guide, ad interasse 600 mm, isolata dalle strutture perimetrali con nastro vinilico biadesivo in polietilene espanso a celle chiuse tipo Knauf K434 con funzione di taglio acustico, dello spessore di 3,5 mm e sigillati con stucco e/o silicone a completo riempimento delle fessure in corrispondenza delle giunzioni perimetrali con le strutture primarie, per il raggiungimento delle prestazioni acustiche richieste. | Opere da cartongessista | Setto autoportante in cartongesso standard e idrorepellente
C10, C11 - Fornitura e posa di setto autoportante di spessore 7.5 cm composta da: - Orditura metallica in acciaio zincato da 50 mm, con sviluppo come indicato negli elaborati grafici di progetto, con passo dei montanti di 60cm - Lastra in cartongesso standard tipo "Knauf GKB" o similare a scelta della DL. Sp. 12,5 mm - Lastra in cartongesso standard tipo "Knauf GKB" o similare a scelta della DL. Sp. 12,5 mm Nel prezzo si intendono compresi e compensati gli oneri per, il taglio e lo sfrido, i paraspigoli, la formazione di vani per porte completi di rinforzo perimetrale in profilati metallici per l'ancoraggio del serramento, gli oneri per la posa di telaio per porte scorrevoli interno muro se previsti in progetto, il rinforzo strutturale per i carichi previsti in progetto, l'onere di procedere in tempi successivi all'applicazione delle lastre in attesa dell'esecuzione di impianti elettrici e termoidraulici da inserire, la formazione ed il disfacimento dei piani di lavoro interni, idonei supporti dei eventuali grigliati a pavimento nei cavedi, oneri di sigillatura REI/EI in corrispondenza di attraversamenti impiantistici di ogni genere e natura, così come tutte le opere da fabbro e da lattoniere eventualmente necessarie alla realizzazione delle stesse, il rispetto della marcatura CE e la Dichiarazione di Produzione di Prodotto DOP per i prodotti di costruzione prevista dal Regolamento n. | Opere da cartongessista | Setto autoportante in cartongesso standard e idrorepellente
PV01 - Porta vetrata vetro singolo a una anta battente su pareti mobili vetrate V01, dim. | Opere da serramentista | Sistemi di partizione trasparenti, porte e parapetti vetrati
GD01 - Porta cieca su parete vetrata dim. 90x270cm (240cm apribile + 30cm fissa) Sovrapprezzo per inserimento su parete vetrata di porte a battente singolo cieco in legno, dim. 90x270cm. Porte singole a battente cieca della tipologia non intelaiata. Il telaio perimetrale della cassaporta è in alluminio lega 6060 in finitura verniciato a scelta da cartella in continuità con le pareti perimetrali (con supplemento su richiesta verniciato RAL a scelta tra i disponibili). L’anta presenta uno spessore di 44mm totali, in pannelli in truciolare finitura Nobilitato a scelta (su richiesta con supplemento finitura laccata scelta da cartella), non presenta pertanto profili perimetrali in alluminio, 38db. Maniglia a leva antistrappo finitura verniciata come struttura (la verniciatura è tra quelle disponibili da cartella). E' presente perimetralmente una guarnizione di battuta anta per una maggiore insonorizzazione. L'anta presenta due cerniere a bilico con apertura 180° e regolazione 3D in finitura inox lucido o verniciata a scelta, posizionate agli estremi dell’anta porta. | Opere da serramentista | Sistemi di partizione trasparenti, porte e parapetti vetrati
Porta vetrata su parete cieca dim.90x240cm Sovrapprezzo per inserimento su parete vetrata di porte a battente singolo in vetro intelaiato, dim. | Opere da serramentista | Sistemi di partizione trasparenti, porte e parapetti vetrati
GD06 - Porta vetrata scorrevole su parete in cartongesso, ad anta singola, dim.70x240cm. | Opere da serramentista | Sistemi di partizione trasparenti, porte e parapetti vetrati
Porta vetrata da esterno, a singola anta a battente, in alluminio a taglio termico, tipo Schüco ADS 75 HD.HI, dim. 120x270 cm Fornitura e posa come indicato negli elaborati grafici di progetto, di porte esterne per U.S. realizzata in alluminio e vetro costruite con l'impiego di profilati in lega primaria di alluminio EN AW – 6060 appartenente alla serie Schüco ADS 75 HD.HI (Haevy Duty + High Insulation), a singola anta a battente, dim. 120x270 cm. Larghezza del telaio fisso di 75 mm come l’anta complanare, sia all'esterno che all'interno. Trattamento superficiale realizzato presso impianti omologati secondo le direttive tecniche del marchio di qualità Qualicoat per la verniciatura e Qualanod per l'ossidazione anodica. Verniciatura RAL colore a scelta della D.L., da campionare per approvazione. Isolamento termico: Il valtore di trasmittanza termica delle singole sezioni Uf, risulterà essere di 2,21 W/m²°K nel caso di tipologie con accoppiamento telaio+anta da 147 mm. Predisposizione per l’installazione di elettroserratura e controllo accessi badge; Maniglia con serratura integrata. | Opere da serramentista | Sistemi di partizione trasparenti, porte e parapetti vetrati
GD06 - Porta vetrata scorrevole su parete in cartongesso, ad anta singola, dim.70x240cm. | Opere da serramentista | Sistemi di partizione trasparenti, porte e parapetti vetrati
PV02 – Porta vetrata a singola anta battente su parete in cartongesso esistente dim.90x210cm Fornitura e posa su pareti in cartongesso, come indicato negli elaborati grafici di progetto, di porte vetrate a tutta altezza con vetro 5.5, ad un’anta battente, dim. 90x210cm realizzate con identica tecnologia del sistema parete mobile singolo vetro tipo Giussani Light 3.2, costituita da: Stipite e traversi in profili estrusi in alluminio, finitura come quello delle pareti mobili dove installate, mediante verniciatura a polvere epossi-poliestere colore bianco RAL 9010 da campionare per approvazione della D.L. Spessore del profilo come quello delle pareti mobili dove installata. Sistema di tenuta acustica nella parte inferiore e superiore della porta (ghigliottina acustica). Con cerniera esterna visibile a pavimento e soffitto. | Opere da serramentista | Sistemi di partizione trasparenti, porte e parapetti vetrati
Porta vetrata da interni, a singola anta a battente, tipo VetroIn Lightwall, dim. 90x240 cm Fornitura e posa su partizione interna vetrata tipo GL01, come indicato negli elaborati grafici di progetto, di porta vetrata ad un'anta a battente, dim. 90x240 cm, tipo VetroIn Lightwall, complanare alla parete vetrata sulla quale è inserita, costituita da: Stipite e traverso in profili estrusi in alluminio, finitura, mediante verniciatura a polvere epossi-poliestere colore RAL grigio scuro tipo RAL 9005 o a scelta della D.L. da definire e campionare per approvazione. Spessore del profilo come quello delle pareti mobili. Anta intelaiata con profili perimetrali in alluminio progettati per accogliere, nel traverso superiore, un chiudiporta ad incasso e in quello inferiore, una ghigliottina acustica; pannellatura in vetro extrachiaro identico alla facciata vetrata nella quale è inserita la porta. Doppio profilo di battuta, complanare ai profili della parete. Sistema di rotazione con cerniere a bilico con apertura a 180°, ancorato al controtelaio composto da supporti in alluminio e perni di rotazione in acciaio. | Opere da serramentista | Sistemi di partizione trasparenti, porte e parapetti vetrati
Porta vetrata da esterno, a singola anta a battente, in alluminio a taglio termico, tipo Schüco ADS 75 HD.HI, U.S. con pushbar, dim. 140x300 cm Fornitura e posa come indicato negli elaborati grafici di progetto, di porte esterne per U.S. realizzata in alluminio e vetro costruite con l'impiego di profilati in lega primaria di alluminio EN AW – 6060 appartenente alla serie Schüco ADS 75 HD.HI (Haevy Duty + High Insulation), a singola anta a battente, dim. 140x300 cm. Larghezza del telaio fisso di 75 mm come l’anta complanare, sia all'esterno che all'interno. Trattamento superficiale realizzato presso impianti omologati secondo le direttive tecniche del marchio di qualità Qualicoat per la verniciatura e Qualanod per l'ossidazione anodica. Verniciatura RAL colore a scelta della D.L., da campionare per approvazione. Isolamento termico: Il valtore di trasmittanza termica delle singole sezioni Uf, risulterà essere di 2,21 W/m²°K nel caso di tipologie con accoppiamento telaio+anta da 147 mm. | Opere da serramentista | Sistemi di partizione trasparenti, porte e parapetti vetrati
Parete vetrata monovetro, h. 240cm Fornitura e posa di parete vetrata monolitica con vetro acustico, h. 240cm Sistema basato su profili perimetrali in alluminio, colore bianco RAL da definire, e tamponatura in pannelli di vetro trasparente stratificato mm 66.1Acustico, affiancati con giunti in PMMA a filo con gli stessi, in configurazione a tutta altezza (pavimento/soffitto). Struttura perimetrale in estrusi di lega di alluminio 6060 UNI 9006/1 in finitura verniciato a scelta da cartella, composta da guide a pavimento, soffitto e partenze a muro di sezione L26mm x H40mm, predisposte per accogliere un pannello di chiusura in vetro stratificato mm 66.1A. Le guide a pavimento e soffitto così come i profili a muro consentono il livellamento della parete sia orizzontalmente che verticalmente e ne garantiscono la perfetta chiusura contro i paramenti perimetrali d’ambito. Tolleranza in altezza : ±15mm I vetri vengono inseriti nelle sedi dei profili perimetrali che prevedono guarnizioni acustiche per ciascun lato del pannello vetrato che si andrà ad inserire, meccanicamente al profilo strutturale inferiore in alluminio alto resistenziale ed è successivamente livellato attraverso dei regolatori micrometrici in acciaio posizionati nello stesso profilo inferiore. Gli elementi di connessione 180°, 90°, variabile ed a tre vie tra i pannelli vetrati saranno realizzati in PMMA con biadesivo 3M su vetro bisellato 2mm x 45°. | Opere da serramentista | Sistemi di partizione trasparenti, porte e parapetti vetrati
Parete vetrata monovetro, h. | Opere da serramentista | Sistemi di partizione trasparenti, porte e parapetti vetrati
GD06 - Porta vetrata scorrevole su parete in cartongesso, ad anta singola, dim.70x240cm. Fornitura e posa in opera di porte vetrate a un’anta scorrevole a scomparsa su parete in cartongesso, dim.70x240cm, come indicato negli elaborati grafici di progetto, realizzate con identica tecnologia del sistema parete mobile singolo vetro descritto in precedenza, costituita da: Controtelaio prefabbricato rettilineo tipo Scrigno dello spessore grezzo esterno fino a 80mm idoneo all'alloggiamento di un'anta scorrevole vetrata a scomparsa, su pareti in cartongesso, costituito da: Doppi fianchi laterali in lamiera zincata grecata dello spessore 7/10mm, completo di traversine di rinforzo verticale e rete elettrosaldata con maglia 25x50mm, fissata senza saldature e debordante dalla struttura, completo di traversine di rinforzo orizzontale e rete elettrosaldata con maglia 25x50mm; Sovrapporta e traversa di sostegno del binario in lamiera zincata; Sottoporta in lamiera zincata asportabile a strappo, anche dopo la posa en opera, per correggere eventuali modifiche di pavimentazione o errori di livellazione; Binario di scorrimento estraibile con sistema di aggancio a baionetta; per porte vetrate Carrelli di scorrimenti ammortizzati in apertura e chiusura. Lo spazio compreso tra anta e telaio è sigillato da spazzoline in materiale plastico morbido. Anta con profilo sezione 29 x 44mm e pannello vetrato costituito da vetro di sicurezza stratificato 66.1 acustico trasparente. | Opere da serramentista | Sistemi di partizione trasparenti, porte e parapetti vetrati
GW101 - Parete vetrata monovetro, h. 270cm Fornitura e posa di parete vetrata monolitica con vetro acustico, h.270cm Sistema basato su profili perimetrali in alluminio, colore bianco RAL da definire, e tamponatura in pannelli di vetro trasparente stratificato mm 66.1Acustico, 40db, affiancati con giunti in PMMA a filo con gli stessi, in configurazione a tutta altezza (pavimento/soffitto). | Opere da serramentista | Sistemi di partizione trasparenti, porte e parapetti vetrati
GW102 - Parete vetrata monovetro, h. 240cm Fornitura e posa di parete vetrata monolitica con vetro acustico, h. 240cm Sistema basato su profili perimetrali in alluminio, colore bianco RAL da definire, e tamponatura in pannelli di vetro trasparente stratificato mm 66.1Acustico, affiancati con giunti in PMMA a filo con gli stessi, in configurazione a tutta altezza (pavimento/soffitto). Struttura perimetrale in estrusi di lega di alluminio 6060 UNI 9006/1 in finitura verniciato a scelta da cartella, composta da guide a pavimento, soffitto e partenze a muro di sezione L26mm x H40mm, predisposte per accogliere un pannello di chiusura in vetro stratificato mm 66.1A. Le guide a pavimento e soffitto così come i profili a muro consentono il livellamento della parete sia orizzontalmente che verticalmente e ne garantiscono la perfetta chiusura contro i paramenti perimetrali d’ambito. Tolleranza in altezza : ±15mm I vetri vengono inseriti nelle sedi dei profili perimetrali che prevedono guarnizioni acustiche per ciascun lato del pannello vetrato che si andrà ad inserire, meccanicamente al profilo strutturale inferiore in alluminio alto resistenziale ed è successivamente livellato attraverso dei regolatori micrometrici in acciaio posizionati nello stesso profilo inferiore. Gli elementi di connessione 180°, 90°, variabile ed a tre vie tra i pannelli vetrati saranno realizzati in PMMA con biadesivo 3M su vetro bisellato 2mm x 45°. | Opere da serramentista | Sistemi di partizione trasparenti, porte e parapetti vetrati
Porta vetrata su parete cieca dim.90x240cm Sovrapprezzo per inserimento su parete vetrata di porte a battente singolo in vetro intelaiato, dim. 90x240cm. Il telaio perimetrale della cassaporta è in alluminio lega 6060 in finitura alluminio verniciato nero/bianco in continuità con le pareti perimetrali. L’anta presenta un profilo sezione 29 x 44mm con un pannello in vetro stratificato da 66.1. | Opere da serramentista | Sistemi di partizione trasparenti, porte e parapetti vetrati
Revisione di bussola d’ingresso Revisione di bussola d’ingresso per verifica di corretto funzionamento eseguito da personale tecnico abilitato e in conformità alle prescrizioni della norma EN 16005 recante disposizioni in merito alla sicurezza in uso di porte pedonali motorizzate, prevedere: controllo del fissaggio di tutta la bulloneria dei collegamenti all'interno dell'automazione, verifica e pulizia dei carrelli, della guida di scorrimento e degli accessori di movimentazione, verifica stato di usura della cinghia dei carrelli, verifica corretto aggancio del blocco e relativo sblocco di emergenza, se presente, verifica del corretto funzionamento dei dispositivi di comando e sicurezza; compreso ogni onere necessario. | Opere da serramentista | Sistemi di partizione trasparenti, porte e parapetti vetrati
GD02 - Sovrapprezzo per inserimento di porta vetrata ad anta battente da esterno, dim. | Opere da serramentista | Sistemi di partizione trasparenti, porte e parapetti vetrati
Partizioni interne vetrate doppia lastra, tipo VetroIn Lightwall LW2, h. 220 cm Fornitura e posa di sistema di pareti vetrate interne autoportanti, doppia lastra, tipo VetroIn Lightwall LW2 , lunghezza variabile come da elaborati grafici di progetto, h. 220 cm, altamente fonoisolanti, con sviluppo da pavimento a controsoffitto, che dovrà essere verificato in cantiere; realizzata secondo una modulistica su misura per qualsiasi tratta. Struttura autoportante, costituita da canalina superiore, inferiore e laterale a muro in estruso di alluminio verniciato colore RAL 9005 o altro a scelta della D.L., struttura predisposta per ricevere gli elementi di tamponamento vetrati a filo esterno del profilo. Finitura di tutti i profili in alluminio con verniciatura a polvere epossi-poliestere RAL 9005 a scelta della D.L. da campionare per approvazione. Dimensioni dei profili 75x40 mm. Gli elementi di tamponamento vetrati saranno costituiti da doppio strato di cristalli extrachiari stratificati di sicurezza, 6+6+0.38 mm. La pellicola in PVB interposta fra le lastre (con funzione di sicurezza) dello spessore minimo di mm. 0,38 dovrà essere del tipo “acustico” al fine di concorrere al miglioramento delle prestazioni acustiche del prodotto. I vetri saranno installati in battuta al filo perimetrale esterno dei profili a formare intercapedine. Prestazione acustica della parete Rw min. 39 dB. Certificata. Prestazione acustica del sistema parete + porta ad anta battente Rw min. come richiesto da progetto Acustico e certificato. Guarnizioni in materiale plastico non contenenti PVC. La sigillatura dei vetri, all’interno dei profili di contenimento, è assicurata da guarnizioni in materiale plastico. La giunzione tra elementi vetrati e ciechi, lineare o angolare, fissa o variabile, è garantita da profili in policarbonato trasparente. E’ previsto, ove richiesto, nel telaio porta, lo scasso per la predisposizione dell'uscita cavi per l’installazione di sistema di prenotazione sale e interruttori, supporto e placca elettrica per l’illuminazione. Il sistema dovrà accogliere porte vetrate doppia lastre tipo GD13 (computate a parte), secondo le quote di progetto. Nel prezzo si intendono compresi e compensati gli oneri per rilievo, disegni di posizionamento da sottoporre alla approvazione della D.L., il mock up del sistema, il trasporto, la posa in opera secondo sagoma di Progetto, la sigillatura tra serramento e contesto edile, l'idonea campionatura completa di accessori che L'Appaltatore dovrà presentare prima dell'inizio dei lavori, la Certificazione e collaudo acustico per DnT,w min. misurato in cantiere, il rispetto della marcatura CE e la Dichiarazione di Produzione di Prodotto DOP per i prodotti di costruzione prevista dal Regolamento n. 305/2011 (UE) e quanto altro necessario per dare il lavoro finito a regola d'arte. | Opere da serramentista | Sistemi di partizione trasparenti, porte e parapetti vetrati
GW102 - Parete vetrata monovetro, h. | Opere da serramentista | Sistemi di partizione trasparenti, porte e parapetti vetrati
GD11 - Porta vetrata da esterno, a singola anta a battente, in alluminio a taglio termico, tipo Schüco ADS 75 HD.HI, dim. 120x270 cm Fornitura e posa come indicato negli elaborati grafici di progetto, di porte esterne per U.S. | Opere da serramentista | Sistemi di partizione trasparenti, porte e parapetti vetrati
PV01 - Porta vetrata vetro singolo a una anta battente su pareti mobili vetrate V01, dim. 90x240 cm - Kone Fornitura e posa di porta vetrata a tutta altezza, a battente singolo, realizzate con identica tecnologia del sistema parete mobile vetro singolo VetroIn Truelight. Prestazione acustiche delle porte Rw ≥ 38 dB, certificato. Inclusi fermaporta a pavimento in acciaio da campionare per approvazione della D.L. | Opere da serramentista | Sistemi di partizione trasparenti, porte e parapetti vetrati
Sovrapprezzo per inserimento porta vetrata ad anta battente da esterno, dim. 129x275 cm, tipo Schuco modello Schüco ADS 75 HD, fatta da anta intelaiata; telaio costituito in profili in alluminio a taglio termico tipo Schüco ADS 75 HD, con vetrocamera identico alla facciata vetrata nella quale è inserita la porta, Finitura parti metalliche RAL da definire e campionare per sottoporre per approvazionea della D.L.; Maniglia a leva completa di placca in acciaio; Maniglia con serratura integrata antieffrazione per porte sistema Schüco ADS 75 HD; cerniera a pavimento. | Opere da serramentista | Sistemi di partizione trasparenti, porte e parapetti vetrati
Porta vetrata su parete vetrata dim.90x240cm Sovrapprezzo per inserimento su parete vetrata di porte a battente singolo in vetro intelaiato, dim. 90x240cm. Il telaio perimetrale della cassaporta è in alluminio lega 6060 in finitura alluminio verniciato bianco/nero in continuità con le pareti perimetrali. L’anta presenta un profilo sezione 29 x 44mm con un pannello in vetro stratificato da 66.1. Lo stipite della porta è cablabile sez.L60xP50mm atto a contenere cavo elettrico per interruttore monofrutto e cavo POE per tablet di prenotazione sale riunioni. | Opere da serramentista | Sistemi di partizione trasparenti, porte e parapetti vetrati
PV02 - Porta vetrata vetro singolo a una anta battente su pareti in cartongesso, dim. 120x240 cm - Neulift Fornitura e posa su pareti in cartongesso come indicato negli elaborati grafici di progetto, di porta vetrata a un battente, realizzate con la tecnologia del sistema parete mobile vetro singolo VetroIn Truelight. | Opere da serramentista | Sistemi di partizione trasparenti, porte e parapetti vetrati
GW102 - Parete vetrata monovetro, h. 240cm Fornitura e posa di parete vetrata monolitica con vetro acustico, h. 240cm Sistema basato su profili perimetrali in alluminio, colore bianco RAL da definire, e tamponatura in pannelli di vetro trasparente stratificato mm 66.1Acustico, affiancati con giunti in PMMA a filo con gli stessi, in configurazione a tutta altezza (pavimento/soffitto). Struttura perimetrale in estrusi di lega di alluminio 6060 UNI 9006/1 in finitura verniciato a scelta da cartella, composta da guide a pavimento, soffitto e partenze a muro di sezione L26mm x H40mm, predisposte per accogliere un pannello di chiusura in vetro stratificato mm 66.1A. Le guide a pavimento e soffitto così come i profili a muro consentono il livellamento della parete sia orizzontalmente che verticalmente e ne garantiscono la perfetta chiusura contro i paramenti perimetrali d’ambito. Tolleranza in altezza : ±15mm I vetri vengono inseriti nelle sedi dei profili perimetrali che prevedono guarnizioni acustiche per ciascun lato del pannello vetrato che si andrà ad inserire, meccanicamente al profilo strutturale inferiore in alluminio alto resistenziale ed è successivamente livellato attraverso dei regolatori micrometrici in acciaio posizionati nello stesso profilo inferiore. Gli elementi di connessione 180°, 90°, variabile ed a tre vie tra i pannelli vetrati saranno realizzati in PMMA con biadesivo 3M su vetro bisellato 2mm x 45°. Nel prezzo si intendono compresi e compensati gli oneri per rilievo, disegni di posizionamento da sottoporre alla approvazione della D.L, il mock up del sistema, il trasporto, la posa in opera secondo sagoma di Progetto, la sigillatura tra serramento e contesto edile, l'idonea campionatura completa di accessori che L'Appaltatore dovrà presentare prima dell'inizio dei lavori il rispetto della marcatura CE e la Dichiarazione di Produzione di Prodotto DOP per i prodotti di costruzione prevista dal Regolamento n. | Opere da serramentista | Sistemi di partizione trasparenti, porte e parapetti vetrati
Porta vetrata su parete cieca dim.90x240cm Sovrapprezzo per inserimento su parete vetrata di porte a battente singolo in vetro intelaiato, dim. 90x240cm. Il telaio perimetrale della cassaporta è in alluminio lega 6060 in finitura alluminio verniciato nero/bianco in continuità con le pareti perimetrali. L’anta presenta un profilo sezione 29 x 44mm con un pannello in vetro stratificato da 66.1. Lo stipite della porta è cablabile sez.L60xP50mm atto a contenere cavo elettrico per interruttore monofrutto e cavo POE per tablet di prenotazione sale riunioni. Maniglia leva antistrappo finitura come telaio anta. Due cerniere a bilico con apertura 180° e regolazione 3D in finitura inox lucido o verniciata a scelta, posizionate agli estremi dell’anta porta. Indice fono-isolante RW 40dB certificato da primario laboratorio accreditato. Maniglia da definire e campionare per approvazione della D.L., posata ad altezza mm 960 da quota pavimento, come da DPR del 24/07/96; Serrature da definire e campionare per approvazione della D.L. Nel prezzo si intendono compresi e compensati gli oneri per rilievo, disegni di posizionamento da sottoporre alla approvazione della D.L., il mock up del sistema, il trasporto, la posa in opera secondo sagoma di progetto, la sigillatura tra serramento e contesto edile, l'idonea campionatura completa di accessori che L'Appaltatore dovrà presentare prima dell'inizio dei lavori il rispetto della marcatura CE e la Dichiarazione di Produzione di Prodotto DOP per i prodotti di costruzione prevista dal Regolamento n. | Opere da serramentista | Sistemi di partizione trasparenti, porte e parapetti vetrati
Partizione interna vetrata tipo Citterio, profilo in alluminio sp. 45 mm, h. 240 cm Fornitura e posa sul corpo scala dell’Edificio C, di partizione interna vetrata autoportante, doppia lastra, tipo Citterio profilo 45 mm, dimensione 225x240cm, costituita da specchiature fisse e porta vetrata tipo GD15 (computata a parte), secondo disegno di progetto, con sviluppo da pavimento a controsoffitto che dovrà essere verificato in cantiere. Struttura autoportante, costituita da canalina superiore, inferiore e laterale a muro in estruso in lega di alluminio 6060 verniciato, struttura predisposta per ricevere gli elementi di tamponamento vetrati. La finitura di tutti i profili in alluminio è prevista con verniciatura a polvere epossi-poliestere RAL 9005 a scelta della D.L. da campionare per approvazione. Spessore dei profili 45 mm. Gli elementi di tamponamento vetrati saranno costituiti da doppio strato di cristalli extrachiari stratificati di sicurezza, 6+6+0.38 mm. | Opere da serramentista | Sistemi di partizione trasparenti, porte e parapetti vetrati
Porta cieca su parete vetrata dim. 90x270cm (240cm apribile + 30cm fissa) Sovrapprezzo per inserimento su parete vetrata di porte a battente singolo cieco in legno, dim. 90x270cm. Porte singole a battente cieca della tipologia non intelaiata. Il telaio perimetrale della cassaporta è in alluminio lega 6060 in finitura verniciato a scelta da cartella in continuità con le pareti perimetrali (con supplemento su richiesta verniciato RAL a scelta tra i disponibili). L’anta presenta uno spessore di 44mm totali, in pannelli in truciolare finitura Nobilitato a scelta (su richiesta con supplemento finitura laccata scelta da cartella), non presenta pertanto profili perimetrali in alluminio, 38db. | Opere da serramentista | Sistemi di partizione trasparenti, porte e parapetti vetrati
Partizione interna vetrata tipo Citterio, profilo in alluminio sp. 45 mm, h. 240 cm Fornitura e posa sul corpo scala dell’Edificio C, di partizione interna vetrata autoportante, doppia lastra, tipo Citterio profilo 45 mm, dimensione 225x240cm, costituita da specchiature fisse e porta vetrata tipo GD15 (computata a parte), secondo disegno di progetto, con sviluppo da pavimento a controsoffitto che dovrà essere verificato in cantiere. Struttura autoportante, costituita da canalina superiore, inferiore e laterale a muro in estruso in lega di alluminio 6060 verniciato, struttura predisposta per ricevere gli elementi di tamponamento vetrati. La finitura di tutti i profili in alluminio è prevista con verniciatura a polvere epossi-poliestere RAL 9005 a scelta della D.L. da campionare per approvazione. Spessore dei profili 45 mm. Gli elementi di tamponamento vetrati saranno costituiti da doppio strato di cristalli extrachiari stratificati di sicurezza, 6+6+0.38 mm. La pellicola in PVB interposta fra le lastre (con funzione di sicurezza) dello spessore minimo di mm. 0,38 dovrà essere del tipo “acustico” al fine di concorrere al miglioramento delle prestazioni acustiche del prodotto. I vetri saranno installati in battuta al filo perimetrale esterno dei profili a formare intercapedine. Prestazione acustica della parete Rw min. 39 dB. Certificata. Prestazione acustica della partizione + porta ad anta battente tipo GD15 Rw min. come richiesto da progetto Acustico e certificato. Guarnizioni in materiale plastico non contenenti PVC. E’ previsto, ove richiesto, nel telaio porta, lo scasso per la predisposizione dell'uscita cavi per l’installazione di sistema di prenotazione sale e interruttori, supporto e placca elettrica per l’illuminazione. Nel prezzo si intendono compresi e compensati gli oneri per rilievo, disegni di posizionamento da sottoporre alla approvazione della D.L., il mock up del sistema, il trasporto, la posa in opera secondo sagoma e quote di Progetto, la sigillatura tra serramento e contesto edile, l'idonea campionatura completa di accessori che L'Appaltatore dovrà presentare prima dell'inizio dei lavori, la Certificazione e collaudo acustico per DnT,w min. misurato in cantiere, il rispetto della marcatura CE e la Dichiarazione di Produzione di Prodotto DOP per i prodotti di costruzione prevista dal Regolamento n. 305/2011 (UE) e quanto altro necessario per dare il lavoro finito a regola d'arte. | Opere da serramentista | Sistemi di partizione trasparenti, porte e parapetti vetrati
Porta vetrata da esterno, a singola anta a battente, in alluminio a taglio termico, tipo Schüco ADS 75 HD.HI, dim. 100x260 cm Fornitura e posa come indicato negli elaborati grafici di progetto, di porte esterne per U.S. realizzata in alluminio e vetro costruite con l'impiego di profilati in lega primaria di alluminio EN AW – 6060 appartenente alla serie Schüco ADS 75 HD.HI (Haevy Duty + High Insulation), a singola anta a battente, dim. 100x260 cm. | Opere da serramentista | Sistemi di partizione trasparenti, porte e parapetti vetrati
GD04 - Porta vetrata su parete vetrata a doppia anta a battente dim. 80+80 x h.300 Sovrapprezzo per inserimento su parete vetrata di porte a doppia battente in vetro intelaiato, dim. 80+80 x h.300cm. Il telaio perimetrale della cassaporta è in alluminio lega 6060 in finitura alluminio verniciato nero in continuità con le pareti perimetrali. L’anta presenta un profilo sezione 29 x 44mm con un pannello in vetro stratificato da 66.1. Lo stipite della porta è cablabile sez.L60xP50mm atto a contenere cavo elettrico per interruttore monofrutto e cavo POE per tablet di prenotazione sale riunioni. | Opere da serramentista | Sistemi di partizione trasparenti, porte e parapetti vetrati
Porta vetrata da interni, a singola anta a battente, tipo VetroIn Lightwall, dim. 90x210 cm Fornitura e posa su partizione interna vetrata tipo GL03, come indicato negli elaborati grafici di progetto, di porta vetrata ad un'anta a battente, dim. 90x210 cm, tipo VetroIn Lightwall, complanare alla parete vetrata sulla quale è inserita, costituita da: Stipite e traverso in profili estrusi in alluminio, finitura, mediante verniciatura a polvere epossi-poliestere colore RAL grigio scuro tipo RAL 9005 o a scelta della D.L. da definire e campionare per approvazione. Spessore del profilo come quello delle pareti mobili. Anta intelaiata con profili perimetrali in alluminio progettati per accogliere, nel traverso superiore, un chiudiporta ad incasso e in quello inferiore, una ghigliottina acustica; pannellatura in vetro extrachiaro identico alla facciata vetrata nella quale è inserita la porta. Doppio profilo di battuta, complanare ai profili della parete. | Opere da serramentista | Sistemi di partizione trasparenti, porte e parapetti vetrati
GW101 - Parete vetrata monovetro, h. 270cm Fornitura e posa di parete vetrata monolitica con vetro acustico, h.270cm Sistema basato su profili perimetrali in alluminio, colore bianco RAL da definire, e tamponatura in pannelli di vetro trasparente stratificato mm 66.1Acustico, 40db, affiancati con giunti in PMMA a filo con gli stessi, in configurazione a tutta altezza (pavimento/soffitto). Struttura perimetrale in estrusi di lega di alluminio 6060 UNI 9006/1 in finitura verniciato a scelta da cartella, composta da guide a pavimento, soffitto e partenze a muro di sezione L26mm x H40mm, predisposte per accogliere un pannello di chiusura in vetro stratificato mm 66.1A. Le guide a pavimento e soffitto così come i profili a muro consentono il livellamento della parete sia orizzontalmente che verticalmente e ne garantiscono la perfetta chiusura contro i paramenti perimetrali d’ambito. Tolleranza in altezza : ±15mm I vetri vengono inseriti nelle sedi dei profili perimetrali che prevedono guarnizioni acustiche per ciascun lato del pannello vetrato che si andrà ad inserire, meccanicamente al profilo strutturale inferiore in alluminio alto resistenziale ed è successivamente livellato attraverso dei regolatori micrometrici in acciaio posizionati nello stesso profilo inferiore. Gli elementi di connessione 180°, 90°, variabile ed a tre vie tra i pannelli vetrati saranno realizzati in PMMA con biadesivo 3M su vetro bisellato 2mm x 45°. | Opere da serramentista | Sistemi di partizione trasparenti, porte e parapetti vetrati
Porta vetrata su parete cieca dim.90x240cm Sovrapprezzo per inserimento su parete vetrata di porte a battente singolo in vetro intelaiato, dim. 90x240cm. Il telaio perimetrale della cassaporta è in alluminio lega 6060 in finitura alluminio verniciato nero/bianco in continuità con le pareti perimetrali. | Opere da serramentista | Sistemi di partizione trasparenti, porte e parapetti vetrati
PV04 - Porta vetrata a doppia battente su parete in cartongesso, dim. 100+60 x 210cm Fornitura e posa in opera, su parete in cartongesso come indicato negli elaborati grafici di progetto, di porta vetrata a doppia anta battente dim.(100+60) x 210cm, costituita da: Stipite e traversi in profili estrusi in alluminio, finitura come quello delle pareti mobili dove installate, mediante verniciatura a polvere epossi-poliestere colore nero RAL da definire e campionare per approvazione della D.L. Le lastre vetrate saranno intelaiate con profili perimetrali in alluminio, provviste di doppio profilo di battuta, complanare al filo esterno della parete. Il sistema di rotazione, con apertura a 110°, è ancorato al controtelaio ed è composto da supporti in alluminio e perni di rotazione in acciaio. Specchiatura in vetro singola lastra composta da cristalli trasparenti stratificati di sicurezza 6.6.1. La pellicola in PVB interposta fra le lastre (con funzione di sicurezza) dovrà essere del tipo “acustico” al fine di concorrere al miglioramento delle prestazioni acustiche del prodotto. Sistema di tenuta acustica nella parte inferiore e superiore della porta (ghigliottina acustica). | Opere da serramentista | Sistemi di partizione trasparenti, porte e parapetti vetrati
Porta vetrata su parete cieca dim.90x240cm Sovrapprezzo per inserimento su parete vetrata di porte a battente singolo in vetro intelaiato, dim. 90x240cm. Il telaio perimetrale della cassaporta è in alluminio lega 6060 in finitura alluminio verniciato nero/bianco in continuità con le pareti perimetrali. L’anta presenta un profilo sezione 29 x 44mm con un pannello in vetro stratificato da 66.1. Lo stipite della porta è cablabile sez.L60xP50mm atto a contenere cavo elettrico per interruttore monofrutto e cavo POE per tablet di prenotazione sale riunioni. | Opere da serramentista | Sistemi di partizione trasparenti, porte e parapetti vetrati
GD06 - Porta vetrata scorrevole su parete in cartongesso, ad anta singola, dim.70x240cm. Fornitura e posa in opera di porte vetrate a un’anta scorrevole a scomparsa su parete in cartongesso, dim.70x240cm, come indicato negli elaborati grafici di progetto, realizzate con identica tecnologia del sistema parete mobile singolo vetro descritto in precedenza, costituita da: Controtelaio prefabbricato rettilineo tipo Scrigno dello spessore grezzo esterno fino a 80mm idoneo all'alloggiamento di un'anta scorrevole vetrata a scomparsa, su pareti in cartongesso, costituito da: Doppi fianchi laterali in lamiera zincata grecata dello spessore 7/10mm, completo di traversine di rinforzo verticale e rete elettrosaldata con maglia 25x50mm, fissata senza saldature e debordante dalla struttura, completo di traversine di rinforzo orizzontale e rete elettrosaldata con maglia 25x50mm; Sovrapporta e traversa di sostegno del binario in lamiera zincata; Sottoporta in lamiera zincata asportabile a strappo, anche dopo la posa en opera, per correggere eventuali modifiche di pavimentazione o errori di livellazione; Binario di scorrimento estraibile con sistema di aggancio a baionetta; per porte vetrate Carrelli di scorrimenti ammortizzati in apertura e chiusura. Lo spazio compreso tra anta e telaio è sigillato da spazzoline in materiale plastico morbido. Anta con profilo sezione 29 x 44mm e pannello vetrato costituito da vetro di sicurezza stratificato 66.1 acustico trasparente. La pellicola in PVB interposta fra le lastre (con funzione di sicurezza) dovrà essere del tipo “acustico” al fine di concorrere al miglioramento delle prestazioni acustiche del prodotto. Indice fonoisolante Rw 40dB certificato da primario laboratorio accreditato. Sistema di tenuta acustica nella parte inferiore e superiore della porta (ghigliottina acustica). Maniglia da definire e campionare per approvazione della D.L., posata ad altezza mm 960 da quota pavimento, come da DPR del 24/07/96; Serrature da definire e campionare per approvazione della D.L. Nel prezzo si intendono compresi e compensati gli oneri per rilievo, disegni di posizionamento da sottoporre alla approvazione della D.L., il mock up del sistema, il trasporto, la posa in opera secondo sagoma di progetto, la sigillatura tra serramento e contesto edile, l'idonea campionatura completa di accessori che L'Appaltatore dovrà presentare prima dell'inizio dei lavori il rispetto della marcatura CE e la Dichiarazione di Produzione di Prodotto DOP per i prodotti di costruzione prevista dal Regolamento n. | Opere da serramentista | Sistemi di partizione trasparenti, porte e parapetti vetrati
Porta vetrata da esterno, a singola anta a battente, in alluminio a taglio termico, tipo Schüco ADS 75 HD.HI, dim. 120x270 cm Fornitura e posa come indicato negli elaborati grafici di progetto, di porte esterne per U.S. realizzata in alluminio e vetro costruite con l'impiego di profilati in lega primaria di alluminio EN AW – 6060 appartenente alla serie Schüco ADS 75 HD.HI (Haevy Duty + High Insulation), a singola anta a battente, dim. 120x270 cm. Larghezza del telaio fisso di 75 mm come l’anta complanare, sia all'esterno che all'interno. Trattamento superficiale realizzato presso impianti omologati secondo le direttive tecniche del marchio di qualità Qualicoat per la verniciatura e Qualanod per l'ossidazione anodica. | Opere da serramentista | Sistemi di partizione trasparenti, porte e parapetti vetrati
Porta cieca su parete vetrata dim. 90x270cm (240cm apribile + 30cm fissa) Sovrapprezzo per inserimento su parete vetrata di porte a battente singolo cieco in legno, dim. 90x270cm. Porte singole a battente cieca della tipologia non intelaiata. | Opere da serramentista | Sistemi di partizione trasparenti, porte e parapetti vetrati
GD01 - Porta cieca su parete vetrata dim. 90x270cm (240cm apribile + 30cm fissa) Sovrapprezzo per inserimento su parete vetrata di porte a battente singolo cieco in legno, dim. 90x270cm. | Opere da serramentista | Sistemi di partizione trasparenti, porte e parapetti vetrati
Parete vetrata monovetro, h. 240cm Fornitura e posa di parete vetrata monolitica con vetro acustico, h. 240cm Sistema basato su profili perimetrali in alluminio, colore bianco RAL da definire, e tamponatura in pannelli di vetro trasparente stratificato mm 66.1Acustico, affiancati con giunti in PMMA a filo con gli stessi, in configurazione a tutta altezza (pavimento/soffitto). Struttura perimetrale in estrusi di lega di alluminio 6060 UNI 9006/1 in finitura verniciato a scelta da cartella, composta da guide a pavimento, soffitto e partenze a muro di sezione L26mm x H40mm, predisposte per accogliere un pannello di chiusura in vetro stratificato mm 66.1A. Le guide a pavimento e soffitto così come i profili a muro consentono il livellamento della parete sia orizzontalmente che verticalmente e ne garantiscono la perfetta chiusura contro i paramenti perimetrali d’ambito. Tolleranza in altezza : ±15mm I vetri vengono inseriti nelle sedi dei profili perimetrali che prevedono guarnizioni acustiche per ciascun lato del pannello vetrato che si andrà ad inserire, meccanicamente al profilo strutturale inferiore in alluminio alto resistenziale ed è successivamente livellato attraverso dei regolatori micrometrici in acciaio posizionati nello stesso profilo inferiore. | Opere da serramentista | Sistemi di partizione trasparenti, porte e parapetti vetrati
Partizione interna vetrata, tipo DormakabaST-FLEX, h. 260 cm Fornitura e posa di partizioni vetrate fisse a tutta altezza realizzate con moduli vetrati come indicato negli elaborati grafici di progetto, con sviluppo da pavimento sopraelevato a controsoffitto, h. 260 cm, realizzate secondo una modulistica su misura per qualsiasi tratta, così da suddividere ciascuna tratta secondo moduli identici, riducendo gli elementi di aggiustaggio all’immobile che dovranno essere standardizzati e di dimensioni ridotte per non alterare l’estetica complessiva della parete. La struttura autoportante, costituita da canalina superiore, inferiore e laterale a muro, sarà di tipo DormaKaba “ST FLEX”, realizzata con profili in estruso di alluminio a taglio freddo di ridotte dimensioni verniciati a polvere colore RAL 9005, predisposti per ricevere gli elementi di tamponamento vetrati fissi e le porte scorrevole automatiche DormaKaba ST Flex con meccanismo ES 200 Easy Plus. I profili ST FLEX di dimensione ridotte idonei ad alloggiare un sistema di tamponamento vetrato doppia lastra, così come l’alloggio di porte vetrate automatiche a una o due ante scorrevoli a tutta altezza, costruite con sistema DormaKaba ST Flex dotate di meccanismo ES 200 Easy plus. Sarà a carico dell’Appaltatore da verificare eventuale sottostruttura metallica da ancorare al solaio per fissaggio del sistema parete/porta automatica scorrevoli. Gli elementi di tamponamento vetrati saranno costituiti da stratificato Float, Naturale di spessore totale 10,8 mm (LGS 55/2) La pellicola in PVB interposta fra le lastre (con funzione di sicurezza) dovrà essere del tipo “acustico” al fine di concorrere al miglioramento delle prestazioni acustiche del prodotto. | Opere da serramentista | Sistemi di partizione trasparenti, porte e parapetti vetrati
GD02 - Porta vetrata su parete vetrata dim.90x240cm Sovrapprezzo per inserimento su parete vetrata di porte a battente singolo in vetro intelaiato, dim. 90x240cm. Il telaio perimetrale della cassaporta è in alluminio lega 6060 in finitura alluminio verniciato bianco/nero in continuità con le pareti perimetrali. L’anta presenta un profilo sezione 29 x 44mm con un pannello in vetro stratificato da 66.1. Lo stipite della porta è cablabile sez.L60xP50mm atto a contenere cavo elettrico per interruttore monofrutto e cavo POE per tablet di prenotazione sale riunioni. Maniglia leva antistrappo finitura come telaio anta. Due cerniere a bilico con apertura 180° e regolazione 3D in finitura inox lucido o verniciata a scelta, posizionate agli estremi dell’anta porta. | Opere da serramentista | Sistemi di partizione trasparenti, porte e parapetti vetrati
Porta vetrata su parete vetrata a doppia anta a battente dim. 80+80 x h.300, con maniglione antipanico Sovrapprezzo per inserimento su parete vetrata di porte a doppia battente in vetro intelaiato, dim. | Opere da serramentista | Sistemi di partizione trasparenti, porte e parapetti vetrati
Partizioni interne vetrate doppia lastra, tipo VetroIn Lightwall LW2, h. 220 cm Fornitura e posa di sistema di pareti vetrate interne autoportanti, doppia lastra, tipo VetroIn Lightwall LW2 , lunghezza variabile come da elaborati grafici di progetto, h. 220 cm, altamente fonoisolanti, con sviluppo da pavimento a controsoffitto, che dovrà essere verificato in cantiere; realizzata secondo una modulistica su misura per qualsiasi tratta. Struttura autoportante, costituita da canalina superiore, inferiore e laterale a muro in estruso di alluminio verniciato colore RAL 9005 o altro a scelta della D.L., struttura predisposta per ricevere gli elementi di tamponamento vetrati a filo esterno del profilo. Finitura di tutti i profili in alluminio con verniciatura a polvere epossi-poliestere RAL 9005 a scelta della D.L. da campionare per approvazione. Dimensioni dei profili 75x40 mm. Gli elementi di tamponamento vetrati saranno costituiti da doppio strato di cristalli extrachiari stratificati di sicurezza, 6+6+0.38 mm. La pellicola in PVB interposta fra le lastre (con funzione di sicurezza) dello spessore minimo di mm. | Opere da serramentista | Sistemi di partizione trasparenti, porte e parapetti vetrati
Porta vetrata scorrevole su parete in cartongesso, ad anta singola, dim.70x240cm. Fornitura e posa in opera di porte vetrate a un’anta scorrevole a scomparsa su parete in cartongesso, dim.70x240cm, come indicato negli elaborati grafici di progetto, realizzate con identica tecnologia del sistema parete mobile singolo vetro descritto in precedenza, costituita da: Controtelaio prefabbricato rettilineo tipo Scrigno dello spessore grezzo esterno fino a 80mm idoneo all'alloggiamento di un'anta scorrevole vetrata a scomparsa, su pareti in cartongesso, costituito da: Doppi fianchi laterali in lamiera zincata grecata dello spessore 7/10mm, completo di traversine di rinforzo verticale e rete elettrosaldata con maglia 25x50mm, fissata senza saldature e debordante dalla struttura, completo di traversine di rinforzo orizzontale e rete elettrosaldata con maglia 25x50mm; Sovrapporta e traversa di sostegno del binario in lamiera zincata; Sottoporta in lamiera zincata asportabile a strappo, anche dopo la posa en opera, per correggere eventuali modifiche di pavimentazione o errori di livellazione; Binario di scorrimento estraibile con sistema di aggancio a baionetta; per porte vetrate Carrelli di scorrimenti ammortizzati in apertura e chiusura. Lo spazio compreso tra anta e telaio è sigillato da spazzoline in materiale plastico morbido. Anta con profilo sezione 29 x 44mm e pannello vetrato costituito da vetro di sicurezza stratificato 66.1 acustico trasparente. La pellicola in PVB interposta fra le lastre (con funzione di sicurezza) dovrà essere del tipo “acustico” al fine di concorrere al miglioramento delle prestazioni acustiche del prodotto. Indice fonoisolante Rw 40dB certificato da primario laboratorio accreditato. Sistema di tenuta acustica nella parte inferiore e superiore della porta (ghigliottina acustica). Maniglia da definire e campionare per approvazione della D.L., posata ad altezza mm 960 da quota pavimento, come da DPR del 24/07/96; Serrature da definire e campionare per approvazione della D.L. Nel prezzo si intendono compresi e compensati gli oneri per rilievo, disegni di posizionamento da sottoporre alla approvazione della D.L., il mock up del sistema, il trasporto, la posa in opera secondo sagoma di progetto, la sigillatura tra serramento e contesto edile, l'idonea campionatura completa di accessori che L'Appaltatore dovrà presentare prima dell'inizio dei lavori il rispetto della marcatura CE e la Dichiarazione di Produzione di Prodotto DOP per i prodotti di costruzione prevista dal Regolamento n. 305/2011 (UE) e quanto altro necessario per dare il lavoro finito a regola d'arte. | Opere da serramentista | Sistemi di partizione trasparenti, porte e parapetti vetrati
Porta vetrata da esterno, a singola anta a battente, in alluminio a taglio termico, tipo Schüco ADS 75 HD.HI, dim. 130x270 cm Fornitura e posa come indicato negli elaborati grafici di progetto, di porte esterne per U.S. realizzata in alluminio e vetro costruite con l'impiego di profilati in lega primaria di alluminio EN AW – 6060 appartenente alla serie Schüco ADS 75 HD.HI (Haevy Duty + High Insulation), a singola anta a battente, dim. 130x270 cm. Larghezza del telaio fisso di 75 mm come l’anta complanare, sia all'esterno che all'interno. | Opere da serramentista | Sistemi di partizione trasparenti, porte e parapetti vetrati
GD06 - Porta vetrata scorrevole su parete in cartongesso, ad anta singola, dim.70x240cm. Fornitura e posa in opera di porte vetrate a un’anta scorrevole a scomparsa su parete in cartongesso, dim.70x240cm, come indicato negli elaborati grafici di progetto, realizzate con identica tecnologia del sistema parete mobile singolo vetro descritto in precedenza, costituita da: Controtelaio prefabbricato rettilineo tipo Scrigno dello spessore grezzo esterno fino a 80mm idoneo all'alloggiamento di un'anta scorrevole vetrata a scomparsa, su pareti in cartongesso, costituito da: Doppi fianchi laterali in lamiera zincata grecata dello spessore 7/10mm, completo di traversine di rinforzo verticale e rete elettrosaldata con maglia 25x50mm, fissata senza saldature e debordante dalla struttura, completo di traversine di rinforzo orizzontale e rete elettrosaldata con maglia 25x50mm; Sovrapporta e traversa di sostegno del binario in lamiera zincata; Sottoporta in lamiera zincata asportabile a strappo, anche dopo la posa en opera, per correggere eventuali modifiche di pavimentazione o errori di livellazione; Binario di scorrimento estraibile con sistema di aggancio a baionetta; per porte vetrate Carrelli di scorrimenti ammortizzati in apertura e chiusura. Lo spazio compreso tra anta e telaio è sigillato da spazzoline in materiale plastico morbido. Anta con profilo sezione 29 x 44mm e pannello vetrato costituito da vetro di sicurezza stratificato 66.1 acustico trasparente. La pellicola in PVB interposta fra le lastre (con funzione di sicurezza) dovrà essere del tipo “acustico” al fine di concorrere al miglioramento delle prestazioni acustiche del prodotto. | Opere da serramentista | Sistemi di partizione trasparenti, porte e parapetti vetrati
Porta vetrata scorrevole su parete in cartongesso, ad anta singola, dim.70x240cm. Fornitura e posa in opera di porte vetrate a un’anta scorrevole a scomparsa su parete in cartongesso, dim.70x240cm, come indicato negli elaborati grafici di progetto, realizzate con identica tecnologia del sistema parete mobile singolo vetro descritto in precedenza, costituita da: Controtelaio prefabbricato rettilineo tipo Scrigno dello spessore grezzo esterno fino a 80mm idoneo all'alloggiamento di un'anta scorrevole vetrata a scomparsa, su pareti in cartongesso, costituito da: Doppi fianchi laterali in lamiera zincata grecata dello spessore 7/10mm, completo di traversine di rinforzo verticale e rete elettrosaldata con maglia 25x50mm, fissata senza saldature e debordante dalla struttura, completo di traversine di rinforzo orizzontale e rete elettrosaldata con maglia 25x50mm; Sovrapporta e traversa di sostegno del binario in lamiera zincata; Sottoporta in lamiera zincata asportabile a strappo, anche dopo la posa en opera, per correggere eventuali modifiche di pavimentazione o errori di livellazione; Binario di scorrimento estraibile con sistema di aggancio a baionetta; per porte vetrate Carrelli di scorrimenti ammortizzati in apertura e chiusura. Lo spazio compreso tra anta e telaio è sigillato da spazzoline in materiale plastico morbido. Anta con profilo sezione 29 x 44mm e pannello vetrato costituito da vetro di sicurezza stratificato 66.1 acustico trasparente. La pellicola in PVB interposta fra le lastre (con funzione di sicurezza) dovrà essere del tipo “acustico” al fine di concorrere al miglioramento delle prestazioni acustiche del prodotto. Indice fonoisolante Rw 40dB certificato da primario laboratorio accreditato. | Opere da serramentista | Sistemi di partizione trasparenti, porte e parapetti vetrati
Porta cieca su parete vetrata dim. 90x270cm (240cm apribile + 30cm fissa) Sovrapprezzo per inserimento su parete vetrata di porte a battente singolo cieco in legno, dim. 90x270cm. Porte singole a battente cieca della tipologia non intelaiata. Il telaio perimetrale della cassaporta è in alluminio lega 6060 in finitura verniciato a scelta da cartella in continuità con le pareti perimetrali (con supplemento su richiesta verniciato RAL a scelta tra i disponibili). L’anta presenta uno spessore di 44mm totali, in pannelli in truciolare finitura Nobilitato a scelta (su richiesta con supplemento finitura laccata scelta da cartella), non presenta pertanto profili perimetrali in alluminio, 38db. Maniglia a leva antistrappo finitura verniciata come struttura (la verniciatura è tra quelle disponibili da cartella). | Opere da serramentista | Sistemi di partizione trasparenti, porte e parapetti vetrati
GD01 - Porta cieca su parete vetrata dim. 90x270cm (240cm apribile + 30cm fissa) Sovrapprezzo per inserimento su parete vetrata di porte a battente singolo cieco in legno, dim. | Opere da serramentista | Sistemi di partizione trasparenti, porte e parapetti vetrati
Parete vetrata monovetro, h. 270cm Fornitura e posa di parete vetrata monolitica con vetro acustico, h.270cm Sistema basato su profili perimetrali in alluminio, colore bianco RAL da definire, e tamponatura in pannelli di vetro trasparente stratificato mm 66.1Acustico, 40db, affiancati con giunti in PMMA a filo con gli stessi, in configurazione a tutta altezza (pavimento/soffitto). | Opere da serramentista | Sistemi di partizione trasparenti, porte e parapetti vetrati
GD02 - Porta vetrata su parete vetrata dim.90x240cm Sovrapprezzo per inserimento su parete vetrata di porte a battente singolo in vetro intelaiato, dim. 90x240cm. Il telaio perimetrale della cassaporta è in alluminio lega 6060 in finitura alluminio verniciato bianco/nero in continuità con le pareti perimetrali. L’anta presenta un profilo sezione 29 x 44mm con un pannello in vetro stratificato da 66.1. Lo stipite della porta è cablabile sez.L60xP50mm atto a contenere cavo elettrico per interruttore monofrutto e cavo POE per tablet di prenotazione sale riunioni. | Opere da serramentista | Sistemi di partizione trasparenti, porte e parapetti vetrati
PV02 - Porta vetrata vetro singolo a una anta battente su pareti in cartongesso, dim. 120x240 cm - Neulift Fornitura e posa su pareti in cartongesso come indicato negli elaborati grafici di progetto, di porta vetrata a un battente, realizzate con la tecnologia del sistema parete mobile vetro singolo VetroIn Truelight. Prestazione acustiche delle porte Rw ≥ 35 dB, certificato. Inclusi fermaporta a pavimento in acciaio da campionare per approvazione della D.L. Chiudiporta aereo a scomparsa, ghigliottina acustica, pompa di ritorno e cerniere esterne. Serrature incassata nel montante porta. Maniglione antipanico e maniglia a leva in alluminio satinato, marca e modello da definire e campionare per approvazione della D.L. Dimensione porta PV02: 120x240 cm. Da posare su parete cieca come indicato nei relativi elaborati di progetto. | Opere da serramentista | Sistemi di partizione trasparenti, porte e parapetti vetrati
Parete vetrata monovetro, h. 270cm Fornitura e posa di parete vetrata monolitica con vetro acustico, h.270cm Sistema basato su profili perimetrali in alluminio, colore bianco RAL da definire, e tamponatura in pannelli di vetro trasparente stratificato mm 66.1Acustico, 40db, affiancati con giunti in PMMA a filo con gli stessi, in configurazione a tutta altezza (pavimento/soffitto). Struttura perimetrale in estrusi di lega di alluminio 6060 UNI 9006/1 in finitura verniciato a scelta da cartella, composta da guide a pavimento, soffitto e partenze a muro di sezione L26mm x H40mm, predisposte per accogliere un pannello di chiusura in vetro stratificato mm 66.1A. Le guide a pavimento e soffitto così come i profili a muro consentono il livellamento della parete sia orizzontalmente che verticalmente e ne garantiscono la perfetta chiusura contro i paramenti perimetrali d’ambito. Tolleranza in altezza : ±15mm I vetri vengono inseriti nelle sedi dei profili perimetrali che prevedono guarnizioni acustiche per ciascun lato del pannello vetrato che si andrà ad inserire, meccanicamente al profilo strutturale inferiore in alluminio alto resistenziale ed è successivamente livellato attraverso dei regolatori micrometrici in acciaio posizionati nello stesso profilo inferiore. Gli elementi di connessione 180°, 90°, variabile ed a tre vie tra i pannelli vetrati saranno realizzati in PMMA con biadesivo 3M su vetro bisellato 2mm x 45°. Nel prezzo si intendono compresi e compensati gli oneri per rilievo, disegni di posizionamento da sottoporre alla approvazione della D.L, il mock up del sistema, il trasporto, la posa in opera secondo sagoma di Progetto, la sigillatura tra serramento e contesto edile, l'idonea campionatura completa di accessori che L'Appaltatore dovrà presentare prima dell'inizio dei lavori il rispetto della marcatura CE e la Dichiarazione di Produzione di Prodotto DOP per i prodotti di costruzione prevista dal Regolamento n. | Opere da serramentista | Sistemi di partizione trasparenti, porte e parapetti vetrati
Porta vetrata scorrevole su parete in cartongesso, ad anta singola, dim.70x240cm. Fornitura e posa in opera di porte vetrate a un’anta scorrevole a scomparsa su parete in cartongesso, dim.70x240cm, come indicato negli elaborati grafici di progetto, realizzate con identica tecnologia del sistema parete mobile singolo vetro descritto in precedenza, costituita da: Controtelaio prefabbricato rettilineo tipo Scrigno dello spessore grezzo esterno fino a 80mm idoneo all'alloggiamento di un'anta scorrevole vetrata a scomparsa, su pareti in cartongesso, costituito da: Doppi fianchi laterali in lamiera zincata grecata dello spessore 7/10mm, completo di traversine di rinforzo verticale e rete elettrosaldata con maglia 25x50mm, fissata senza saldature e debordante dalla struttura, completo di traversine di rinforzo orizzontale e rete elettrosaldata con maglia 25x50mm; Sovrapporta e traversa di sostegno del binario in lamiera zincata; Sottoporta in lamiera zincata asportabile a strappo, anche dopo la posa en opera, per correggere eventuali modifiche di pavimentazione o errori di livellazione; Binario di scorrimento estraibile con sistema di aggancio a baionetta; per porte vetrate Carrelli di scorrimenti ammortizzati in apertura e chiusura. Lo spazio compreso tra anta e telaio è sigillato da spazzoline in materiale plastico morbido. | Opere da serramentista | Sistemi di partizione trasparenti, porte e parapetti vetrati
GD06 - Porta vetrata da esterno, a singola anta a battente, in alluminio a taglio termico, tipo Schüco ADS 75 HD.HI, dim. 120x240 cm Fornitura e posa come indicato negli elaborati grafici di progetto, di porte esterne per U.S. realizzata in alluminio e vetro costruite con l'impiego di profilati in lega primaria di alluminio EN AW – 6060 appartenente alla serie Schüco ADS 75 HD.HI (Haevy Duty + High Insulation), a singola anta a battente, dim. | Opere da serramentista | Sistemi di partizione trasparenti, porte e parapetti vetrati
Parete vetrata monovetro, h. 270cm Fornitura e posa di parete vetrata monolitica con vetro acustico, h.270cm Sistema basato su profili perimetrali in alluminio, colore bianco RAL da definire, e tamponatura in pannelli di vetro trasparente stratificato mm 66.1Acustico, 40db, affiancati con giunti in PMMA a filo con gli stessi, in configurazione a tutta altezza (pavimento/soffitto). Struttura perimetrale in estrusi di lega di alluminio 6060 UNI 9006/1 in finitura verniciato a scelta da cartella, composta da guide a pavimento, soffitto e partenze a muro di sezione L26mm x H40mm, predisposte per accogliere un pannello di chiusura in vetro stratificato mm 66.1A. | Opere da serramentista | Sistemi di partizione trasparenti, porte e parapetti vetrati
Porte doppio vetro su pareti mobili vetrate dim.90x240cm Fornitura e posa in opera di porte ad anta a battente, 90x240cm, identiche nella tecnologia al sistema di parete mobile con doppio vetro descritta in precedenza Vetroin modello Lightwall LW2, montate su parete mobile vetrata, costituite da: Stipite e traverso in profili estrusi in alluminio, finitura come quella delle pareti mobili di nuova fornitura. Spessore del profilo come quello delle pareti mobili dove installato. Ante intelaiate con profilo perimetrale in alluminio, provviste di doppio profilo di battuta, complanare al filo esterno della parete. Il sistema di rotazione, con apertura a 110°, è ancorato al controtelaio ed è composto da supporti in alluminio e perni di rotazione in acciaio. | Opere da serramentista | Sistemi di partizione trasparenti, porte e parapetti vetrati
PV01 - Porta vetrata vetro singolo a una anta battente su pareti mobili vetrate V01, dim. 90x240 cm - Kone Fornitura e posa di porta vetrata a tutta altezza, a battente singolo, realizzate con identica tecnologia del sistema parete mobile vetro singolo VetroIn Truelight. Prestazione acustiche delle porte Rw ≥ 38 dB, certificato. Inclusi fermaporta a pavimento in acciaio da campionare per approvazione della D.L. Chiudiporta aereo a scomparsa, ghigliottina acustica, pompa di ritorno e cerniere esterne. Serrature incassata nel montante porta. Maniglia a leva in metallo modello e finitura da definire e campionare per approvazione della D.L. Dimensione porta PV01: 90x240 cm. Da posare su parete vetrata come indicato nei relativi elaborati di progetto. Nel prezzo si intendono compresi e compensati gli oneri per rilievo misure, il trasporto, la posa in opera, la sigillatura tra serramento e contesto edile, l'idonea campionatura completa di accessori che L'Appaltatore dovrà presentare prima dell'inizio dei lavori il rispetto della marcatura CE e la Dichiarazione di Produzione di Prodotto DOP per i prodotti di costruzione prevista dal Regolamento n. 305/2011 (UE) e quanto altro necessario per dare il lavoro finito a regola d'arte. | Opere da serramentista | Sistemi di partizione trasparenti, porte e parapetti vetrati
GD02 - Porta vetrata su parete vetrata dim.90x240cm Sovrapprezzo per inserimento su parete vetrata di porte a battente singolo in vetro intelaiato, dim. 90x240cm. Il telaio perimetrale della cassaporta è in alluminio lega 6060 in finitura alluminio verniciato bianco/nero in continuità con le pareti perimetrali. L’anta presenta un profilo sezione 29 x 44mm con un pannello in vetro stratificato da 66.1. Lo stipite della porta è cablabile sez.L60xP50mm atto a contenere cavo elettrico per interruttore monofrutto e cavo POE per tablet di prenotazione sale riunioni. Maniglia leva antistrappo finitura come telaio anta. | Opere da serramentista | Sistemi di partizione trasparenti, porte e parapetti vetrati
GD06 - Porta vetrata da esterno, a singola anta a battente, in alluminio a taglio termico, tipo Schüco ADS 75 HD.HI, dim. | Opere da serramentista | Sistemi di partizione trasparenti, porte e parapetti vetrati
Porta vetrata su parete vetrata dim.90x240cm Sovrapprezzo per inserimento su parete vetrata di porte a battente singolo in vetro intelaiato, dim. 90x240cm. Il telaio perimetrale della cassaporta è in alluminio lega 6060 in finitura alluminio verniciato bianco/nero in continuità con le pareti perimetrali. L’anta presenta un profilo sezione 29 x 44mm con un pannello in vetro stratificato da 66.1. Lo stipite della porta è cablabile sez.L60xP50mm atto a contenere cavo elettrico per interruttore monofrutto e cavo POE per tablet di prenotazione sale riunioni. Maniglia leva antistrappo finitura come telaio anta. Due cerniere a bilico con apertura 180° e regolazione 3D in finitura inox lucido o verniciata a scelta, posizionate agli estremi dell’anta porta. Maniglia a leva antistrappo finitura verniciata come struttura, posata ad altezza mm 960 da quota pavimento, come da DPR del 24/07/96; Serrature da definire e campionare per approvazione della D.L. Indice fono-isolante RW 40dB certificato da primario laboratorio accreditato. Nel prezzo si intendono compresi e compensati gli oneri per rilievo, disegni di posizionamento da sottoporre alla approvazione della D.L., il mock up del sistema, il trasporto, la posa in opera secondo sagoma di progetto, la sigillatura tra serramento e contesto edile, l'idonea campionatura completa di accessori che L'Appaltatore dovrà presentare prima dell'inizio dei lavori il rispetto della marcatura CE e la Dichiarazione di Produzione di Prodotto DOP per i prodotti di costruzione prevista dal Regolamento n. | Opere da serramentista | Sistemi di partizione trasparenti, porte e parapetti vetrati
Parete vetrata monovetro, h. 240cm Fornitura e posa di parete vetrata monolitica con vetro acustico, h. 240cm Sistema basato su profili perimetrali in alluminio, colore bianco RAL da definire, e tamponatura in pannelli di vetro trasparente stratificato mm 66.1Acustico, affiancati con giunti in PMMA a filo con gli stessi, in configurazione a tutta altezza (pavimento/soffitto). Struttura perimetrale in estrusi di lega di alluminio 6060 UNI 9006/1 in finitura verniciato a scelta da cartella, composta da guide a pavimento, soffitto e partenze a muro di sezione L26mm x H40mm, predisposte per accogliere un pannello di chiusura in vetro stratificato mm 66.1A. | Opere da serramentista | Sistemi di partizione trasparenti, porte e parapetti vetrati
PV01 - Porte doppio vetro su pareti mobili vetrate dim.90x240cm Fornitura e posa in opera di porte ad anta a battente, 90x240cm, identiche nella tecnologia al sistema di parete mobile con doppio vetro descritta in precedenza Vetroin modello Lightwall LW2, montate su parete mobile vetrata, costituite da: Stipite e traverso in profili estrusi in alluminio, finitura come quella delle pareti mobili di nuova fornitura. Spessore del profilo come quello delle pareti mobili dove installato. Ante intelaiate con profilo perimetrale in alluminio, provviste di doppio profilo di battuta, complanare al filo esterno della parete. | Opere da serramentista | Sistemi di partizione trasparenti, porte e parapetti vetrati
Partizione interna vetrata a tutta altezza con profili in alluminio complanari al vetro, h. 280 cm Fornitura e posa di partizione vetrate a tutta altezza realizzata su disegno di progetto con pannellature vetrate modulari fisse, con sviluppo da pavimento sopraelevato a controsoffitto, previa predisposizione de idonei rinforzi strutturale (travi, contravento, ecc.) sia a pavimento e che a controsoffitto, ancorata alla struttura primaria dell’edificio con idonei fissaggi, il tutto debitamente dimensionato e verificato staticamente dall'Appaltatore per quanto riguarda i carichi statici secondo il D.M. 17 gennaio 2018 e leggi sismiche vigenti e sottoposti alla approvazione della D.L. Costituita da: Guide a pavimento e soffitto ed i profili laterali a muro realizzati con profili in alluminio complanari al vetro, verniciati colore RAL 9005 opaco o altro a scelta della DL da campionare per approvazione; Pannellature vetrate realizzate secondo una modulistica su misura per qualsiasi tratta, così da suddividere ciascuna tratta secondo moduli identici, riducendo gli elementi di aggiustaggio all’immobile e dovranno essere standardizzate e di dimensioni ridotte per non alterare l’estetica complessiva della parete. Costituite da vetro stratificato extra-chiaro, senza camera d'aria, sp. 1010.2 mm con interposizione di PVB acustico 2x0,38 mm, fissati a secco con adesivo strutturale; compresa realizzazione di sigillatura in gomma e/o sigillante in poliuretano con sigillatura totale degli ambienti, sia verticale che orizzontale (parete, soffitto e pavimento); in corrispondenza delle pareti e montanti delle finestre in cui la pareti verrà fissati; Abbattimento acustico come richiesto da Progetto Acustico. La partizione vetrata dovrà essere certificata per un carico di spinta di folla di 100 kN. Dimensioni della parete vetrata 523x280 cm da verificare in opera. Sono compresi e compensati gli oneri per il disegno come costruito, per il corretto dimensionamento dei rinforzi per i carichi stabiliti in progetto e per i relativi calcoli di verifica statica, firmati da Tecnico Abilitato, da sottoporre all'approvazione della D.L., per la campionatura dei profili e dei vetri , per il trasporto, per il calo a piè d’opera, per la movimentazione accurata in opera di lastre vetrate di grandi dimensioni, per il sistema di fissaggio, per il Certificato e Collaudo Acustico richiesto, per il certificato del Test d’spinta di folla, cosi come per il rispetto della marcatura CE e la dichiarazione di Produzione di Prodotto DOP per i prodotti di costruzione prevista dal Regolamento n. 305/2011 (UE) e quanto altro necessario per dare il lavoro. | Opere da serramentista | Sistemi di partizione trasparenti, porte e parapetti vetrati
Porta doppia scorrevole vetrata automatica interno muro, tipo dormakaba ST FLEX, dim. 90+90 x 240cm Fornitura e posa in opera di porta a doppia anta scorrevole, dim. (90+90) 180x240cm automatica, tipo dormakaba ST FLEX a scomparsa interno muro su parete nuova in cartongesso, composta dai seguenti elementi: Realizzata con struttura portante in profili estrusi in lega di alluminio dello spessore variabile da 2,5 a 4 mm con stondatura antinfortunistica, larghezza dei profili verticali a vista 35 mm, altezza dei profili orizzontali a vista 47 mm. Porta con azionamento elettromeccanico ES 250 PRO. Installazione tramite piastra di montaggio, cassonetto di copertura azionamento ispezionabile dimensione L 3.838 x H100 mm in alluminio estruso con finitura identica a quella dei profili strutturali. Finitura superficiale con verniciatura a forno RAL9005. Ante con profili predisposti per vetro stratificato 10mm (LSG 10 P4A). L’azionamento risponde a quanto prescritto dalla normativa europea EN16005, in materia di porte automatiche scorrevoli pedonali per vie di fuga. Azionamento elettromeccanico DORMA ES 250 PRO completo di profilo di scorrimento e profilo per fissaggio a muro estrusi in lega di alluminio, accessori per fissaggio cassonetto, unità di comando e controllo MiniDriveUnit (trasformatore, motore, encoder, modulo base di controllo), gruppo batteria di emergenza, carrelli a doppia ruota con regolazione su due assi, ruota di rinvio con bloccaggio integrato e dispositivo tendicinghia, cinghia dentata ad elevate prestazioni, tamponi finecorsa, attacchi anta regolabili. | Opere da serramentista | Sistemi di partizione trasparenti, porte e parapetti vetrati
PV01 - Porta vetrata vetro singolo a una anta battente su pareti mobili vetrate V01, dim. 90x240 cm - Kone Fornitura e posa di porta vetrata a tutta altezza, a battente singolo, realizzate con identica tecnologia del sistema parete mobile vetro singolo VetroIn Truelight. Prestazione acustiche delle porte Rw ≥ 38 dB, certificato. Inclusi fermaporta a pavimento in acciaio da campionare per approvazione della D.L. Chiudiporta aereo a scomparsa, ghigliottina acustica, pompa di ritorno e cerniere esterne. | Opere da serramentista | Sistemi di partizione trasparenti, porte e parapetti vetrati
GD06 - Porta vetrata da esterno, a singola anta a battente, in alluminio a taglio termico, tipo Schüco ADS 75 HD.HI, dim. 120x240 cm Fornitura e posa come indicato negli elaborati grafici di progetto, di porte esterne per U.S. realizzata in alluminio e vetro costruite con l'impiego di profilati in lega primaria di alluminio EN AW – 6060 appartenente alla serie Schüco ADS 75 HD.HI (Haevy Duty + High Insulation), a singola anta a battente, dim. 120x240 cm. Larghezza del telaio fisso di 75 mm come l’anta complanare, sia all'esterno che all'interno. Trattamento superficiale realizzato presso impianti omologati secondo le direttive tecniche del marchio di qualità Qualicoat per la verniciatura e Qualanod per l'ossidazione anodica. Verniciatura RAL colore a scelta della D.L., da campionare per approvazione. Isolamento termico: Il valtore di trasmittanza termica delle singole sezioni Uf, risulterà essere di 2,21 W/m²°K nel caso di tipologie con accoppiamento telaio+anta da 147 mm. Predisposizione per l’installazione di elettroserratura e controllo accessi badge; Maniglia con serratura integrata. Tutti gli accessori previsti devono essere quelle originali del sistema da campionare per approvazione della D.L. | Opere da serramentista | Sistemi di partizione trasparenti, porte e parapetti vetrati
GD07 - Porta vetrata da esterno, a singola anta a battente, in alluminio a taglio termico, tipo Schüco ADS 75 HD.HI, dim. 120x300 cm Fornitura e posa come indicato negli elaborati grafici di progetto, di porte esterne per U.S. realizzata in alluminio e vetro costruite con l'impiego di profilati in lega primaria di alluminio EN AW – 6060 appartenente alla serie Schüco ADS 75 HD.HI (Haevy Duty + High Insulation), a singola anta a battente, dim. 120x300 cm. | Opere da serramentista | Sistemi di partizione trasparenti, porte e parapetti vetrati
GD11 - Porta vetrata da esterno, a singola anta a battente, in alluminio a taglio termico, tipo Schüco ADS 75 HD.HI, dim. 120x270 cm Fornitura e posa come indicato negli elaborati grafici di progetto, di porte esterne per U.S. realizzata in alluminio e vetro costruite con l'impiego di profilati in lega primaria di alluminio EN AW – 6060 appartenente alla serie Schüco ADS 75 HD.HI (Haevy Duty + High Insulation), a singola anta a battente, dim. 120x270 cm. Larghezza del telaio fisso di 75 mm come l’anta complanare, sia all'esterno che all'interno. Trattamento superficiale realizzato presso impianti omologati secondo le direttive tecniche del marchio di qualità Qualicoat per la verniciatura e Qualanod per l'ossidazione anodica. Verniciatura RAL colore a scelta della D.L., da campionare per approvazione. Isolamento termico: Il valtore di trasmittanza termica delle singole sezioni Uf, risulterà essere di 2,21 W/m²°K nel caso di tipologie con accoppiamento telaio+anta da 147 mm. Predisposizione per l’installazione di elettroserratura e controllo accessi badge; Maniglia con serratura integrata. Tutti gli accessori previsti devono essere quelle originali del sistema da campionare per approvazione della D.L. Le guarnizioni cingivetro e di battuta saranno in elastomero (EPDM) e compenseranno le sensibili differenze di spessore. Trasmittanza termica del serramento Uw: 1,3 W/(m²K). Vetri previsti (escluso in caso di installazione su facciata vetrata, conteggiato in facciata CW): vetrata isolante selettiva DGU (Ug 1.0, selettivo su base Low Iron); Isolamento Acustico Vetro Rw: come indicato da progetto acustico. con PVB acustico (Stratophone). Nel prezzo si intendono compresi e compensati i disegni come costruito da sottoporre all’approvazione della D.L., gli oneri per la posa in opera nel rispetto delle prescrizioni UNCSAAL DT.16, la sigillatura tra serramento e contesto edile, eseguita mediante silicone neutro otikol, l'idonea campionatura completa di accessori che L'Appaltatore dovrà presentare prima dell'inizio dei lavori, la Certificazione in laboratorio e il collaudo acustico in opera nel rispetto di quanto indicato dalla normativa vigente e/o degli elaborati acustici, per la mano d’opera specializzata, le assistenze murarie, il rispetto della marcatura CE e la Dichiarazione di Produzione di Prodotto DOP per i prodotti di costruzione prevista dal Regolamento n. 305/2011 (UE) e quanto altro necessario per dare il lavoro finito a regola d'arte. | Opere da serramentista | Sistemi di partizione trasparenti, porte e parapetti vetrati
Porta vetrata su parete vetrata dim.90x240cm Sovrapprezzo per inserimento su parete vetrata di porte a battente singolo in vetro intelaiato, dim. 90x240cm. Il telaio perimetrale della cassaporta è in alluminio lega 6060 in finitura alluminio verniciato bianco/nero in continuità con le pareti perimetrali. L’anta presenta un profilo sezione 29 x 44mm con un pannello in vetro stratificato da 66.1. Lo stipite della porta è cablabile sez.L60xP50mm atto a contenere cavo elettrico per interruttore monofrutto e cavo POE per tablet di prenotazione sale riunioni. Maniglia leva antistrappo finitura come telaio anta. Due cerniere a bilico con apertura 180° e regolazione 3D in finitura inox lucido o verniciata a scelta, posizionate agli estremi dell’anta porta. Maniglia a leva antistrappo finitura verniciata come struttura, posata ad altezza mm 960 da quota pavimento, come da DPR del 24/07/96; Serrature da definire e campionare per approvazione della D.L. Indice fono-isolante RW 40dB certificato da primario laboratorio accreditato. Nel prezzo si intendono compresi e compensati gli oneri per rilievo, disegni di posizionamento da sottoporre alla approvazione della D.L., il mock up del sistema, il trasporto, la posa in opera secondo sagoma di progetto, la sigillatura tra serramento e contesto edile, l'idonea campionatura completa di accessori che L'Appaltatore dovrà presentare prima dell'inizio dei lavori il rispetto della marcatura CE e la Dichiarazione di Produzione di Prodotto DOP per i prodotti di costruzione prevista dal Regolamento n. | Opere da serramentista | Sistemi di partizione trasparenti, porte e parapetti vetrati
GD08 - Porta vetrata da esterno, a singola anta a battente, in alluminio a taglio termico, tipo Schüco ADS 75 HD.HI, dim. 100x270 cm Fornitura e posa come indicato negli elaborati grafici di progetto, di porte esterne per U.S. realizzata in alluminio e vetro costruite con l'impiego di profilati in lega primaria di alluminio EN AW – 6060 appartenente alla serie Schüco ADS 75 HD.HI (Haevy Duty + High Insulation), a singola anta a battente, dim. 100x270 cm. Larghezza del telaio fisso di 75 mm come l’anta complanare, sia all'esterno che all'interno. Trattamento superficiale realizzato presso impianti omologati secondo le direttive tecniche del marchio di qualità Qualicoat per la verniciatura e Qualanod per l'ossidazione anodica. | Opere da serramentista | Sistemi di partizione trasparenti, porte e parapetti vetrati
PA01 - Parapetto vetrato, dim. | Opere da serramentista | Sistemi di partizione trasparenti, porte e parapetti vetrati
Parete vetrata monovetro, h. 300cm Fornitura e posa di parete vetrata monolitica con vetro acustico, h. 300cm Sistema basato su profili perimetrali in alluminio, colore bianco o nero RAL da definire, e tamponatura in pannelli di vetro trasparente stratificato mm 66.1Acustico, affiancati con giunti in PMMA a filo con gli stessi, in configurazione a tutta altezza (pavimento/soffitto). Struttura perimetrale in estrusi di lega di alluminio 6060 UNI 9006/1 in finitura verniciato a scelta da cartella, composta da guide a pavimento, soffitto e partenze a muro di sezione L26mm x H40mm, predisposte per accogliere un pannello di chiusura in vetro stratificato mm 66.1A. Le guide a pavimento e soffitto così come i profili a muro consentono il livellamento della parete sia orizzontalmente che verticalmente e ne garantiscono la perfetta chiusura contro i paramenti perimetrali d’ambito. Tolleranza in altezza : ±15mm I vetri vengono inseriti nelle sedi dei profili perimetrali che prevedono guarnizioni acustiche per ciascun lato del pannello vetrato che si andrà ad inserire, meccanicamente al profilo strutturale inferiore in alluminio alto resistenziale ed è successivamente livellato attraverso dei regolatori micrometrici in acciaio posizionati nello stesso profilo inferiore. Gli elementi di connessione 180°, 90°, variabile ed a tre vie tra i pannelli vetrati saranno realizzati in PMMA con biadesivo 3M su vetro bisellato 2mm x 45°. Nel prezzo si intendono compresi e compensati gli oneri per rilievo, disegni di posizionamento da sottoporre alla approvazione della D.L, il mock up del sistema, il trasporto, la posa in opera secondo sagoma di Progetto, la sigillatura tra serramento e contesto edile, l'idonea campionatura completa di accessori che L'Appaltatore dovrà presentare prima dell'inizio dei lavori il rispetto della marcatura CE e la Dichiarazione di Produzione di Prodotto DOP per i prodotti di costruzione prevista dal Regolamento n. | Opere da serramentista | Sistemi di partizione trasparenti, porte e parapetti vetrati
GD06 - Porta vetrata scorrevole su parete in cartongesso, ad anta singola, dim.70x240cm. Fornitura e posa in opera di porte vetrate a un’anta scorrevole a scomparsa su parete in cartongesso, dim.70x240cm, come indicato negli elaborati grafici di progetto, realizzate con identica tecnologia del sistema parete mobile singolo vetro descritto in precedenza, costituita da: Controtelaio prefabbricato rettilineo tipo Scrigno dello spessore grezzo esterno fino a 80mm idoneo all'alloggiamento di un'anta scorrevole vetrata a scomparsa, su pareti in cartongesso, costituito da: Doppi fianchi laterali in lamiera zincata grecata dello spessore 7/10mm, completo di traversine di rinforzo verticale e rete elettrosaldata con maglia 25x50mm, fissata senza saldature e debordante dalla struttura, completo di traversine di rinforzo orizzontale e rete elettrosaldata con maglia 25x50mm; Sovrapporta e traversa di sostegno del binario in lamiera zincata; Sottoporta in lamiera zincata asportabile a strappo, anche dopo la posa en opera, per correggere eventuali modifiche di pavimentazione o errori di livellazione; Binario di scorrimento estraibile con sistema di aggancio a baionetta; per porte vetrate Carrelli di scorrimenti ammortizzati in apertura e chiusura. | Opere da serramentista | Sistemi di partizione trasparenti, porte e parapetti vetrati
Parete vetrata monovetro, h. 300cm Fornitura e posa di parete vetrata monolitica con vetro acustico, h. 300cm Sistema basato su profili perimetrali in alluminio, colore bianco o nero RAL da definire, e tamponatura in pannelli di vetro trasparente stratificato mm 66.1Acustico, affiancati con giunti in PMMA a filo con gli stessi, in configurazione a tutta altezza (pavimento/soffitto). | Opere da serramentista | Sistemi di partizione trasparenti, porte e parapetti vetrati
Porta scorrevole vetro singolo su pareti mobili vetrate dim. 90x240cm Fornitura e posa in opera di porta interna scorrevole identica nella tecnologia al sistema di parete mobile descritta in precedenza, dim.90x240cm, montate su parete mobile vetrata. | Opere da serramentista | Sistemi di partizione trasparenti, porte e parapetti vetrati
GD09 - Porta vetrata da esterno, a singola anta a battente, in alluminio a taglio termico, tipo Schüco ADS 75 HD.HI, dim. 130x270 cm Fornitura e posa come indicato negli elaborati grafici di progetto, di porte esterne per U.S. | Opere da serramentista | Sistemi di partizione trasparenti, porte e parapetti vetrati
GD11 - Porta vetrata da esterno, a singola anta a battente, in alluminio a taglio termico, tipo Schüco ADS 75 HD.HI, dim. 120x270 cm Fornitura e posa come indicato negli elaborati grafici di progetto, di porte esterne per U.S. realizzata in alluminio e vetro costruite con l'impiego di profilati in lega primaria di alluminio EN AW – 6060 appartenente alla serie Schüco ADS 75 HD.HI (Haevy Duty + High Insulation), a singola anta a battente, dim. 120x270 cm. Larghezza del telaio fisso di 75 mm come l’anta complanare, sia all'esterno che all'interno. Trattamento superficiale realizzato presso impianti omologati secondo le direttive tecniche del marchio di qualità Qualicoat per la verniciatura e Qualanod per l'ossidazione anodica. Verniciatura RAL colore a scelta della D.L., da campionare per approvazione. | Opere da serramentista | Sistemi di partizione trasparenti, porte e parapetti vetrati
Sovrapprezzo per inserimento di porta vetrata ad anta battente da esterno, dim. 140x240 cm, tipo Schuco modello Schüco ADS 75 HD, fatta da anta intelaiata; telaio costituito in profili in alluminio a taglio termico tipo Schüco ADS 75 HD, con vetrocamera identico alla facciata vetrata nella quale è inserita la porta, Finitura parti metalliche RAL da definire e campionare per sottoporre per approvazionea della D.L.; Maniglia a leva completa di placca in acciaio e dispositivo antipanico push-bar a leva in acciaio inox, tipo Novoferm EPN-Touch a contatto o similare, per porta vetrata, installato nella direzione di esodo; Maniglia con elettroserratura integrata antieffrazione per porte sistema Schüco ADS 75 HD; cerniera a pavimento. Porta dotata di: chiudiporta aereo oleodinamico con fermo, fermaporta a pavimento. Livello di prestazione acustica della porta ≥ 41 dB Montanti e profili colore nero. | Opere da serramentista | Sistemi di partizione trasparenti, porte e parapetti vetrati
GD10 - Porta vetrata da esterno, a singola anta a battente, in alluminio a taglio termico, tipo Schüco ADS 75 HD.HI, dim. 100x260 cm Fornitura e posa come indicato negli elaborati grafici di progetto, di porte esterne per U.S. realizzata in alluminio e vetro costruite con l'impiego di profilati in lega primaria di alluminio EN AW – 6060 appartenente alla serie Schüco ADS 75 HD.HI (Haevy Duty + High Insulation), a singola anta a battente, dim. 100x260 cm. Larghezza del telaio fisso di 75 mm come l’anta complanare, sia all'esterno che all'interno. Trattamento superficiale realizzato presso impianti omologati secondo le direttive tecniche del marchio di qualità Qualicoat per la verniciatura e Qualanod per l'ossidazione anodica. Verniciatura RAL colore a scelta della D.L., da campionare per approvazione. Isolamento termico: Il valtore di trasmittanza termica delle singole sezioni Uf, risulterà essere di 2,21 W/m²°K nel caso di tipologie con accoppiamento telaio+anta da 147 mm. Predisposizione per l’installazione di elettroserratura e controllo accessi badge; Maniglia con serratura integrata. Tutti gli accessori previsti devono essere quelle originali del sistema da campionare per approvazione della D.L. | Opere da serramentista | Sistemi di partizione trasparenti, porte e parapetti vetrati
GW103 - Parete vetrata monovetro, h. 300cm Fornitura e posa di parete vetrata monolitica con vetro acustico, h. 300cm Sistema basato su profili perimetrali in alluminio, colore bianco o nero RAL da definire, e tamponatura in pannelli di vetro trasparente stratificato mm 66.1Acustico, affiancati con giunti in PMMA a filo con gli stessi, in configurazione a tutta altezza (pavimento/soffitto). | Opere da serramentista | Sistemi di partizione trasparenti, porte e parapetti vetrati
Porta vetrata vetro singolo a una anta battente su pareti mobili vetrate V01, dim. 90x240 cm - Kone Fornitura e posa di porta vetrata a tutta altezza, a battente singolo, realizzate con identica tecnologia del sistema parete mobile vetro singolo VetroIn Truelight. Prestazione acustiche delle porte Rw ≥ 38 dB, certificato. Inclusi fermaporta a pavimento in acciaio da campionare per approvazione della D.L. Chiudiporta aereo a scomparsa, ghigliottina acustica, pompa di ritorno e cerniere esterne. Serrature incassata nel montante porta. | Opere da serramentista | Sistemi di partizione trasparenti, porte e parapetti vetrati
GW101 - Parete vetrata monovetro, h. 270cm Fornitura e posa di parete vetrata monolitica con vetro acustico, h.270cm Sistema basato su profili perimetrali in alluminio, colore bianco RAL da definire, e tamponatura in pannelli di vetro trasparente stratificato mm 66.1Acustico, 40db, affiancati con giunti in PMMA a filo con gli stessi, in configurazione a tutta altezza (pavimento/soffitto). Struttura perimetrale in estrusi di lega di alluminio 6060 UNI 9006/1 in finitura verniciato a scelta da cartella, composta da guide a pavimento, soffitto e partenze a muro di sezione L26mm x H40mm, predisposte per accogliere un pannello di chiusura in vetro stratificato mm 66.1A. Le guide a pavimento e soffitto così come i profili a muro consentono il livellamento della parete sia orizzontalmente che verticalmente e ne garantiscono la perfetta chiusura contro i paramenti perimetrali d’ambito. Tolleranza in altezza : ±15mm I vetri vengono inseriti nelle sedi dei profili perimetrali che prevedono guarnizioni acustiche per ciascun lato del pannello vetrato che si andrà ad inserire, meccanicamente al profilo strutturale inferiore in alluminio alto resistenziale ed è successivamente livellato attraverso dei regolatori micrometrici in acciaio posizionati nello stesso profilo inferiore. | Opere da serramentista | Sistemi di partizione trasparenti, porte e parapetti vetrati
GD04 - Sovrapprezzo per inserimento di porta vetrata a doppio battente da esterno, dim. (110+110)x240 cm, tipo Schuco modello Schüco ADS 75 HD, fatta da anta intelaiata; telaio costituito in profili in alluminio a taglio termico tipo Schüco ADS 75 HD, con vetrocamera identico alla facciata vetrata nella quale è inserita la porta, Finitura parti metalliche RAL da definire e campionare per sottoporre per approvazionea della D.L.; Maniglia a leva completa di placca in acciaio e dispositivo antipanico push-bar a leva in acciaio inox, tipo Novoferm EPN-Touch a contatto o similare, per porta vetrata, installato nella direzione di esodo; Maniglia con serratura integrata antieffrazione per porte sistema Schüco ADS 75 HD; cerniera a pavimento. Porta dotata di: chiudiporta aereo oleodinamico con fermo, fermaporta a pavimento. Livello di prestazione acustica della porta ≥ 41 dB Montanti e profili colore nero. Sono compresi e compensati le assistenze per la posa in opera, il trasporto, il calo in alto del materiale in sicurezza, il rispetto della marcatura CE e la Dichiarazione di Produzione di Prodotto DOP per i prodotti di costruzione prevista dal Regolamento n. 305/2011 (UE) e quanto altro necessario per dare il lavoro finito a regola d'arte. | Opere da serramentista | Sistemi di partizione trasparenti, porte e parapetti vetrati
Porta vetrata da esterno, a singola anta a battente, in alluminio a taglio termico, tipo Schüco ADS 75 HD.HI, U.S. con pushbar, dim. 140x300 cm Fornitura e posa come indicato negli elaborati grafici di progetto, di porte esterne per U.S. realizzata in alluminio e vetro costruite con l'impiego di profilati in lega primaria di alluminio EN AW – 6060 appartenente alla serie Schüco ADS 75 HD.HI (Haevy Duty + High Insulation), a singola anta a battente, dim. 140x300 cm. Larghezza del telaio fisso di 75 mm come l’anta complanare, sia all'esterno che all'interno. Trattamento superficiale realizzato presso impianti omologati secondo le direttive tecniche del marchio di qualità Qualicoat per la verniciatura e Qualanod per l'ossidazione anodica. Verniciatura RAL colore a scelta della D.L., da campionare per approvazione. Isolamento termico: Il valtore di trasmittanza termica delle singole sezioni Uf, risulterà essere di 2,21 W/m²°K nel caso di tipologie con accoppiamento telaio+anta da 147 mm. Installazione di dispositivo antipanico tipo push-bar per porte vetrate certificato, installato sulla via di fuga; Chiudiporta aereo; Fermaporta a pavimento; Predisposizione per l’installazione di elettroserratura e controllo accessi badge; Maniglia con serratura integrata. | Opere da serramentista | Sistemi di partizione trasparenti, porte e parapetti vetrati
GD02 - Porta vetrata su parete vetrata dim.90x240cm Sovrapprezzo per inserimento su parete vetrata di porte a battente singolo in vetro intelaiato, dim. 90x240cm. Il telaio perimetrale della cassaporta è in alluminio lega 6060 in finitura alluminio verniciato bianco/nero in continuità con le pareti perimetrali. L’anta presenta un profilo sezione 29 x 44mm con un pannello in vetro stratificato da 66.1. Lo stipite della porta è cablabile sez.L60xP50mm atto a contenere cavo elettrico per interruttore monofrutto e cavo POE per tablet di prenotazione sale riunioni. Maniglia leva antistrappo finitura come telaio anta. Due cerniere a bilico con apertura 180° e regolazione 3D in finitura inox lucido o verniciata a scelta, posizionate agli estremi dell’anta porta. Maniglia a leva antistrappo finitura verniciata come struttura, posata ad altezza mm 960 da quota pavimento, come da DPR del 24/07/96; Serrature da definire e campionare per approvazione della D.L. Indice fono-isolante RW 40dB certificato da primario laboratorio accreditato. Nel prezzo si intendono compresi e compensati gli oneri per rilievo, disegni di posizionamento da sottoporre alla approvazione della D.L., il mock up del sistema, il trasporto, la posa in opera secondo sagoma di progetto, la sigillatura tra serramento e contesto edile, l'idonea campionatura completa di accessori che L'Appaltatore dovrà presentare prima dell'inizio dei lavori il rispetto della marcatura CE e la Dichiarazione di Produzione di Prodotto DOP per i prodotti di costruzione prevista dal Regolamento n. 305/2011 (UE) e quanto altro necessario per dare il lavoro finito a regola d'arte. | Opere da serramentista | Sistemi di partizione trasparenti, porte e parapetti vetrati
Porta vetrata su parete vetrata dim.90x240cm Sovrapprezzo per inserimento su parete vetrata di porte a battente singolo in vetro intelaiato, dim. 90x240cm. Il telaio perimetrale della cassaporta è in alluminio lega 6060 in finitura alluminio verniciato bianco/nero in continuità con le pareti perimetrali. L’anta presenta un profilo sezione 29 x 44mm con un pannello in vetro stratificato da 66.1. Lo stipite della porta è cablabile sez.L60xP50mm atto a contenere cavo elettrico per interruttore monofrutto e cavo POE per tablet di prenotazione sale riunioni. | Opere da serramentista | Sistemi di partizione trasparenti, porte e parapetti vetrati
GD04 - Porta vetrata da esterno, a singola anta a battente, in alluminio a taglio termico, tipo Schüco ADS 75 HD.HI, U.S. con pushbar, dim. 120x240 cm Fornitura e posa come indicato negli elaborati grafici di progetto, di porte esterne per U.S. realizzata in alluminio e vetro costruite con l'impiego di profilati in lega primaria di alluminio EN AW – 6060 appartenente alla serie Schüco ADS 75 HD.HI (Haevy Duty + High Insulation), a singola anta a battente, dim. 120x240 cm. Larghezza del telaio fisso di 75 mm come l’anta complanare, sia all'esterno che all'interno. Trattamento superficiale realizzato presso impianti omologati secondo le direttive tecniche del marchio di qualità Qualicoat per la verniciatura e Qualanod per l'ossidazione anodica. Verniciatura RAL colore a scelta della D.L., da campionare per approvazione. | Opere da serramentista | Sistemi di partizione trasparenti, porte e parapetti vetrati
GW103 - Parete vetrata monovetro, h. | Opere da serramentista | Sistemi di partizione trasparenti, porte e parapetti vetrati
GW103 - Parete vetrata monovetro, h. 300cm Fornitura e posa di parete vetrata monolitica con vetro acustico, h. 300cm Sistema basato su profili perimetrali in alluminio, colore bianco o nero RAL da definire, e tamponatura in pannelli di vetro trasparente stratificato mm 66.1Acustico, affiancati con giunti in PMMA a filo con gli stessi, in configurazione a tutta altezza (pavimento/soffitto). Struttura perimetrale in estrusi di lega di alluminio 6060 UNI 9006/1 in finitura verniciato a scelta da cartella, composta da guide a pavimento, soffitto e partenze a muro di sezione L26mm x H40mm, predisposte per accogliere un pannello di chiusura in vetro stratificato mm 66.1A. Le guide a pavimento e soffitto così come i profili a muro consentono il livellamento della parete sia orizzontalmente che verticalmente e ne garantiscono la perfetta chiusura contro i paramenti perimetrali d’ambito. Tolleranza in altezza : ±15mm I vetri vengono inseriti nelle sedi dei profili perimetrali che prevedono guarnizioni acustiche per ciascun lato del pannello vetrato che si andrà ad inserire, meccanicamente al profilo strutturale inferiore in alluminio alto resistenziale ed è successivamente livellato attraverso dei regolatori micrometrici in acciaio posizionati nello stesso profilo inferiore. Gli elementi di connessione 180°, 90°, variabile ed a tre vie tra i pannelli vetrati saranno realizzati in PMMA con biadesivo 3M su vetro bisellato 2mm x 45°. Nel prezzo si intendono compresi e compensati gli oneri per rilievo, disegni di posizionamento da sottoporre alla approvazione della D.L, il mock up del sistema, il trasporto, la posa in opera secondo sagoma di Progetto, la sigillatura tra serramento e contesto edile, l'idonea campionatura completa di accessori che L'Appaltatore dovrà presentare prima dell'inizio dei lavori il rispetto della marcatura CE e la Dichiarazione di Produzione di Prodotto DOP per i prodotti di costruzione prevista dal Regolamento n. 305/2011 (UE) e quanto altro necessario per dare il lavoro finito a regola d'arte. | Opere da serramentista | Sistemi di partizione trasparenti, porte e parapetti vetrati
Parete vetrata monovetro, h. 240cm Fornitura e posa di parete vetrata monolitica con vetro acustico, h. 240cm Sistema basato su profili perimetrali in alluminio, colore bianco RAL da definire, e tamponatura in pannelli di vetro trasparente stratificato mm 66.1Acustico, affiancati con giunti in PMMA a filo con gli stessi, in configurazione a tutta altezza (pavimento/soffitto). Struttura perimetrale in estrusi di lega di alluminio 6060 UNI 9006/1 in finitura verniciato a scelta da cartella, composta da guide a pavimento, soffitto e partenze a muro di sezione L26mm x H40mm, predisposte per accogliere un pannello di chiusura in vetro stratificato mm 66.1A. Le guide a pavimento e soffitto così come i profili a muro consentono il livellamento della parete sia orizzontalmente che verticalmente e ne garantiscono la perfetta chiusura contro i paramenti perimetrali d’ambito. | Opere da serramentista | Sistemi di partizione trasparenti, porte e parapetti vetrati
GD01 - Porta cieca su parete vetrata dim. 90x270cm (240cm apribile + 30cm fissa) Sovrapprezzo per inserimento su parete vetrata di porte a battente singolo cieco in legno, dim. 90x270cm. Porte singole a battente cieca della tipologia non intelaiata. Il telaio perimetrale della cassaporta è in alluminio lega 6060 in finitura verniciato a scelta da cartella in continuità con le pareti perimetrali (con supplemento su richiesta verniciato RAL a scelta tra i disponibili). L’anta presenta uno spessore di 44mm totali, in pannelli in truciolare finitura Nobilitato a scelta (su richiesta con supplemento finitura laccata scelta da cartella), non presenta pertanto profili perimetrali in alluminio, 38db. Maniglia a leva antistrappo finitura verniciata come struttura (la verniciatura è tra quelle disponibili da cartella). | Opere da serramentista | Sistemi di partizione trasparenti, porte e parapetti vetrati
Porta vetrata da esterno, a singola anta a battente, in alluminio a taglio termico, tipo Schüco ADS 75 HD.HI, dim. 120x270 cm Fornitura e posa come indicato negli elaborati grafici di progetto, di porte esterne per U.S. realizzata in alluminio e vetro costruite con l'impiego di profilati in lega primaria di alluminio EN AW – 6060 appartenente alla serie Schüco ADS 75 HD.HI (Haevy Duty + High Insulation), a singola anta a battente, dim. 120x270 cm. Larghezza del telaio fisso di 75 mm come l’anta complanare, sia all'esterno che all'interno. Trattamento superficiale realizzato presso impianti omologati secondo le direttive tecniche del marchio di qualità Qualicoat per la verniciatura e Qualanod per l'ossidazione anodica. Verniciatura RAL colore a scelta della D.L., da campionare per approvazione. Isolamento termico: Il valtore di trasmittanza termica delle singole sezioni Uf, risulterà essere di 2,21 W/m²°K nel caso di tipologie con accoppiamento telaio+anta da 147 mm. Predisposizione per l’installazione di elettroserratura e controllo accessi badge; Maniglia con serratura integrata. Tutti gli accessori previsti devono essere quelle originali del sistema da campionare per approvazione della D.L. | Opere da serramentista | Sistemi di partizione trasparenti, porte e parapetti vetrati
Parete vetrata monovetro, h. | Opere da serramentista | Sistemi di partizione trasparenti, porte e parapetti vetrati
Porta vetrata da esterno, a singola anta a battente, in alluminio a taglio termico, tipo Schüco ADS 75 HD.HI, dim. 120x300 cm Fornitura e posa come indicato negli elaborati grafici di progetto, di porte esterne per U.S. realizzata in alluminio e vetro costruite con l'impiego di profilati in lega primaria di alluminio EN AW – 6060 appartenente alla serie Schüco ADS 75 HD.HI (Haevy Duty + High Insulation), a singola anta a battente, dim. 120x300 cm. | Opere da serramentista | Sistemi di partizione trasparenti, porte e parapetti vetrati
GW103 - Parete vetrata monovetro, h. 300cm Fornitura e posa di parete vetrata monolitica con vetro acustico, h. 300cm Sistema basato su profili perimetrali in alluminio, colore bianco o nero RAL da definire, e tamponatura in pannelli di vetro trasparente stratificato mm 66.1Acustico, affiancati con giunti in PMMA a filo con gli stessi, in configurazione a tutta altezza (pavimento/soffitto). Struttura perimetrale in estrusi di lega di alluminio 6060 UNI 9006/1 in finitura verniciato a scelta da cartella, composta da guide a pavimento, soffitto e partenze a muro di sezione L26mm x H40mm, predisposte per accogliere un pannello di chiusura in vetro stratificato mm 66.1A. Le guide a pavimento e soffitto così come i profili a muro consentono il livellamento della parete sia orizzontalmente che verticalmente e ne garantiscono la perfetta chiusura contro i paramenti perimetrali d’ambito. Tolleranza in altezza : ±15mm I vetri vengono inseriti nelle sedi dei profili perimetrali che prevedono guarnizioni acustiche per ciascun lato del pannello vetrato che si andrà ad inserire, meccanicamente al profilo strutturale inferiore in alluminio alto resistenziale ed è successivamente livellato attraverso dei regolatori micrometrici in acciaio posizionati nello stesso profilo inferiore. Gli elementi di connessione 180°, 90°, variabile ed a tre vie tra i pannelli vetrati saranno realizzati in PMMA con biadesivo 3M su vetro bisellato 2mm x 45°. Nel prezzo si intendono compresi e compensati gli oneri per rilievo, disegni di posizionamento da sottoporre alla approvazione della D.L, il mock up del sistema, il trasporto, la posa in opera secondo sagoma di Progetto, la sigillatura tra serramento e contesto edile, l'idonea campionatura completa di accessori che L'Appaltatore dovrà presentare prima dell'inizio dei lavori il rispetto della marcatura CE e la Dichiarazione di Produzione di Prodotto DOP per i prodotti di costruzione prevista dal Regolamento n. 305/2011 (UE) e quanto altro necessario per dare il lavoro finito a regola d'arte. | Opere da serramentista | Sistemi di partizione trasparenti, porte e parapetti vetrati
GW103 - Parete vetrata monovetro, h. 300cm Fornitura e posa di parete vetrata monolitica con vetro acustico, h. 300cm Sistema basato su profili perimetrali in alluminio, colore bianco o nero RAL da definire, e tamponatura in pannelli di vetro trasparente stratificato mm 66.1Acustico, affiancati con giunti in PMMA a filo con gli stessi, in configurazione a tutta altezza (pavimento/soffitto). Struttura perimetrale in estrusi di lega di alluminio 6060 UNI 9006/1 in finitura verniciato a scelta da cartella, composta da guide a pavimento, soffitto e partenze a muro di sezione L26mm x H40mm, predisposte per accogliere un pannello di chiusura in vetro stratificato mm 66.1A. Le guide a pavimento e soffitto così come i profili a muro consentono il livellamento della parete sia orizzontalmente che verticalmente e ne garantiscono la perfetta chiusura contro i paramenti perimetrali d’ambito. Tolleranza in altezza : ±15mm I vetri vengono inseriti nelle sedi dei profili perimetrali che prevedono guarnizioni acustiche per ciascun lato del pannello vetrato che si andrà ad inserire, meccanicamente al profilo strutturale inferiore in alluminio alto resistenziale ed è successivamente livellato attraverso dei regolatori micrometrici in acciaio posizionati nello stesso profilo inferiore. | Opere da serramentista | Sistemi di partizione trasparenti, porte e parapetti vetrati
GD05 - Porta vetrata su parete cieca dim.90x240cm Sovrapprezzo per inserimento su parete vetrata di porte a battente singolo in vetro intelaiato, dim. 90x240cm. Il telaio perimetrale della cassaporta è in alluminio lega 6060 in finitura alluminio verniciato nero/bianco in continuità con le pareti perimetrali. L’anta presenta un profilo sezione 29 x 44mm con un pannello in vetro stratificato da 66.1. Lo stipite della porta è cablabile sez.L60xP50mm atto a contenere cavo elettrico per interruttore monofrutto e cavo POE per tablet di prenotazione sale riunioni. Maniglia leva antistrappo finitura come telaio anta. Due cerniere a bilico con apertura 180° e regolazione 3D in finitura inox lucido o verniciata a scelta, posizionate agli estremi dell’anta porta. Indice fono-isolante RW 40dB certificato da primario laboratorio accreditato. Maniglia da definire e campionare per approvazione della D.L., posata ad altezza mm 960 da quota pavimento, come da DPR del 24/07/96; Serrature da definire e campionare per approvazione della D.L. Nel prezzo si intendono compresi e compensati gli oneri per rilievo, disegni di posizionamento da sottoporre alla approvazione della D.L., il mock up del sistema, il trasporto, la posa in opera secondo sagoma di progetto, la sigillatura tra serramento e contesto edile, l'idonea campionatura completa di accessori che L'Appaltatore dovrà presentare prima dell'inizio dei lavori il rispetto della marcatura CE e la Dichiarazione di Produzione di Prodotto DOP per i prodotti di costruzione prevista dal Regolamento n. | Opere da serramentista | Sistemi di partizione trasparenti, porte e parapetti vetrati
Sovrapprezzo per inserimento di porta vetrata ad anta battente da esterno, dim. | Opere da serramentista | Sistemi di partizione trasparenti, porte e parapetti vetrati
GD06 - Porta vetrata scorrevole su parete in cartongesso, ad anta singola, dim.70x240cm. Fornitura e posa in opera di porte vetrate a un’anta scorrevole a scomparsa su parete in cartongesso, dim.70x240cm, come indicato negli elaborati grafici di progetto, realizzate con identica tecnologia del sistema parete mobile singolo vetro descritto in precedenza, costituita da: Controtelaio prefabbricato rettilineo tipo Scrigno dello spessore grezzo esterno fino a 80mm idoneo all'alloggiamento di un'anta scorrevole vetrata a scomparsa, su pareti in cartongesso, costituito da: Doppi fianchi laterali in lamiera zincata grecata dello spessore 7/10mm, completo di traversine di rinforzo verticale e rete elettrosaldata con maglia 25x50mm, fissata senza saldature e debordante dalla struttura, completo di traversine di rinforzo orizzontale e rete elettrosaldata con maglia 25x50mm; Sovrapporta e traversa di sostegno del binario in lamiera zincata; Sottoporta in lamiera zincata asportabile a strappo, anche dopo la posa en opera, per correggere eventuali modifiche di pavimentazione o errori di livellazione; Binario di scorrimento estraibile con sistema di aggancio a baionetta; per porte vetrate Carrelli di scorrimenti ammortizzati in apertura e chiusura. Lo spazio compreso tra anta e telaio è sigillato da spazzoline in materiale plastico morbido. Anta con profilo sezione 29 x 44mm e pannello vetrato costituito da vetro di sicurezza stratificato 66.1 acustico trasparente. La pellicola in PVB interposta fra le lastre (con funzione di sicurezza) dovrà essere del tipo “acustico” al fine di concorrere al miglioramento delle prestazioni acustiche del prodotto. Indice fonoisolante Rw 40dB certificato da primario laboratorio accreditato. Sistema di tenuta acustica nella parte inferiore e superiore della porta (ghigliottina acustica). Maniglia da definire e campionare per approvazione della D.L., posata ad altezza mm 960 da quota pavimento, come da DPR del 24/07/96; Serrature da definire e campionare per approvazione della D.L. Nel prezzo si intendono compresi e compensati gli oneri per rilievo, disegni di posizionamento da sottoporre alla approvazione della D.L., il mock up del sistema, il trasporto, la posa in opera secondo sagoma di progetto, la sigillatura tra serramento e contesto edile, l'idonea campionatura completa di accessori che L'Appaltatore dovrà presentare prima dell'inizio dei lavori il rispetto della marcatura CE e la Dichiarazione di Produzione di Prodotto DOP per i prodotti di costruzione prevista dal Regolamento n. | Opere da serramentista | Sistemi di partizione trasparenti, porte e parapetti vetrati
Porta vetrata da esterno, a singola anta a battente, in alluminio a taglio termico, tipo Schüco ADS 75 HD.HI, dim. 130x270 cm Fornitura e posa come indicato negli elaborati grafici di progetto, di porte esterne per U.S. realizzata in alluminio e vetro costruite con l'impiego di profilati in lega primaria di alluminio EN AW – 6060 appartenente alla serie Schüco ADS 75 HD.HI (Haevy Duty + High Insulation), a singola anta a battente, dim. 130x270 cm. Larghezza del telaio fisso di 75 mm come l’anta complanare, sia all'esterno che all'interno. Trattamento superficiale realizzato presso impianti omologati secondo le direttive tecniche del marchio di qualità Qualicoat per la verniciatura e Qualanod per l'ossidazione anodica. Verniciatura RAL colore a scelta della D.L., da campionare per approvazione. | Opere da serramentista | Sistemi di partizione trasparenti, porte e parapetti vetrati
Porta cieca su parete vetrata dim. 90x270cm (240cm apribile + 30cm fissa) Sovrapprezzo per inserimento su parete vetrata di porte a battente singolo cieco in legno, dim. 90x270cm. Porte singole a battente cieca della tipologia non intelaiata. | Opere da serramentista | Sistemi di partizione trasparenti, porte e parapetti vetrati
GD10 - Porta vetrata da esterno, a singola anta a battente, in alluminio a taglio termico, tipo Schüco ADS 75 HD.HI, dim. 100x260 cm Fornitura e posa come indicato negli elaborati grafici di progetto, di porte esterne per U.S. realizzata in alluminio e vetro costruite con l'impiego di profilati in lega primaria di alluminio EN AW – 6060 appartenente alla serie Schüco ADS 75 HD.HI (Haevy Duty + High Insulation), a singola anta a battente, dim. | Opere da serramentista | Sistemi di partizione trasparenti, porte e parapetti vetrati
GD06 - Porta vetrata scorrevole su parete in cartongesso, ad anta singola, dim.70x240cm. | Opere da serramentista | Sistemi di partizione trasparenti, porte e parapetti vetrati
GD06 - Porta vetrata scorrevole su parete in cartongesso, ad anta singola, dim.70x240cm. Fornitura e posa in opera di porte vetrate a un’anta scorrevole a scomparsa su parete in cartongesso, dim.70x240cm, come indicato negli elaborati grafici di progetto, realizzate con identica tecnologia del sistema parete mobile singolo vetro descritto in precedenza, costituita da: Controtelaio prefabbricato rettilineo tipo Scrigno dello spessore grezzo esterno fino a 80mm idoneo all'alloggiamento di un'anta scorrevole vetrata a scomparsa, su pareti in cartongesso, costituito da: Doppi fianchi laterali in lamiera zincata grecata dello spessore 7/10mm, completo di traversine di rinforzo verticale e rete elettrosaldata con maglia 25x50mm, fissata senza saldature e debordante dalla struttura, completo di traversine di rinforzo orizzontale e rete elettrosaldata con maglia 25x50mm; Sovrapporta e traversa di sostegno del binario in lamiera zincata; Sottoporta in lamiera zincata asportabile a strappo, anche dopo la posa en opera, per correggere eventuali modifiche di pavimentazione o errori di livellazione; Binario di scorrimento estraibile con sistema di aggancio a baionetta; per porte vetrate Carrelli di scorrimenti ammortizzati in apertura e chiusura. Lo spazio compreso tra anta e telaio è sigillato da spazzoline in materiale plastico morbido. Anta con profilo sezione 29 x 44mm e pannello vetrato costituito da vetro di sicurezza stratificato 66.1 acustico trasparente. La pellicola in PVB interposta fra le lastre (con funzione di sicurezza) dovrà essere del tipo “acustico” al fine di concorrere al miglioramento delle prestazioni acustiche del prodotto. Indice fonoisolante Rw 40dB certificato da primario laboratorio accreditato. Sistema di tenuta acustica nella parte inferiore e superiore della porta (ghigliottina acustica). Maniglia da definire e campionare per approvazione della D.L., posata ad altezza mm 960 da quota pavimento, come da DPR del 24/07/96; Serrature da definire e campionare per approvazione della D.L. | Opere da serramentista | Sistemi di partizione trasparenti, porte e parapetti vetrati
GD04 - Porta vetrata da esterno, a singola anta a battente, in alluminio a taglio termico, tipo Schüco ADS 75 HD.HI, U.S. con pushbar, dim. 120x240 cm Fornitura e posa come indicato negli elaborati grafici di progetto, di porte esterne per U.S. realizzata in alluminio e vetro costruite con l'impiego di profilati in lega primaria di alluminio EN AW – 6060 appartenente alla serie Schüco ADS 75 HD.HI (Haevy Duty + High Insulation), a singola anta a battente, dim. 120x240 cm. Larghezza del telaio fisso di 75 mm come l’anta complanare, sia all'esterno che all'interno. Trattamento superficiale realizzato presso impianti omologati secondo le direttive tecniche del marchio di qualità Qualicoat per la verniciatura e Qualanod per l'ossidazione anodica. | Opere da serramentista | Sistemi di partizione trasparenti, porte e parapetti vetrati
PV02 - Porta vetrata vetro singolo a una anta battente su pareti in cartongesso, dim. 120x240 cm - Kone Fornitura e posa su pareti in cartongesso come indicato negli elaborati grafici di progetto, di porta vetrata a un battente, realizzate con la tecnologia del sistema parete mobile vetro singolo VetroIn Truelight. Prestazione acustiche delle porte Rw ≥ 35 dB, certificato. Inclusi fermaporta a pavimento in acciaio da campionare per approvazione della D.L. Chiudiporta aereo a scomparsa, ghigliottina acustica, pompa di ritorno e cerniere esterne. Serrature incassata nel montante porta. Maniglione antipanico e maniglia a leva in alluminio satinato, marca e modello da definire e campionare per approvazione della D.L. Dimensione porta PV02: 120x240 cm. Da posare su parete cieca come indicato nei relativi elaborati di progetto. Nel prezzo si intendono compresi e compensati gli oneri per rilievo misure, il trasporto, la posa in opera, la sigillatura tra serramento e contesto edile, l'idonea campionatura completa di accessori che L'Appaltatore dovrà presentare prima dell'inizio dei lavori, la Certificazione e collaudo acustico, il rispetto della marcatura CE e la Dichiarazione di Produzione di Prodotto DOP per i prodotti di costruzione prevista dal Regolamento n. 305/2011 (UE) e quanto altro necessario per dare il lavoro finito a regola d'arte. | Opere da serramentista | Sistemi di partizione trasparenti, porte e parapetti vetrati
GL02 - Partizione interna vetrata tipo Citterio, profilo in alluminio sp. 45 mm, h. 240 cm Fornitura e posa sul corpo scala dell’Edificio C, di partizione interna vetrata autoportante, doppia lastra, tipo Citterio profilo 45 mm, dimensione 225x240cm, costituita da specchiature fisse e porta vetrata tipo GD15 (computata a parte), secondo disegno di progetto, con sviluppo da pavimento a controsoffitto che dovrà essere verificato in cantiere. Struttura autoportante, costituita da canalina superiore, inferiore e laterale a muro in estruso in lega di alluminio 6060 verniciato, struttura predisposta per ricevere gli elementi di tamponamento vetrati. La finitura di tutti i profili in alluminio è prevista con verniciatura a polvere epossi-poliestere RAL 9005 a scelta della D.L. da campionare per approvazione. Spessore dei profili 45 mm. Gli elementi di tamponamento vetrati saranno costituiti da doppio strato di cristalli extrachiari stratificati di sicurezza, 6+6+0.38 mm. La pellicola in PVB interposta fra le lastre (con funzione di sicurezza) dello spessore minimo di mm. 0,38 dovrà essere del tipo “acustico” al fine di concorrere al miglioramento delle prestazioni acustiche del prodotto. | Opere da serramentista | Sistemi di partizione trasparenti, porte e parapetti vetrati
GD03 - Porta vetrata su parete vetrata a doppia anta a battente dim. 80+80 x h.300, con maniglione antipanico Sovrapprezzo per inserimento su parete vetrata di porte a doppia battente in vetro intelaiato, dim. 80+80 x h.300cm. | Opere da serramentista | Sistemi di partizione trasparenti, porte e parapetti vetrati
Porta vetrata da esterno, a singola anta a battente, in alluminio a taglio termico, tipo Schüco ADS 75 HD.HI, dim. 120x270 cm Fornitura e posa come indicato negli elaborati grafici di progetto, di porte esterne per U.S. realizzata in alluminio e vetro costruite con l'impiego di profilati in lega primaria di alluminio EN AW – 6060 appartenente alla serie Schüco ADS 75 HD.HI (Haevy Duty + High Insulation), a singola anta a battente, dim. 120x270 cm. Larghezza del telaio fisso di 75 mm come l’anta complanare, sia all'esterno che all'interno. Trattamento superficiale realizzato presso impianti omologati secondo le direttive tecniche del marchio di qualità Qualicoat per la verniciatura e Qualanod per l'ossidazione anodica. Verniciatura RAL colore a scelta della D.L., da campionare per approvazione. | Opere da serramentista | Sistemi di partizione trasparenti, porte e parapetti vetrati
GL08/GL13 - Partizione interna vetrata, tipo Dormakaba ST-FLEX, h. 240 cm Fornitura e posa di partizioni vetrate fisse a tutta altezza realizzate con moduli vetrati come indicato negli elaborati grafici di progetto, con sviluppo da pavimento sopraelevato a controsoffitto, h. 240 cm, realizzate secondo una modulistica su misura per qualsiasi tratta, così da suddividere ciascuna tratta secondo moduli identici, riducendo gli elementi di aggiustaggio all’immobile che dovranno essere standardizzati e di dimensioni ridotte per non alterare l’estetica complessiva della parete. La struttura autoportante, costituita da canalina superiore, inferiore e laterale a muro, sarà di tipo DormaKaba “ST FLEX”, realizzata con profili in estruso di alluminio a taglio freddo di ridotte dimensioni verniciati a polvere colore RAL 9005, predisposti per ricevere gli elementi di tamponamento vetrati fissi e le porte scorrevole automatiche DormaKaba ST Flex con meccanismo ES 200 Easy Plus. I profili ST FLEX di dimensione ridotte idonei ad alloggiare un sistema di tamponamento vetrato doppia lastra, così come l’alloggio di porte vetrate automatiche a una o due ante scorrevoli a tutta altezza, costruite con sistema DormaKaba ST Flex dotate di meccanismo ES 200 Easy plus. Sarà a carico dell’Appaltatore da verificare eventuale sottostruttura metallica da ancorare al solaio per fissaggio del sistema parete/porta automatica scorrevoli. Gli elementi di tamponamento vetrati saranno costituiti da stratificato Float, Naturale di spessore totale 10,8 mm (LGS 55/2) La pellicola in PVB interposta fra le lastre (con funzione di sicurezza) dovrà essere del tipo “acustico” al fine di concorrere al miglioramento delle prestazioni acustiche del prodotto. La prestazione acustica della partizione vetrata dovrà essere quella stabilita in Progetto Acustico e certificata dall’Appaltatore. Nel prezzo si intendono compresi e compensati gli oneri per sopralluogo tecnico in cantiere e rilievo misure, i disegni, progettazione esecutiva della partizione compresa delle porte scorrevoli di sottoporre all’approvazione della D.L., per il mock up del sistema se richiesto in progetto, per il trasporto, il calo a piè d’opera di tutti gli elementi componenti la partizione, l’onere per la movimentazione in sicurezza di lastre vetrate di grandi dimensioni, l’onere per la posa in opera secondo sagoma di Progetto, la sigillatura tra serramento e contesto edile, l'idonea campionatura completa di accessori che L'Appaltatore dovrà presentare prima dell'inizio dei lavori, la Certificazione in laboratorio e il collaudo acustico in opera nel rispetto di quanto indicato dalla normativa vigente e/o degli elaborati acustici, per la mano d’opera specializzata, le assistenze murarie, così come per il rispetto della marcatura CE e la Dichiarazione di Produzione di Prodotto DOP per i prodotti di costruzione prevista dal Regolamento n. | Opere da serramentista | Sistemi di partizione trasparenti, porte e parapetti vetrati
Parete vetrata monovetro, h. 270cm Fornitura e posa di parete vetrata monolitica con vetro acustico, h.270cm Sistema basato su profili perimetrali in alluminio, colore bianco RAL da definire, e tamponatura in pannelli di vetro trasparente stratificato mm 66.1Acustico, 40db, affiancati con giunti in PMMA a filo con gli stessi, in configurazione a tutta altezza (pavimento/soffitto). Struttura perimetrale in estrusi di lega di alluminio 6060 UNI 9006/1 in finitura verniciato a scelta da cartella, composta da guide a pavimento, soffitto e partenze a muro di sezione L26mm x H40mm, predisposte per accogliere un pannello di chiusura in vetro stratificato mm 66.1A. Le guide a pavimento e soffitto così come i profili a muro consentono il livellamento della parete sia orizzontalmente che verticalmente e ne garantiscono la perfetta chiusura contro i paramenti perimetrali d’ambito. | Opere da serramentista | Sistemi di partizione trasparenti, porte e parapetti vetrati
GD02 - Porta vetrata su parete vetrata dim.90x240cm Sovrapprezzo per inserimento su parete vetrata di porte a battente singolo in vetro intelaiato, dim. 90x240cm. Il telaio perimetrale della cassaporta è in alluminio lega 6060 in finitura alluminio verniciato bianco/nero in continuità con le pareti perimetrali. L’anta presenta un profilo sezione 29 x 44mm con un pannello in vetro stratificato da 66.1. Lo stipite della porta è cablabile sez.L60xP50mm atto a contenere cavo elettrico per interruttore monofrutto e cavo POE per tablet di prenotazione sale riunioni. Maniglia leva antistrappo finitura come telaio anta. Due cerniere a bilico con apertura 180° e regolazione 3D in finitura inox lucido o verniciata a scelta, posizionate agli estremi dell’anta porta. Maniglia a leva antistrappo finitura verniciata come struttura, posata ad altezza mm 960 da quota pavimento, come da DPR del 24/07/96; Serrature da definire e campionare per approvazione della D.L. | Opere da serramentista | Sistemi di partizione trasparenti, porte e parapetti vetrati
PV01 - Porte doppio vetro su pareti mobili vetrate dim.90x240cm Fornitura e posa in opera di porte ad anta a battente, 90x240cm, identiche nella tecnologia al sistema di parete mobile con doppio vetro descritta in precedenza Vetroin modello Lightwall LW2, montate su parete mobile vetrata, costituite da: Stipite e traverso in profili estrusi in alluminio, finitura come quella delle pareti mobili di nuova fornitura. Spessore del profilo come quello delle pareti mobili dove installato. Ante intelaiate con profilo perimetrale in alluminio, provviste di doppio profilo di battuta, complanare al filo esterno della parete. Il sistema di rotazione, con apertura a 110°, è ancorato al controtelaio ed è composto da supporti in alluminio e perni di rotazione in acciaio. Specchiatura in vetro doppia lastra composta da cristalli extrachiari stratificati di sicurezza, 6+6+0.76 mm. La pellicola in PVB interposta fra le lastre (con funzione di sicurezza) dello spessore minimo di 0,76mm dovrà essere del tipo “acustico” al fine di concorrere al miglioramento delle prestazioni acustiche del prodotto. Sistema di tenuta acustica nella parte inferiore e superiore della porta (ghigliottina acustica) Prestazione acustiche della parete + porta vetrata Rw ≥ 42dB Certificata. Prestazione acustiche delle porte Rw ≥ 38dB Certificata. prevedere predisposizione elettrica per badge. | Opere da serramentista | Sistemi di partizione trasparenti, porte e parapetti vetrati
Porta vetrata da esterno, a singola anta a battente, in alluminio a taglio termico, tipo Schüco ADS 75 HD.HI, dim. 120x300 cm Fornitura e posa come indicato negli elaborati grafici di progetto, di porte esterne per U.S. realizzata in alluminio e vetro costruite con l'impiego di profilati in lega primaria di alluminio EN AW – 6060 appartenente alla serie Schüco ADS 75 HD.HI (Haevy Duty + High Insulation), a singola anta a battente, dim. 120x300 cm. Larghezza del telaio fisso di 75 mm come l’anta complanare, sia all'esterno che all'interno. Trattamento superficiale realizzato presso impianti omologati secondo le direttive tecniche del marchio di qualità Qualicoat per la verniciatura e Qualanod per l'ossidazione anodica. Verniciatura RAL colore a scelta della D.L., da campionare per approvazione. | Opere da serramentista | Sistemi di partizione trasparenti, porte e parapetti vetrati
GW101 - Parete vetrata monovetro, h. 270cm Fornitura e posa di parete vetrata monolitica con vetro acustico, h.270cm Sistema basato su profili perimetrali in alluminio, colore bianco RAL da definire, e tamponatura in pannelli di vetro trasparente stratificato mm 66.1Acustico, 40db, affiancati con giunti in PMMA a filo con gli stessi, in configurazione a tutta altezza (pavimento/soffitto). Struttura perimetrale in estrusi di lega di alluminio 6060 UNI 9006/1 in finitura verniciato a scelta da cartella, composta da guide a pavimento, soffitto e partenze a muro di sezione L26mm x H40mm, predisposte per accogliere un pannello di chiusura in vetro stratificato mm 66.1A. Le guide a pavimento e soffitto così come i profili a muro consentono il livellamento della parete sia orizzontalmente che verticalmente e ne garantiscono la perfetta chiusura contro i paramenti perimetrali d’ambito. | Opere da serramentista | Sistemi di partizione trasparenti, porte e parapetti vetrati
Porta vetrata vetro singolo a una anta battente su pareti in cartongesso, dim. 120x240 cm - Kone Fornitura e posa su pareti in cartongesso come indicato negli elaborati grafici di progetto, di porta vetrata a un battente, realizzate con la tecnologia del sistema parete mobile vetro singolo VetroIn Truelight. Prestazione acustiche delle porte Rw ≥ 35 dB, certificato. Inclusi fermaporta a pavimento in acciaio da campionare per approvazione della D.L. Chiudiporta aereo a scomparsa, ghigliottina acustica, pompa di ritorno e cerniere esterne. Serrature incassata nel montante porta. Maniglione antipanico e maniglia a leva in alluminio satinato, marca e modello da definire e campionare per approvazione della D.L. Dimensione porta PV02: 120x240 cm. Da posare su parete cieca come indicato nei relativi elaborati di progetto. Nel prezzo si intendono compresi e compensati gli oneri per rilievo misure, il trasporto, la posa in opera, la sigillatura tra serramento e contesto edile, l'idonea campionatura completa di accessori che L'Appaltatore dovrà presentare prima dell'inizio dei lavori, la Certificazione e collaudo acustico, il rispetto della marcatura CE e la Dichiarazione di Produzione di Prodotto DOP per i prodotti di costruzione prevista dal Regolamento n. | Opere da serramentista | Sistemi di partizione trasparenti, porte e parapetti vetrati
Porta vetrata scorrevole su parete in cartongesso, ad anta singola, dim.70x240cm. Fornitura e posa in opera di porte vetrate a un’anta scorrevole a scomparsa su parete in cartongesso, dim.70x240cm, come indicato negli elaborati grafici di progetto, realizzate con identica tecnologia del sistema parete mobile singolo vetro descritto in precedenza, costituita da: Controtelaio prefabbricato rettilineo tipo Scrigno dello spessore grezzo esterno fino a 80mm idoneo all'alloggiamento di un'anta scorrevole vetrata a scomparsa, su pareti in cartongesso, costituito da: Doppi fianchi laterali in lamiera zincata grecata dello spessore 7/10mm, completo di traversine di rinforzo verticale e rete elettrosaldata con maglia 25x50mm, fissata senza saldature e debordante dalla struttura, completo di traversine di rinforzo orizzontale e rete elettrosaldata con maglia 25x50mm; Sovrapporta e traversa di sostegno del binario in lamiera zincata; Sottoporta in lamiera zincata asportabile a strappo, anche dopo la posa en opera, per correggere eventuali modifiche di pavimentazione o errori di livellazione; Binario di scorrimento estraibile con sistema di aggancio a baionetta; per porte vetrate Carrelli di scorrimenti ammortizzati in apertura e chiusura. Lo spazio compreso tra anta e telaio è sigillato da spazzoline in materiale plastico morbido. Anta con profilo sezione 29 x 44mm e pannello vetrato costituito da vetro di sicurezza stratificato 66.1 acustico trasparente. La pellicola in PVB interposta fra le lastre (con funzione di sicurezza) dovrà essere del tipo “acustico” al fine di concorrere al miglioramento delle prestazioni acustiche del prodotto. Indice fonoisolante Rw 40dB certificato da primario laboratorio accreditato. Sistema di tenuta acustica nella parte inferiore e superiore della porta (ghigliottina acustica). Maniglia da definire e campionare per approvazione della D.L., posata ad altezza mm 960 da quota pavimento, come da DPR del 24/07/96; Serrature da definire e campionare per approvazione della D.L. Nel prezzo si intendono compresi e compensati gli oneri per rilievo, disegni di posizionamento da sottoporre alla approvazione della D.L., il mock up del sistema, il trasporto, la posa in opera secondo sagoma di progetto, la sigillatura tra serramento e contesto edile, l'idonea campionatura completa di accessori che L'Appaltatore dovrà presentare prima dell'inizio dei lavori il rispetto della marcatura CE e la Dichiarazione di Produzione di Prodotto DOP per i prodotti di costruzione prevista dal Regolamento n. | Opere da serramentista | Sistemi di partizione trasparenti, porte e parapetti vetrati
GL08/GL13 - Partizione interna vetrata, tipo Dormakaba ST-FLEX, h. 240 cm Fornitura e posa di partizioni vetrate fisse a tutta altezza realizzate con moduli vetrati come indicato negli elaborati grafici di progetto, con sviluppo da pavimento sopraelevato a controsoffitto, h. 240 cm, realizzate secondo una modulistica su misura per qualsiasi tratta, così da suddividere ciascuna tratta secondo moduli identici, riducendo gli elementi di aggiustaggio all’immobile che dovranno essere standardizzati e di dimensioni ridotte per non alterare l’estetica complessiva della parete. La struttura autoportante, costituita da canalina superiore, inferiore e laterale a muro, sarà di tipo DormaKaba “ST FLEX”, realizzata con profili in estruso di alluminio a taglio freddo di ridotte dimensioni verniciati a polvere colore RAL 9005, predisposti per ricevere gli elementi di tamponamento vetrati fissi e le porte scorrevole automatiche DormaKaba ST Flex con meccanismo ES 200 Easy Plus. I profili ST FLEX di dimensione ridotte idonei ad alloggiare un sistema di tamponamento vetrato doppia lastra, così come l’alloggio di porte vetrate automatiche a una o due ante scorrevoli a tutta altezza, costruite con sistema DormaKaba ST Flex dotate di meccanismo ES 200 Easy plus. Sarà a carico dell’Appaltatore da verificare eventuale sottostruttura metallica da ancorare al solaio per fissaggio del sistema parete/porta automatica scorrevoli. Gli elementi di tamponamento vetrati saranno costituiti da stratificato Float, Naturale di spessore totale 10,8 mm (LGS 55/2) La pellicola in PVB interposta fra le lastre (con funzione di sicurezza) dovrà essere del tipo “acustico” al fine di concorrere al miglioramento delle prestazioni acustiche del prodotto. La prestazione acustica della partizione vetrata dovrà essere quella stabilita in Progetto Acustico e certificata dall’Appaltatore. Nel prezzo si intendono compresi e compensati gli oneri per sopralluogo tecnico in cantiere e rilievo misure, i disegni, progettazione esecutiva della partizione compresa delle porte scorrevoli di sottoporre all’approvazione della D.L., per il mock up del sistema se richiesto in progetto, per il trasporto, il calo a piè d’opera di tutti gli elementi componenti la partizione, l’onere per la movimentazione in sicurezza di lastre vetrate di grandi dimensioni, l’onere per la posa in opera secondo sagoma di Progetto, la sigillatura tra serramento e contesto edile, l'idonea campionatura completa di accessori che L'Appaltatore dovrà presentare prima dell'inizio dei lavori, la Certificazione in laboratorio e il collaudo acustico in opera nel rispetto di quanto indicato dalla normativa vigente e/o degli elaborati acustici, per la mano d’opera specializzata, le assistenze murarie, così come per il rispetto della marcatura CE e la Dichiarazione di Produzione di Prodotto DOP per i prodotti di costruzione prevista dal Regolamento n. 305/2011 (UE) e quanto altro necessario per dare il lavoro finito a regola d'arte. | Opere da serramentista | Sistemi di partizione trasparenti, porte e parapetti vetrati
GW103 - Parete vetrata monovetro, h. 300cm Fornitura e posa di parete vetrata monolitica con vetro acustico, h. 300cm Sistema basato su profili perimetrali in alluminio, colore bianco o nero RAL da definire, e tamponatura in pannelli di vetro trasparente stratificato mm 66.1Acustico, affiancati con giunti in PMMA a filo con gli stessi, in configurazione a tutta altezza (pavimento/soffitto). Struttura perimetrale in estrusi di lega di alluminio 6060 UNI 9006/1 in finitura verniciato a scelta da cartella, composta da guide a pavimento, soffitto e partenze a muro di sezione L26mm x H40mm, predisposte per accogliere un pannello di chiusura in vetro stratificato mm 66.1A. | Opere da serramentista | Sistemi di partizione trasparenti, porte e parapetti vetrati
GD12 - Porta vetrata da esterno, a doppia anta a battente, in alluminio a taglio termico, tipo Schüco ADS 75 HD.HI, U.S. con pushbar, dim. 200(100+100)x270 cm Fornitura e posa come indicato negli elaborati grafici di progetto, di porte esterne per U.S. | Opere da serramentista | Sistemi di partizione trasparenti, porte e parapetti vetrati
Porta vetrata da esterno, a singola anta a battente, in alluminio a taglio termico, tipo Schüco ADS 75 HD.HI, dim. 100x270 cm Fornitura e posa come indicato negli elaborati grafici di progetto, di porte esterne per U.S. realizzata in alluminio e vetro costruite con l'impiego di profilati in lega primaria di alluminio EN AW – 6060 appartenente alla serie Schüco ADS 75 HD.HI (Haevy Duty + High Insulation), a singola anta a battente, dim. 100x270 cm. Larghezza del telaio fisso di 75 mm come l’anta complanare, sia all'esterno che all'interno. Trattamento superficiale realizzato presso impianti omologati secondo le direttive tecniche del marchio di qualità Qualicoat per la verniciatura e Qualanod per l'ossidazione anodica. Verniciatura RAL colore a scelta della D.L., da campionare per approvazione. Isolamento termico: Il valtore di trasmittanza termica delle singole sezioni Uf, risulterà essere di 2,21 W/m²°K nel caso di tipologie con accoppiamento telaio+anta da 147 mm. Predisposizione per l’installazione di elettroserratura e controllo accessi badge; Maniglia con serratura integrata. Tutti gli accessori previsti devono essere quelle originali del sistema da campionare per approvazione della D.L. | Opere da serramentista | Sistemi di partizione trasparenti, porte e parapetti vetrati
Parete vetrata monovetro, h. | Opere da serramentista | Sistemi di partizione trasparenti, porte e parapetti vetrati
Porta vetrata vetro singolo a una anta battente su pareti in cartongesso, dim. 120x240 cm - Neulift Fornitura e posa su pareti in cartongesso come indicato negli elaborati grafici di progetto, di porta vetrata a un battente, realizzate con la tecnologia del sistema parete mobile vetro singolo VetroIn Truelight. Prestazione acustiche delle porte Rw ≥ 35 dB, certificato. Inclusi fermaporta a pavimento in acciaio da campionare per approvazione della D.L. Chiudiporta aereo a scomparsa, ghigliottina acustica, pompa di ritorno e cerniere esterne. Serrature incassata nel montante porta. Maniglione antipanico e maniglia a leva in alluminio satinato, marca e modello da definire e campionare per approvazione della D.L. Dimensione porta PV02: 120x240 cm. Da posare su parete cieca come indicato nei relativi elaborati di progetto. | Opere da serramentista | Sistemi di partizione trasparenti, porte e parapetti vetrati
Porta vetrata da esterno, a singola anta a battente, in alluminio a taglio termico, tipo Schüco ADS 75 HD.HI, dim. 100x260 cm Fornitura e posa come indicato negli elaborati grafici di progetto, di porte esterne per U.S. realizzata in alluminio e vetro costruite con l'impiego di profilati in lega primaria di alluminio EN AW – 6060 appartenente alla serie Schüco ADS 75 HD.HI (Haevy Duty + High Insulation), a singola anta a battente, dim. 100x260 cm. Larghezza del telaio fisso di 75 mm come l’anta complanare, sia all'esterno che all'interno. Trattamento superficiale realizzato presso impianti omologati secondo le direttive tecniche del marchio di qualità Qualicoat per la verniciatura e Qualanod per l'ossidazione anodica. Verniciatura RAL colore a scelta della D.L., da campionare per approvazione. Isolamento termico: Il valtore di trasmittanza termica delle singole sezioni Uf, risulterà essere di 2,21 W/m²°K nel caso di tipologie con accoppiamento telaio+anta da 147 mm. Predisposizione per l’installazione di elettroserratura e controllo accessi badge; Maniglia con serratura integrata. | Opere da serramentista | Sistemi di partizione trasparenti, porte e parapetti vetrati
Parete vetrata monovetro, h. 240cm Fornitura e posa di parete vetrata monolitica con vetro acustico, h. 240cm Sistema basato su profili perimetrali in alluminio, colore bianco RAL da definire, e tamponatura in pannelli di vetro trasparente stratificato mm 66.1Acustico, affiancati con giunti in PMMA a filo con gli stessi, in configurazione a tutta altezza (pavimento/soffitto). Struttura perimetrale in estrusi di lega di alluminio 6060 UNI 9006/1 in finitura verniciato a scelta da cartella, composta da guide a pavimento, soffitto e partenze a muro di sezione L26mm x H40mm, predisposte per accogliere un pannello di chiusura in vetro stratificato mm 66.1A. Le guide a pavimento e soffitto così come i profili a muro consentono il livellamento della parete sia orizzontalmente che verticalmente e ne garantiscono la perfetta chiusura contro i paramenti perimetrali d’ambito. | Opere da serramentista | Sistemi di partizione trasparenti, porte e parapetti vetrati
GD08 - Porta vetrata da esterno, a singola anta a battente, in alluminio a taglio termico, tipo Schüco ADS 75 HD.HI, dim. 100x270 cm Fornitura e posa come indicato negli elaborati grafici di progetto, di porte esterne per U.S. realizzata in alluminio e vetro costruite con l'impiego di profilati in lega primaria di alluminio EN AW – 6060 appartenente alla serie Schüco ADS 75 HD.HI (Haevy Duty + High Insulation), a singola anta a battente, dim. 100x270 cm. Larghezza del telaio fisso di 75 mm come l’anta complanare, sia all'esterno che all'interno. Trattamento superficiale realizzato presso impianti omologati secondo le direttive tecniche del marchio di qualità Qualicoat per la verniciatura e Qualanod per l'ossidazione anodica. Verniciatura RAL colore a scelta della D.L., da campionare per approvazione. Isolamento termico: Il valtore di trasmittanza termica delle singole sezioni Uf, risulterà essere di 2,21 W/m²°K nel caso di tipologie con accoppiamento telaio+anta da 147 mm. | Opere da serramentista | Sistemi di partizione trasparenti, porte e parapetti vetrati
Porta vetrata da esterno, a doppia anta a battente, in alluminio a taglio termico, tipo Schüco ADS 75 HD.HI, U.S. con pushbar, dim. | Opere da serramentista | Sistemi di partizione trasparenti, porte e parapetti vetrati
Parete vetrata monovetro, h. 300cm Fornitura e posa di parete vetrata monolitica con vetro acustico, h. 300cm Sistema basato su profili perimetrali in alluminio, colore bianco o nero RAL da definire, e tamponatura in pannelli di vetro trasparente stratificato mm 66.1Acustico, affiancati con giunti in PMMA a filo con gli stessi, in configurazione a tutta altezza (pavimento/soffitto). Struttura perimetrale in estrusi di lega di alluminio 6060 UNI 9006/1 in finitura verniciato a scelta da cartella, composta da guide a pavimento, soffitto e partenze a muro di sezione L26mm x H40mm, predisposte per accogliere un pannello di chiusura in vetro stratificato mm 66.1A. | Opere da serramentista | Sistemi di partizione trasparenti, porte e parapetti vetrati
Partizione interna vetrata a tutta altezza con profili in alluminio complanari al vetro, h. 280 cm Fornitura e posa di partizione vetrate a tutta altezza realizzata su disegno di progetto con pannellature vetrate modulari fisse, con sviluppo da pavimento sopraelevato a controsoffitto, previa predisposizione de idonei rinforzi strutturale (travi, contravento, ecc.) sia a pavimento e che a controsoffitto, ancorata alla struttura primaria dell’edificio con idonei fissaggi, il tutto debitamente dimensionato e verificato staticamente dall'Appaltatore per quanto riguarda i carichi statici secondo il D.M. 17 gennaio 2018 e leggi sismiche vigenti e sottoposti alla approvazione della D.L. | Opere da serramentista | Sistemi di partizione trasparenti, porte e parapetti vetrati
Porta doppia scorrevole vetrata automatica interno muro, tipo dormakaba ST FLEX, dim. 90+90 x 240cm Fornitura e posa in opera di porta a doppia anta scorrevole, dim. (90+90) 180x240cm automatica, tipo dormakaba ST FLEX a scomparsa interno muro su parete nuova in cartongesso, composta dai seguenti elementi: Realizzata con struttura portante in profili estrusi in lega di alluminio dello spessore variabile da 2,5 a 4 mm con stondatura antinfortunistica, larghezza dei profili verticali a vista 35 mm, altezza dei profili orizzontali a vista 47 mm. Porta con azionamento elettromeccanico ES 250 PRO. Installazione tramite piastra di montaggio, cassonetto di copertura azionamento ispezionabile dimensione L 3.838 x H100 mm in alluminio estruso con finitura identica a quella dei profili strutturali. | Opere da serramentista | Sistemi di partizione trasparenti, porte e parapetti vetrati
GD01 - Sovrapprezzo per inserimento porta vetrata ad anta battente da esterno, dim. 129x275 cm, tipo Schuco modello Schüco ADS 75 HD, fatta da anta intelaiata; telaio costituito in profili in alluminio a taglio termico tipo Schüco ADS 75 HD, con vetrocamera identico alla facciata vetrata nella quale è inserita la porta, Finitura parti metalliche RAL da definire e campionare per sottoporre per approvazionea della D.L.; Maniglia a leva completa di placca in acciaio; Maniglia con serratura integrata antieffrazione per porte sistema Schüco ADS 75 HD; cerniera a pavimento. Porta dotata di: chiudiporta aereo oleodinamico con fermo, fermaporta a pavimento. Livello di prestazione acustica della porta ≥ 41 dB Montanti e profili colore nero. Sono compresi e compensati le assistenze per la posa in opera, il trasporto, il calo in alto del materiale in sicurezza, il rispetto della marcatura CE e la Dichiarazione di Produzione di Prodotto DOP per i prodotti di costruzione prevista dal Regolamento n. 305/2011 (UE) e quanto altro necessario per dare il lavoro finito a regola d'arte. | Opere da serramentista | Sistemi di partizione trasparenti, porte e parapetti vetrati
GD03 - Sovrapprezzo per inserimento di porta vetrata ad anta battente da esterno, dim. 140x240 cm, tipo Schuco modello Schüco ADS 75 HD, fatta da anta intelaiata; telaio costituito in profili in alluminio a taglio termico tipo Schüco ADS 75 HD, con vetrocamera identico alla facciata vetrata nella quale è inserita la porta, Finitura parti metalliche RAL da definire e campionare per sottoporre per approvazionea della D.L.; Maniglia a leva completa di placca in acciaio e dispositivo antipanico push-bar a leva in acciaio inox, tipo Novoferm EPN-Touch a contatto o similare, per porta vetrata, installato nella direzione di esodo; Maniglia con elettroserratura integrata antieffrazione per porte sistema Schüco ADS 75 HD; cerniera a pavimento. Porta dotata di: chiudiporta aereo oleodinamico con fermo, fermaporta a pavimento. | Opere da serramentista | Sistemi di partizione trasparenti, porte e parapetti vetrati
Porte doppio vetro su pareti mobili vetrate dim.90x240cm Fornitura e posa in opera di porte ad anta a battente, 90x240cm, identiche nella tecnologia al sistema di parete mobile con doppio vetro descritta in precedenza Vetroin modello Lightwall LW2, montate su parete mobile vetrata, costituite da: Stipite e traverso in profili estrusi in alluminio, finitura come quella delle pareti mobili di nuova fornitura. Spessore del profilo come quello delle pareti mobili dove installato. Ante intelaiate con profilo perimetrale in alluminio, provviste di doppio profilo di battuta, complanare al filo esterno della parete. | Opere da serramentista | Sistemi di partizione trasparenti, porte e parapetti vetrati
GD07 - Porta vetrata da esterno, a singola anta a battente, in alluminio a taglio termico, tipo Schüco ADS 75 HD.HI, dim. 120x300 cm Fornitura e posa come indicato negli elaborati grafici di progetto, di porte esterne per U.S. realizzata in alluminio e vetro costruite con l'impiego di profilati in lega primaria di alluminio EN AW – 6060 appartenente alla serie Schüco ADS 75 HD.HI (Haevy Duty + High Insulation), a singola anta a battente, dim. 120x300 cm. Larghezza del telaio fisso di 75 mm come l’anta complanare, sia all'esterno che all'interno. Trattamento superficiale realizzato presso impianti omologati secondo le direttive tecniche del marchio di qualità Qualicoat per la verniciatura e Qualanod per l'ossidazione anodica. Verniciatura RAL colore a scelta della D.L., da campionare per approvazione. Isolamento termico: Il valtore di trasmittanza termica delle singole sezioni Uf, risulterà essere di 2,21 W/m²°K nel caso di tipologie con accoppiamento telaio+anta da 147 mm. Predisposizione per l’installazione di elettroserratura e controllo accessi badge; Maniglia con serratura integrata. | Opere da serramentista | Sistemi di partizione trasparenti, porte e parapetti vetrati
Porta vetrata su parete vetrata dim.90x240cm Sovrapprezzo per inserimento su parete vetrata di porte a battente singolo in vetro intelaiato, dim. 90x240cm. Il telaio perimetrale della cassaporta è in alluminio lega 6060 in finitura alluminio verniciato bianco/nero in continuità con le pareti perimetrali. L’anta presenta un profilo sezione 29 x 44mm con un pannello in vetro stratificato da 66.1. Lo stipite della porta è cablabile sez.L60xP50mm atto a contenere cavo elettrico per interruttore monofrutto e cavo POE per tablet di prenotazione sale riunioni. Maniglia leva antistrappo finitura come telaio anta. Due cerniere a bilico con apertura 180° e regolazione 3D in finitura inox lucido o verniciata a scelta, posizionate agli estremi dell’anta porta. Maniglia a leva antistrappo finitura verniciata come struttura, posata ad altezza mm 960 da quota pavimento, come da DPR del 24/07/96; Serrature da definire e campionare per approvazione della D.L. Indice fono-isolante RW 40dB certificato da primario laboratorio accreditato. | Opere da serramentista | Sistemi di partizione trasparenti, porte e parapetti vetrati
GW103 - Parete vetrata monovetro, h. 300cm Fornitura e posa di parete vetrata monolitica con vetro acustico, h. 300cm Sistema basato su profili perimetrali in alluminio, colore bianco o nero RAL da definire, e tamponatura in pannelli di vetro trasparente stratificato mm 66.1Acustico, affiancati con giunti in PMMA a filo con gli stessi, in configurazione a tutta altezza (pavimento/soffitto). Struttura perimetrale in estrusi di lega di alluminio 6060 UNI 9006/1 in finitura verniciato a scelta da cartella, composta da guide a pavimento, soffitto e partenze a muro di sezione L26mm x H40mm, predisposte per accogliere un pannello di chiusura in vetro stratificato mm 66.1A. Le guide a pavimento e soffitto così come i profili a muro consentono il livellamento della parete sia orizzontalmente che verticalmente e ne garantiscono la perfetta chiusura contro i paramenti perimetrali d’ambito. | Opere da serramentista | Sistemi di partizione trasparenti, porte e parapetti vetrati
GD05 - Porta vetrata da esterno, a singola anta a battente, in alluminio a taglio termico, tipo Schüco ADS 75 HD.HI, U.S. con pushbar, dim. 140x300 cm Fornitura e posa come indicato negli elaborati grafici di progetto, di porte esterne per U.S. realizzata in alluminio e vetro costruite con l'impiego di profilati in lega primaria di alluminio EN AW – 6060 appartenente alla serie Schüco ADS 75 HD.HI (Haevy Duty + High Insulation), a singola anta a battente, dim. 140x300 cm. Larghezza del telaio fisso di 75 mm come l’anta complanare, sia all'esterno che all'interno. Trattamento superficiale realizzato presso impianti omologati secondo le direttive tecniche del marchio di qualità Qualicoat per la verniciatura e Qualanod per l'ossidazione anodica. | Opere da serramentista | Sistemi di partizione trasparenti, porte e parapetti vetrati
GW102 - Parete vetrata monovetro, h. 240cm Fornitura e posa di parete vetrata monolitica con vetro acustico, h. 240cm Sistema basato su profili perimetrali in alluminio, colore bianco RAL da definire, e tamponatura in pannelli di vetro trasparente stratificato mm 66.1Acustico, affiancati con giunti in PMMA a filo con gli stessi, in configurazione a tutta altezza (pavimento/soffitto). Struttura perimetrale in estrusi di lega di alluminio 6060 UNI 9006/1 in finitura verniciato a scelta da cartella, composta da guide a pavimento, soffitto e partenze a muro di sezione L26mm x H40mm, predisposte per accogliere un pannello di chiusura in vetro stratificato mm 66.1A. Le guide a pavimento e soffitto così come i profili a muro consentono il livellamento della parete sia orizzontalmente che verticalmente e ne garantiscono la perfetta chiusura contro i paramenti perimetrali d’ambito. Tolleranza in altezza : ±15mm I vetri vengono inseriti nelle sedi dei profili perimetrali che prevedono guarnizioni acustiche per ciascun lato del pannello vetrato che si andrà ad inserire, meccanicamente al profilo strutturale inferiore in alluminio alto resistenziale ed è successivamente livellato attraverso dei regolatori micrometrici in acciaio posizionati nello stesso profilo inferiore. Gli elementi di connessione 180°, 90°, variabile ed a tre vie tra i pannelli vetrati saranno realizzati in PMMA con biadesivo 3M su vetro bisellato 2mm x 45°. Nel prezzo si intendono compresi e compensati gli oneri per rilievo, disegni di posizionamento da sottoporre alla approvazione della D.L, il mock up del sistema, il trasporto, la posa in opera secondo sagoma di Progetto, la sigillatura tra serramento e contesto edile, l'idonea campionatura completa di accessori che L'Appaltatore dovrà presentare prima dell'inizio dei lavori il rispetto della marcatura CE e la Dichiarazione di Produzione di Prodotto DOP per i prodotti di costruzione prevista dal Regolamento n. 305/2011 (UE) e quanto altro necessario per dare il lavoro finito a regola d'arte. | Opere da serramentista | Sistemi di partizione trasparenti, porte e parapetti vetrati
Parete vetrata monovetro, h. 270cm Fornitura e posa di parete vetrata monolitica con vetro acustico, h.270cm Sistema basato su profili perimetrali in alluminio, colore bianco RAL da definire, e tamponatura in pannelli di vetro trasparente stratificato mm 66.1Acustico, 40db, affiancati con giunti in PMMA a filo con gli stessi, in configurazione a tutta altezza (pavimento/soffitto). Struttura perimetrale in estrusi di lega di alluminio 6060 UNI 9006/1 in finitura verniciato a scelta da cartella, composta da guide a pavimento, soffitto e partenze a muro di sezione L26mm x H40mm, predisposte per accogliere un pannello di chiusura in vetro stratificato mm 66.1A. | Opere da serramentista | Sistemi di partizione trasparenti, porte e parapetti vetrati
Porta vetrata su parete vetrata dim.90x240cm Sovrapprezzo per inserimento su parete vetrata di porte a battente singolo in vetro intelaiato, dim. 90x240cm. Il telaio perimetrale della cassaporta è in alluminio lega 6060 in finitura alluminio verniciato bianco/nero in continuità con le pareti perimetrali. | Opere da serramentista | Sistemi di partizione trasparenti, porte e parapetti vetrati
GD02 - Porta vetrata su parete vetrata dim.90x240cm Sovrapprezzo per inserimento su parete vetrata di porte a battente singolo in vetro intelaiato, dim. 90x240cm. Il telaio perimetrale della cassaporta è in alluminio lega 6060 in finitura alluminio verniciato bianco/nero in continuità con le pareti perimetrali. | Opere da serramentista | Sistemi di partizione trasparenti, porte e parapetti vetrati
GD07 - Porta vetrata da esterno, a singola anta a battente, in alluminio a taglio termico, tipo Schüco ADS 75 HD.HI, dim. 120x300 cm Fornitura e posa come indicato negli elaborati grafici di progetto, di porte esterne per U.S. realizzata in alluminio e vetro costruite con l'impiego di profilati in lega primaria di alluminio EN AW – 6060 appartenente alla serie Schüco ADS 75 HD.HI (Haevy Duty + High Insulation), a singola anta a battente, dim. 120x300 cm. Larghezza del telaio fisso di 75 mm come l’anta complanare, sia all'esterno che all'interno. Trattamento superficiale realizzato presso impianti omologati secondo le direttive tecniche del marchio di qualità Qualicoat per la verniciatura e Qualanod per l'ossidazione anodica. Verniciatura RAL colore a scelta della D.L., da campionare per approvazione. Isolamento termico: Il valtore di trasmittanza termica delle singole sezioni Uf, risulterà essere di 2,21 W/m²°K nel caso di tipologie con accoppiamento telaio+anta da 147 mm. | Opere da serramentista | Sistemi di partizione trasparenti, porte e parapetti vetrati
Porta vetrata vetro singolo a una anta battente su pareti in cartongesso, dim. 120x240 cm - Kone Fornitura e posa su pareti in cartongesso come indicato negli elaborati grafici di progetto, di porta vetrata a un battente, realizzate con la tecnologia del sistema parete mobile vetro singolo VetroIn Truelight. | Opere da serramentista | Sistemi di partizione trasparenti, porte e parapetti vetrati
Porta cieca su parete vetrata dim. 90x270cm (240cm apribile + 30cm fissa) Sovrapprezzo per inserimento su parete vetrata di porte a battente singolo cieco in legno, dim. | Opere da serramentista | Sistemi di partizione trasparenti, porte e parapetti vetrati
Parete vetrata monovetro, h. 270cm Fornitura e posa di parete vetrata monolitica con vetro acustico, h.270cm Sistema basato su profili perimetrali in alluminio, colore bianco RAL da definire, e tamponatura in pannelli di vetro trasparente stratificato mm 66.1Acustico, 40db, affiancati con giunti in PMMA a filo con gli stessi, in configurazione a tutta altezza (pavimento/soffitto). Struttura perimetrale in estrusi di lega di alluminio 6060 UNI 9006/1 in finitura verniciato a scelta da cartella, composta da guide a pavimento, soffitto e partenze a muro di sezione L26mm x H40mm, predisposte per accogliere un pannello di chiusura in vetro stratificato mm 66.1A. Le guide a pavimento e soffitto così come i profili a muro consentono il livellamento della parete sia orizzontalmente che verticalmente e ne garantiscono la perfetta chiusura contro i paramenti perimetrali d’ambito. Tolleranza in altezza : ±15mm I vetri vengono inseriti nelle sedi dei profili perimetrali che prevedono guarnizioni acustiche per ciascun lato del pannello vetrato che si andrà ad inserire, meccanicamente al profilo strutturale inferiore in alluminio alto resistenziale ed è successivamente livellato attraverso dei regolatori micrometrici in acciaio posizionati nello stesso profilo inferiore. Gli elementi di connessione 180°, 90°, variabile ed a tre vie tra i pannelli vetrati saranno realizzati in PMMA con biadesivo 3M su vetro bisellato 2mm x 45°. Nel prezzo si intendono compresi e compensati gli oneri per rilievo, disegni di posizionamento da sottoporre alla approvazione della D.L, il mock up del sistema, il trasporto, la posa in opera secondo sagoma di Progetto, la sigillatura tra serramento e contesto edile, l'idonea campionatura completa di accessori che L'Appaltatore dovrà presentare prima dell'inizio dei lavori il rispetto della marcatura CE e la Dichiarazione di Produzione di Prodotto DOP per i prodotti di costruzione prevista dal Regolamento n. 305/2011 (UE) e quanto altro necessario per dare il lavoro finito a regola d'arte. | Opere da serramentista | Sistemi di partizione trasparenti, porte e parapetti vetrati
GL14 - Partizione interna vetrata a tutta altezza con profili in alluminio complanari al vetro, h. 280 cm Fornitura e posa di partizione vetrate a tutta altezza realizzata su disegno di progetto con pannellature vetrate modulari fisse, con sviluppo da pavimento sopraelevato a controsoffitto, previa predisposizione de idonei rinforzi strutturale (travi, contravento, ecc.) sia a pavimento e che a controsoffitto, ancorata alla struttura primaria dell’edificio con idonei fissaggi, il tutto debitamente dimensionato e verificato staticamente dall'Appaltatore per quanto riguarda i carichi statici secondo il D.M. 17 gennaio 2018 e leggi sismiche vigenti e sottoposti alla approvazione della D.L. Costituita da: Guide a pavimento e soffitto ed i profili laterali a muro realizzati con profili in alluminio complanari al vetro, verniciati colore RAL 9005 opaco o altro a scelta della DL da campionare per approvazione; Pannellature vetrate realizzate secondo una modulistica su misura per qualsiasi tratta, così da suddividere ciascuna tratta secondo moduli identici, riducendo gli elementi di aggiustaggio all’immobile e dovranno essere standardizzate e di dimensioni ridotte per non alterare l’estetica complessiva della parete. Costituite da vetro stratificato extra-chiaro, senza camera d'aria, sp. 1010.2 mm con interposizione di PVB acustico 2x0,38 mm, fissati a secco con adesivo strutturale; compresa realizzazione di sigillatura in gomma e/o sigillante in poliuretano con sigillatura totale degli ambienti, sia verticale che orizzontale (parete, soffitto e pavimento); in corrispondenza delle pareti e montanti delle finestre in cui la pareti verrà fissati; Abbattimento acustico come richiesto da Progetto Acustico. La partizione vetrata dovrà essere certificata per un carico di spinta di folla di 100 kN. | Opere da serramentista | Sistemi di partizione trasparenti, porte e parapetti vetrati
GW101 - Parete vetrata monovetro, h. 270cm Fornitura e posa di parete vetrata monolitica con vetro acustico, h.270cm Sistema basato su profili perimetrali in alluminio, colore bianco RAL da definire, e tamponatura in pannelli di vetro trasparente stratificato mm 66.1Acustico, 40db, affiancati con giunti in PMMA a filo con gli stessi, in configurazione a tutta altezza (pavimento/soffitto). Struttura perimetrale in estrusi di lega di alluminio 6060 UNI 9006/1 in finitura verniciato a scelta da cartella, composta da guide a pavimento, soffitto e partenze a muro di sezione L26mm x H40mm, predisposte per accogliere un pannello di chiusura in vetro stratificato mm 66.1A. | Opere da serramentista | Sistemi di partizione trasparenti, porte e parapetti vetrati
GD06 - Porta vetrata scorrevole su parete in cartongesso, ad anta singola, dim.70x240cm. Fornitura e posa in opera di porte vetrate a un’anta scorrevole a scomparsa su parete in cartongesso, dim.70x240cm, come indicato negli elaborati grafici di progetto, realizzate con identica tecnologia del sistema parete mobile singolo vetro descritto in precedenza, costituita da: Controtelaio prefabbricato rettilineo tipo Scrigno dello spessore grezzo esterno fino a 80mm idoneo all'alloggiamento di un'anta scorrevole vetrata a scomparsa, su pareti in cartongesso, costituito da: Doppi fianchi laterali in lamiera zincata grecata dello spessore 7/10mm, completo di traversine di rinforzo verticale e rete elettrosaldata con maglia 25x50mm, fissata senza saldature e debordante dalla struttura, completo di traversine di rinforzo orizzontale e rete elettrosaldata con maglia 25x50mm; Sovrapporta e traversa di sostegno del binario in lamiera zincata; Sottoporta in lamiera zincata asportabile a strappo, anche dopo la posa en opera, per correggere eventuali modifiche di pavimentazione o errori di livellazione; Binario di scorrimento estraibile con sistema di aggancio a baionetta; per porte vetrate Carrelli di scorrimenti ammortizzati in apertura e chiusura. Lo spazio compreso tra anta e telaio è sigillato da spazzoline in materiale plastico morbido. Anta con profilo sezione 29 x 44mm e pannello vetrato costituito da vetro di sicurezza stratificato 66.1 acustico trasparente. La pellicola in PVB interposta fra le lastre (con funzione di sicurezza) dovrà essere del tipo “acustico” al fine di concorrere al miglioramento delle prestazioni acustiche del prodotto. Indice fonoisolante Rw 40dB certificato da primario laboratorio accreditato. Sistema di tenuta acustica nella parte inferiore e superiore della porta (ghigliottina acustica). Maniglia da definire e campionare per approvazione della D.L., posata ad altezza mm 960 da quota pavimento, come da DPR del 24/07/96; Serrature da definire e campionare per approvazione della D.L. | Opere da serramentista | Sistemi di partizione trasparenti, porte e parapetti vetrati
GL02 - Partizione interna vetrata tipo Citterio, profilo in alluminio sp. 45 mm, h. 240 cm Fornitura e posa sul corpo scala dell’Edificio C, di partizione interna vetrata autoportante, doppia lastra, tipo Citterio profilo 45 mm, dimensione 225x240cm, costituita da specchiature fisse e porta vetrata tipo GD15 (computata a parte), secondo disegno di progetto, con sviluppo da pavimento a controsoffitto che dovrà essere verificato in cantiere. Struttura autoportante, costituita da canalina superiore, inferiore e laterale a muro in estruso in lega di alluminio 6060 verniciato, struttura predisposta per ricevere gli elementi di tamponamento vetrati. | Opere da serramentista | Sistemi di partizione trasparenti, porte e parapetti vetrati
Porta vetrata su parete vetrata a doppia anta a battente dim. 80+80 x h.300 Sovrapprezzo per inserimento su parete vetrata di porte a doppia battente in vetro intelaiato, dim. | Opere da serramentista | Sistemi di partizione trasparenti, porte e parapetti vetrati
Parete vetrata monovetro, h. 300cm Fornitura e posa di parete vetrata monolitica con vetro acustico, h. 300cm Sistema basato su profili perimetrali in alluminio, colore bianco o nero RAL da definire, e tamponatura in pannelli di vetro trasparente stratificato mm 66.1Acustico, affiancati con giunti in PMMA a filo con gli stessi, in configurazione a tutta altezza (pavimento/soffitto). Struttura perimetrale in estrusi di lega di alluminio 6060 UNI 9006/1 in finitura verniciato a scelta da cartella, composta da guide a pavimento, soffitto e partenze a muro di sezione L26mm x H40mm, predisposte per accogliere un pannello di chiusura in vetro stratificato mm 66.1A. Le guide a pavimento e soffitto così come i profili a muro consentono il livellamento della parete sia orizzontalmente che verticalmente e ne garantiscono la perfetta chiusura contro i paramenti perimetrali d’ambito. Tolleranza in altezza : ±15mm I vetri vengono inseriti nelle sedi dei profili perimetrali che prevedono guarnizioni acustiche per ciascun lato del pannello vetrato che si andrà ad inserire, meccanicamente al profilo strutturale inferiore in alluminio alto resistenziale ed è successivamente livellato attraverso dei regolatori micrometrici in acciaio posizionati nello stesso profilo inferiore. Gli elementi di connessione 180°, 90°, variabile ed a tre vie tra i pannelli vetrati saranno realizzati in PMMA con biadesivo 3M su vetro bisellato 2mm x 45°. Nel prezzo si intendono compresi e compensati gli oneri per rilievo, disegni di posizionamento da sottoporre alla approvazione della D.L, il mock up del sistema, il trasporto, la posa in opera secondo sagoma di Progetto, la sigillatura tra serramento e contesto edile, l'idonea campionatura completa di accessori che L'Appaltatore dovrà presentare prima dell'inizio dei lavori il rispetto della marcatura CE e la Dichiarazione di Produzione di Prodotto DOP per i prodotti di costruzione prevista dal Regolamento n. 305/2011 (UE) e quanto altro necessario per dare il lavoro finito a regola d'arte. | Opere da serramentista | Sistemi di partizione trasparenti, porte e parapetti vetrati
PV01 - Porte doppio vetro su pareti mobili vetrate dim.90x240cm Fornitura e posa in opera di porte ad anta a battente, 90x240cm, identiche nella tecnologia al sistema di parete mobile con doppio vetro descritta in precedenza Vetroin modello Lightwall LW2, montate su parete mobile vetrata, costituite da: Stipite e traverso in profili estrusi in alluminio, finitura come quella delle pareti mobili di nuova fornitura. Spessore del profilo come quello delle pareti mobili dove installato. Ante intelaiate con profilo perimetrale in alluminio, provviste di doppio profilo di battuta, complanare al filo esterno della parete. Il sistema di rotazione, con apertura a 110°, è ancorato al controtelaio ed è composto da supporti in alluminio e perni di rotazione in acciaio. Specchiatura in vetro doppia lastra composta da cristalli extrachiari stratificati di sicurezza, 6+6+0.76 mm. La pellicola in PVB interposta fra le lastre (con funzione di sicurezza) dello spessore minimo di 0,76mm dovrà essere del tipo “acustico” al fine di concorrere al miglioramento delle prestazioni acustiche del prodotto. Sistema di tenuta acustica nella parte inferiore e superiore della porta (ghigliottina acustica) Prestazione acustiche della parete + porta vetrata Rw ≥ 42dB Certificata. | Opere da serramentista | Sistemi di partizione trasparenti, porte e parapetti vetrati
Porta vetrata da interni, a singola anta a battente, in alluminio, tipo Citterio, U.S con pushbar, dim. 120x240 cm Fornitura e posa su partizione vetrata tipo GL02, come indicato negli elaborati grafici di progetto, di porte vetrata ad anta battente, dimensione 120x240 cm, provvista da certificazione per alta frequenza di passaggio, realizzate con la tecnologia del sistema parete mobile doppio vetro Citterio con profili in alluminio di spessore 45mm dove installata, costituita da stipiti e traversi in profili estrusi in alluminio, finitura, mediante verniciatura a polvere epossi-poliestere RAL 9005 a scelta della D.L., da campionare per approvazione. Spessore del profili come quello delle partizione vetrata dove installata. Anta intelaiata con profili perimetrali in alluminio progettati per accogliere, nel traverso superiore, un chiudiporta ad incasso e in quello inferiore, una ghigliottina acustica; pannellatura in vetro doppia lastra composta da cristalli in vetro extrachiaro, stratificato di sicurezza, 6+6+0.76 mm. | Opere da serramentista | Sistemi di partizione trasparenti, porte e parapetti vetrati
GD02 - Porta vetrata su parete vetrata dim.90x240cm Sovrapprezzo per inserimento su parete vetrata di porte a battente singolo in vetro intelaiato, dim. 90x240cm. Il telaio perimetrale della cassaporta è in alluminio lega 6060 in finitura alluminio verniciato bianco/nero in continuità con le pareti perimetrali. L’anta presenta un profilo sezione 29 x 44mm con un pannello in vetro stratificato da 66.1. Lo stipite della porta è cablabile sez.L60xP50mm atto a contenere cavo elettrico per interruttore monofrutto e cavo POE per tablet di prenotazione sale riunioni. Maniglia leva antistrappo finitura come telaio anta. Due cerniere a bilico con apertura 180° e regolazione 3D in finitura inox lucido o verniciata a scelta, posizionate agli estremi dell’anta porta. Maniglia a leva antistrappo finitura verniciata come struttura, posata ad altezza mm 960 da quota pavimento, come da DPR del 24/07/96; Serrature da definire e campionare per approvazione della D.L. Indice fono-isolante RW 40dB certificato da primario laboratorio accreditato. | Opere da serramentista | Sistemi di partizione trasparenti, porte e parapetti vetrati
PV02 - Porta vetrata vetro singolo a una anta battente su pareti in cartongesso, dim. 120x240 cm - Neulift Fornitura e posa su pareti in cartongesso come indicato negli elaborati grafici di progetto, di porta vetrata a un battente, realizzate con la tecnologia del sistema parete mobile vetro singolo VetroIn Truelight. Prestazione acustiche delle porte Rw ≥ 35 dB, certificato. Inclusi fermaporta a pavimento in acciaio da campionare per approvazione della D.L. Chiudiporta aereo a scomparsa, ghigliottina acustica, pompa di ritorno e cerniere esterne. Serrature incassata nel montante porta. Maniglione antipanico e maniglia a leva in alluminio satinato, marca e modello da definire e campionare per approvazione della D.L. Dimensione porta PV02: 120x240 cm. Da posare su parete cieca come indicato nei relativi elaborati di progetto. Nel prezzo si intendono compresi e compensati gli oneri per rilievo misure, il trasporto, la posa in opera, la sigillatura tra serramento e contesto edile, l'idonea campionatura completa di accessori che L'Appaltatore dovrà presentare prima dell'inizio dei lavori, la Certificazione e collaudo acustico, il rispetto della marcatura CE e la Dichiarazione di Produzione di Prodotto DOP per i prodotti di costruzione prevista dal Regolamento n. | Opere da serramentista | Sistemi di partizione trasparenti, porte e parapetti vetrati
GD11 - Porta vetrata da esterno, a singola anta a battente, in alluminio a taglio termico, tipo Schüco ADS 75 HD.HI, dim. 120x270 cm Fornitura e posa come indicato negli elaborati grafici di progetto, di porte esterne per U.S. realizzata in alluminio e vetro costruite con l'impiego di profilati in lega primaria di alluminio EN AW – 6060 appartenente alla serie Schüco ADS 75 HD.HI (Haevy Duty + High Insulation), a singola anta a battente, dim. 120x270 cm. Larghezza del telaio fisso di 75 mm come l’anta complanare, sia all'esterno che all'interno. | Opere da serramentista | Sistemi di partizione trasparenti, porte e parapetti vetrati
GD09 - Porta vetrata da esterno, a singola anta a battente, in alluminio a taglio termico, tipo Schüco ADS 75 HD.HI, dim. 130x270 cm Fornitura e posa come indicato negli elaborati grafici di progetto, di porte esterne per U.S. realizzata in alluminio e vetro costruite con l'impiego di profilati in lega primaria di alluminio EN AW – 6060 appartenente alla serie Schüco ADS 75 HD.HI (Haevy Duty + High Insulation), a singola anta a battente, dim. 130x270 cm. Larghezza del telaio fisso di 75 mm come l’anta complanare, sia all'esterno che all'interno. Trattamento superficiale realizzato presso impianti omologati secondo le direttive tecniche del marchio di qualità Qualicoat per la verniciatura e Qualanod per l'ossidazione anodica. Verniciatura RAL colore a scelta della D.L., da campionare per approvazione. Isolamento termico: Il valtore di trasmittanza termica delle singole sezioni Uf, risulterà essere di 2,21 W/m²°K nel caso di tipologie con accoppiamento telaio+anta da 147 mm. Predisposizione per l’installazione di elettroserratura e controllo accessi badge; Maniglia con serratura integrata. Tutti gli accessori previsti devono essere quelle originali del sistema da campionare per approvazione della D.L. Le guarnizioni cingivetro e di battuta saranno in elastomero (EPDM) e compenseranno le sensibili differenze di spessore. Trasmittanza termica del serramento Uw: 1,3 W/(m²K). Vetri previsti (escluso in caso di installazione su facciata vetrata, conteggiato in facciata CW): vetrata isolante selettiva DGU (Ug 1.0, selettivo su base Low Iron); Isolamento Acustico Vetro Rw: come indicato da progetto acustico. con PVB acustico (Stratophone). Nel prezzo si intendono compresi e compensati i disegni come costruito da sottoporre all’approvazione della D.L., gli oneri per la posa in opera nel rispetto delle prescrizioni UNCSAAL DT.16, la sigillatura tra serramento e contesto edile, eseguita mediante silicone neutro otikol, l'idonea campionatura completa di accessori che L'Appaltatore dovrà presentare prima dell'inizio dei lavori, la Certificazione in laboratorio e il collaudo acustico in opera nel rispetto di quanto indicato dalla normativa vigente e/o degli elaborati acustici, per la mano d’opera specializzata, le assistenze murarie, il rispetto della marcatura CE e la Dichiarazione di Produzione di Prodotto DOP per i prodotti di costruzione prevista dal Regolamento n. 305/2011 (UE) e quanto altro necessario per dare il lavoro finito a regola d'arte. | Opere da serramentista | Sistemi di partizione trasparenti, porte e parapetti vetrati
GD15 - Porta vetrata da interni, a singola anta a battente, in alluminio, tipo Citterio, U.S con pushbar, dim. 120x240 cm Fornitura e posa su partizione vetrata tipo GL02, come indicato negli elaborati grafici di progetto, di porte vetrata ad anta battente, dimensione 120x240 cm, provvista da certificazione per alta frequenza di passaggio, realizzate con la tecnologia del sistema parete mobile doppio vetro Citterio con profili in alluminio di spessore 45mm dove installata, costituita da stipiti e traversi in profili estrusi in alluminio, finitura, mediante verniciatura a polvere epossi-poliestere RAL 9005 a scelta della D.L., da campionare per approvazione. | Opere da serramentista | Sistemi di partizione trasparenti, porte e parapetti vetrati
Porta vetrata vetro singolo a una anta battente su pareti in cartongesso, dim. 120x240 cm - Kone Fornitura e posa su pareti in cartongesso come indicato negli elaborati grafici di progetto, di porta vetrata a un battente, realizzate con la tecnologia del sistema parete mobile vetro singolo VetroIn Truelight. Prestazione acustiche delle porte Rw ≥ 35 dB, certificato. Inclusi fermaporta a pavimento in acciaio da campionare per approvazione della D.L. Chiudiporta aereo a scomparsa, ghigliottina acustica, pompa di ritorno e cerniere esterne. Serrature incassata nel montante porta. | Opere da serramentista | Sistemi di partizione trasparenti, porte e parapetti vetrati
GD14 - Porta vetrata da interni, a singola anta a battente, tipo VetroIn Lightwall, dim. 90x240 cm Fornitura e posa su partizione interna vetrata tipo GL01, come indicato negli elaborati grafici di progetto, di porta vetrata ad un'anta a battente, dim. | Opere da serramentista | Sistemi di partizione trasparenti, porte e parapetti vetrati
Porta vetrata su parete vetrata dim.90x240cm Sovrapprezzo per inserimento su parete vetrata di porte a battente singolo in vetro intelaiato, dim. 90x240cm. Il telaio perimetrale della cassaporta è in alluminio lega 6060 in finitura alluminio verniciato bianco/nero in continuità con le pareti perimetrali. L’anta presenta un profilo sezione 29 x 44mm con un pannello in vetro stratificato da 66.1. Lo stipite della porta è cablabile sez.L60xP50mm atto a contenere cavo elettrico per interruttore monofrutto e cavo POE per tablet di prenotazione sale riunioni. | Opere da serramentista | Sistemi di partizione trasparenti, porte e parapetti vetrati
Porta vetrata da esterno, a singola anta a battente, in alluminio a taglio termico, tipo Schüco ADS 75 HD.HI, dim. 100x260 cm Fornitura e posa come indicato negli elaborati grafici di progetto, di porte esterne per U.S. realizzata in alluminio e vetro costruite con l'impiego di profilati in lega primaria di alluminio EN AW – 6060 appartenente alla serie Schüco ADS 75 HD.HI (Haevy Duty + High Insulation), a singola anta a battente, dim. 100x260 cm. Larghezza del telaio fisso di 75 mm come l’anta complanare, sia all'esterno che all'interno. Trattamento superficiale realizzato presso impianti omologati secondo le direttive tecniche del marchio di qualità Qualicoat per la verniciatura e Qualanod per l'ossidazione anodica. Verniciatura RAL colore a scelta della D.L., da campionare per approvazione. Isolamento termico: Il valtore di trasmittanza termica delle singole sezioni Uf, risulterà essere di 2,21 W/m²°K nel caso di tipologie con accoppiamento telaio+anta da 147 mm. | Opere da serramentista | Sistemi di partizione trasparenti, porte e parapetti vetrati
Parete vetrata monovetro, h. 270cm Fornitura e posa di parete vetrata monolitica con vetro acustico, h.270cm Sistema basato su profili perimetrali in alluminio, colore bianco RAL da definire, e tamponatura in pannelli di vetro trasparente stratificato mm 66.1Acustico, 40db, affiancati con giunti in PMMA a filo con gli stessi, in configurazione a tutta altezza (pavimento/soffitto). | Opere da serramentista | Sistemi di partizione trasparenti, porte e parapetti vetrati
GD01 - Porta cieca su parete vetrata dim. 90x270cm (240cm apribile + 30cm fissa) Sovrapprezzo per inserimento su parete vetrata di porte a battente singolo cieco in legno, dim. 90x270cm. Porte singole a battente cieca della tipologia non intelaiata. Il telaio perimetrale della cassaporta è in alluminio lega 6060 in finitura verniciato a scelta da cartella in continuità con le pareti perimetrali (con supplemento su richiesta verniciato RAL a scelta tra i disponibili). L’anta presenta uno spessore di 44mm totali, in pannelli in truciolare finitura Nobilitato a scelta (su richiesta con supplemento finitura laccata scelta da cartella), non presenta pertanto profili perimetrali in alluminio, 38db. Maniglia a leva antistrappo finitura verniciata come struttura (la verniciatura è tra quelle disponibili da cartella). E' presente perimetralmente una guarnizione di battuta anta per una maggiore insonorizzazione. L'anta presenta due cerniere a bilico con apertura 180° e regolazione 3D in finitura inox lucido o verniciata a scelta, posizionate agli estremi dell’anta porta. | Opere da serramentista | Sistemi di partizione trasparenti, porte e parapetti vetrati
GD01 - Porta cieca su parete vetrata dim. 90x270cm (240cm apribile + 30cm fissa) Sovrapprezzo per inserimento su parete vetrata di porte a battente singolo cieco in legno, dim. 90x270cm. Porte singole a battente cieca della tipologia non intelaiata. Il telaio perimetrale della cassaporta è in alluminio lega 6060 in finitura verniciato a scelta da cartella in continuità con le pareti perimetrali (con supplemento su richiesta verniciato RAL a scelta tra i disponibili). | Opere da serramentista | Sistemi di partizione trasparenti, porte e parapetti vetrati
GL14 - Partizione interna vetrata a tutta altezza con profili in alluminio complanari al vetro, h. 280 cm Fornitura e posa di partizione vetrate a tutta altezza realizzata su disegno di progetto con pannellature vetrate modulari fisse, con sviluppo da pavimento sopraelevato a controsoffitto, previa predisposizione de idonei rinforzi strutturale (travi, contravento, ecc.) sia a pavimento e che a controsoffitto, ancorata alla struttura primaria dell’edificio con idonei fissaggi, il tutto debitamente dimensionato e verificato staticamente dall'Appaltatore per quanto riguarda i carichi statici secondo il D.M. | Opere da serramentista | Sistemi di partizione trasparenti, porte e parapetti vetrati
Partizioni interne vetrate doppia lastra, tipo VetroIn Lightwall LW2, h. 240 cm Fornitura e posa di sistema di pareti vetrate interne autoportanti, doppia lastra, tipo VetroIn Lightwall LW2 , lunghezza variabile come da elaborati grafici di progetto, h. 240 cm, altamente fonoisolanti, con sviluppo da pavimento a controsoffitto, che dovrà essere verificato in cantiere; realizzata secondo una modulistica su misura per qualsiasi tratta. Struttura autoportante, costituita da canalina superiore, inferiore e laterale a muro in estruso di alluminio verniciato colore RAL 9005 o altro a scelta della D.L., struttura predisposta per ricevere gli elementi di tamponamento vetrati a filo esterno del profilo. Finitura di tutti i profili in alluminio con verniciatura a polvere epossi-poliestere RAL 9005 a scelta della D.L. da campionare per approvazione. Dimensioni dei profili 75x40 mm. | Opere da serramentista | Sistemi di partizione trasparenti, porte e parapetti vetrati
GD02 - Porta vetrata su parete vetrata dim.90x240cm Sovrapprezzo per inserimento su parete vetrata di porte a battente singolo in vetro intelaiato, dim. 90x240cm. | Opere da serramentista | Sistemi di partizione trasparenti, porte e parapetti vetrati
Porta vetrata su parete vetrata a doppia anta a battente dim. 80+80 x h.300, con maniglione antipanico Sovrapprezzo per inserimento su parete vetrata di porte a doppia battente in vetro intelaiato, dim. 80+80 x h.300cm. Il telaio perimetrale della cassaporta è in alluminio lega 6060 in finitura alluminio verniciato nero in continuità con le pareti perimetrali. L’anta presenta un profilo sezione 29 x 44mm con un pannello in vetro stratificato da 66.1. Lo stipite della porta è cablabile sez.L60xP50mm atto a contenere cavo elettrico per interruttore monofrutto e cavo POE per tablet di prenotazione sale riunioni. Maniglia leva antistrappo finitura come telaio anta, incluso maniglione antipanico. Due cerniere a bilico con apertura 180° e regolazione 3D in finitura inox lucido o verniciata a scelta, posizionate agli estremi dell’anta porta. Indice fono-isolante RW 38dB certificato da primario laboratorio accreditato. Maniglia a leva antistrappo finitura verniciata come struttura, posata ad altezza mm 960 da quota pavimento, come da DPR del 24/07/96; Serrature da definire e campionare per approvazione della D.L. Installazione, come indicato negli elaborati grafici di progetto e sulla via di fuga, di dispositivo antipanico push-bar conforme a norma UNI EN 1125, posto ad altezza mm 960 da quota pavimento, come da DPR del 24/07/96. Nel prezzo si intendono compresi e compensati gli oneri per rilievo, disegni di posizionamento da sottoporre alla approvazione della D.L., il mock up del sistema, il trasporto, la posa in opera secondo sagoma di progetto, la sigillatura tra serramento e contesto edile, l'idonea campionatura completa di accessori che L'Appaltatore dovrà presentare prima dell'inizio dei lavori il rispetto della marcatura CE e la Dichiarazione di Produzione di Prodotto DOP per i prodotti di costruzione prevista dal Regolamento n. 305/2011 (UE) e quanto altro necessario per dare il lavoro finito a regola d'arte. | Opere da serramentista | Sistemi di partizione trasparenti, porte e parapetti vetrati
PV03 - Porta doppia scorrevole vetrata automatica interno muro, tipo dormakaba ST FLEX, dim. 90+90 x 240cm Fornitura e posa in opera di porta a doppia anta scorrevole, dim. (90+90) 180x240cm automatica, tipo dormakaba ST FLEX a scomparsa interno muro su parete nuova in cartongesso, composta dai seguenti elementi: Realizzata con struttura portante in profili estrusi in lega di alluminio dello spessore variabile da 2,5 a 4 mm con stondatura antinfortunistica, larghezza dei profili verticali a vista 35 mm, altezza dei profili orizzontali a vista 47 mm. Porta con azionamento elettromeccanico ES 250 PRO. Installazione tramite piastra di montaggio, cassonetto di copertura azionamento ispezionabile dimensione L 3.838 x H100 mm in alluminio estruso con finitura identica a quella dei profili strutturali. Finitura superficiale con verniciatura a forno RAL9005. Ante con profili predisposti per vetro stratificato 10mm (LSG 10 P4A). L’azionamento risponde a quanto prescritto dalla normativa europea EN16005, in materia di porte automatiche scorrevoli pedonali per vie di fuga. Azionamento elettromeccanico DORMA ES 250 PRO completo di profilo di scorrimento e profilo per fissaggio a muro estrusi in lega di alluminio, accessori per fissaggio cassonetto, unità di comando e controllo MiniDriveUnit (trasformatore, motore, encoder, modulo base di controllo), gruppo batteria di emergenza, carrelli a doppia ruota con regolazione su due assi, ruota di rinvio con bloccaggio integrato e dispositivo tendicinghia, cinghia dentata ad elevate prestazioni, tamponi finecorsa, attacchi anta regolabili. Nel prezzo si intendono compresi e compensati gli oneri per rilievo misure, il trasporto, la posa in opera, la sigillatura tra serramento e contesto edile, l'idonea campionatura completa di accessori che L'Appaltatore dovrà presentare prima dell'inizio dei lavori e quanto altro necessario per dare il lavoro finito a regola d'arte. | Opere da serramentista | Sistemi di partizione trasparenti, porte e parapetti vetrati
GW102 - Parete vetrata monovetro, h. 240cm Fornitura e posa di parete vetrata monolitica con vetro acustico, h. 240cm Sistema basato su profili perimetrali in alluminio, colore bianco RAL da definire, e tamponatura in pannelli di vetro trasparente stratificato mm 66.1Acustico, affiancati con giunti in PMMA a filo con gli stessi, in configurazione a tutta altezza (pavimento/soffitto). | Opere da serramentista | Sistemi di partizione trasparenti, porte e parapetti vetrati
Porta vetrata da esterno, a singola anta a battente, in alluminio a taglio termico, tipo Schüco ADS 75 HD.HI, dim. 120x270 cm Fornitura e posa come indicato negli elaborati grafici di progetto, di porte esterne per U.S. realizzata in alluminio e vetro costruite con l'impiego di profilati in lega primaria di alluminio EN AW – 6060 appartenente alla serie Schüco ADS 75 HD.HI (Haevy Duty + High Insulation), a singola anta a battente, dim. | Opere da serramentista | Sistemi di partizione trasparenti, porte e parapetti vetrati
GD04 - Porta vetrata da esterno, a singola anta a battente, in alluminio a taglio termico, tipo Schüco ADS 75 HD.HI, U.S. con pushbar, dim. 120x240 cm Fornitura e posa come indicato negli elaborati grafici di progetto, di porte esterne per U.S. realizzata in alluminio e vetro costruite con l'impiego di profilati in lega primaria di alluminio EN AW – 6060 appartenente alla serie Schüco ADS 75 HD.HI (Haevy Duty + High Insulation), a singola anta a battente, dim. 120x240 cm. Larghezza del telaio fisso di 75 mm come l’anta complanare, sia all'esterno che all'interno. | Opere da serramentista | Sistemi di partizione trasparenti, porte e parapetti vetrati
GD11 - Porta vetrata da esterno, a singola anta a battente, in alluminio a taglio termico, tipo Schüco ADS 75 HD.HI, dim. 120x270 cm Fornitura e posa come indicato negli elaborati grafici di progetto, di porte esterne per U.S. realizzata in alluminio e vetro costruite con l'impiego di profilati in lega primaria di alluminio EN AW – 6060 appartenente alla serie Schüco ADS 75 HD.HI (Haevy Duty + High Insulation), a singola anta a battente, dim. 120x270 cm. Larghezza del telaio fisso di 75 mm come l’anta complanare, sia all'esterno che all'interno. Trattamento superficiale realizzato presso impianti omologati secondo le direttive tecniche del marchio di qualità Qualicoat per la verniciatura e Qualanod per l'ossidazione anodica. Verniciatura RAL colore a scelta della D.L., da campionare per approvazione. Isolamento termico: Il valtore di trasmittanza termica delle singole sezioni Uf, risulterà essere di 2,21 W/m²°K nel caso di tipologie con accoppiamento telaio+anta da 147 mm. Predisposizione per l’installazione di elettroserratura e controllo accessi badge; Maniglia con serratura integrata. Tutti gli accessori previsti devono essere quelle originali del sistema da campionare per approvazione della D.L. | Opere da serramentista | Sistemi di partizione trasparenti, porte e parapetti vetrati
Porta vetrata su parete vetrata dim.90x240cm Sovrapprezzo per inserimento su parete vetrata di porte a battente singolo in vetro intelaiato, dim. 90x240cm. Il telaio perimetrale della cassaporta è in alluminio lega 6060 in finitura alluminio verniciato bianco/nero in continuità con le pareti perimetrali. L’anta presenta un profilo sezione 29 x 44mm con un pannello in vetro stratificato da 66.1. Lo stipite della porta è cablabile sez.L60xP50mm atto a contenere cavo elettrico per interruttore monofrutto e cavo POE per tablet di prenotazione sale riunioni. Maniglia leva antistrappo finitura come telaio anta. | Opere da serramentista | Sistemi di partizione trasparenti, porte e parapetti vetrati
GL09/GL10 - Partizione interna vetrata, tipo Dormakaba ST-FLEX, h. 270 cm Fornitura e posa di partizioni vetrate fisse a tutta altezza realizzate con moduli vetrati come indicato negli elaborati grafici di progetto, con sviluppo da pavimento sopraelevato a controsoffitto, h. | Opere da serramentista | Sistemi di partizione trasparenti, porte e parapetti vetrati
Sovrapprezzo per inserimento di porta vetrata ad anta battente da esterno, dim. 140x240 cm, tipo Schuco modello Schüco ADS 75 HD, fatta da anta intelaiata; telaio costituito in profili in alluminio a taglio termico tipo Schüco ADS 75 HD, con vetrocamera identico alla facciata vetrata nella quale è inserita la porta, Finitura parti metalliche RAL da definire e campionare per sottoporre per approvazionea della D.L.; Maniglia a leva completa di placca in acciaio e dispositivo antipanico push-bar a leva in acciaio inox, tipo Novoferm EPN-Touch a contatto o similare, per porta vetrata, installato nella direzione di esodo; Maniglia con elettroserratura integrata antieffrazione per porte sistema Schüco ADS 75 HD; cerniera a pavimento. Porta dotata di: chiudiporta aereo oleodinamico con fermo, fermaporta a pavimento. Livello di prestazione acustica della porta ≥ 41 dB Montanti e profili colore nero. Sono compresi e compensati le assistenze per la posa in opera, il trasporto, il calo in alto del materiale in sicurezza, il rispetto della marcatura CE e la Dichiarazione di Produzione di Prodotto DOP per i prodotti di costruzione prevista dal Regolamento n. 305/2011 (UE) e quanto altro necessario per dare il lavoro finito a regola d'arte. | Opere da serramentista | Sistemi di partizione trasparenti, porte e parapetti vetrati
Sovrapprezzo per inserimento porta vetrata ad anta battente da esterno, dim. 129x275 cm, tipo Schuco modello Schüco ADS 75 HD, fatta da anta intelaiata; telaio costituito in profili in alluminio a taglio termico tipo Schüco ADS 75 HD, con vetrocamera identico alla facciata vetrata nella quale è inserita la porta, Finitura parti metalliche RAL da definire e campionare per sottoporre per approvazionea della D.L.; Maniglia a leva completa di placca in acciaio; Maniglia con serratura integrata antieffrazione per porte sistema Schüco ADS 75 HD; cerniera a pavimento. Porta dotata di: chiudiporta aereo oleodinamico con fermo, fermaporta a pavimento. Livello di prestazione acustica della porta ≥ 41 dB Montanti e profili colore nero. Sono compresi e compensati le assistenze per la posa in opera, il trasporto, il calo in alto del materiale in sicurezza, il rispetto della marcatura CE e la Dichiarazione di Produzione di Prodotto DOP per i prodotti di costruzione prevista dal Regolamento n. 305/2011 (UE) e quanto altro necessario per dare il lavoro finito a regola d'arte. | Opere da serramentista | Sistemi di partizione trasparenti, porte e parapetti vetrati
Porta cieca su parete vetrata dim. 90x270cm (240cm apribile + 30cm fissa) Sovrapprezzo per inserimento su parete vetrata di porte a battente singolo cieco in legno, dim. 90x270cm. Porte singole a battente cieca della tipologia non intelaiata. Il telaio perimetrale della cassaporta è in alluminio lega 6060 in finitura verniciato a scelta da cartella in continuità con le pareti perimetrali (con supplemento su richiesta verniciato RAL a scelta tra i disponibili). L’anta presenta uno spessore di 44mm totali, in pannelli in truciolare finitura Nobilitato a scelta (su richiesta con supplemento finitura laccata scelta da cartella), non presenta pertanto profili perimetrali in alluminio, 38db. Maniglia a leva antistrappo finitura verniciata come struttura (la verniciatura è tra quelle disponibili da cartella). E' presente perimetralmente una guarnizione di battuta anta per una maggiore insonorizzazione. L'anta presenta due cerniere a bilico con apertura 180° e regolazione 3D in finitura inox lucido o verniciata a scelta, posizionate agli estremi dell’anta porta. Compreso sistema di tenuta acustica nella parte inferiore e superiore della porta (ghigliottina acustica). Prestazione acustica della parete Rw 40 dB. Maniglia a leva antistrappo finitura verniciata come struttura, posata ad altezza mm 960 da quota pavimento, come da DPR del 24/07/96; Serrature da definire e campionare per approvazione della D.L. Nel prezzo si intendono compresi e compensati gli oneri per rilievo, disegni di posizionamento da sottoporre alla approvazione della D.L., il mock up del sistema, il trasporto, la posa in opera secondo sagoma di progetto, la sigillatura tra serramento e contesto edile, l'idonea campionatura completa di accessori che L'Appaltatore dovrà presentare prima dell'inizio dei lavori il rispetto della marcatura CE e la Dichiarazione di Produzione di Prodotto DOP per i prodotti di costruzione prevista dal Regolamento n. 305/2011 (UE) e quanto altro necessario per dare il lavoro finito a regola d'arte. | Opere da serramentista | Sistemi di partizione trasparenti, porte e parapetti vetrati
GD01 - Porta cieca su parete vetrata dim. 90x270cm (240cm apribile + 30cm fissa) Sovrapprezzo per inserimento su parete vetrata di porte a battente singolo cieco in legno, dim. 90x270cm. | Opere da serramentista | Sistemi di partizione trasparenti, porte e parapetti vetrati
GL09/GL10 - Partizione interna vetrata, tipo Dormakaba ST-FLEX, h. 270 cm Fornitura e posa di partizioni vetrate fisse a tutta altezza realizzate con moduli vetrati come indicato negli elaborati grafici di progetto, con sviluppo da pavimento sopraelevato a controsoffitto, h. 270 cm, realizzate secondo una modulistica su misura per qualsiasi tratta, così da suddividere ciascuna tratta secondo moduli identici, riducendo gli elementi di aggiustaggio all’immobile che dovranno essere standardizzati e di dimensioni ridotte per non alterare l’estetica complessiva della parete. La struttura autoportante, costituita da canalina superiore, inferiore e laterale a muro, sarà di tipo DormaKaba “ST FLEX”, realizzata con profili in estruso di alluminio a taglio freddo di ridotte dimensioni verniciati a polvere colore RAL 9005, predisposti per ricevere gli elementi di tamponamento vetrati fissi e le porte scorrevole automatiche DormaKaba ST Flex con meccanismo ES 200 Easy Plus. I profili ST FLEX di dimensione ridotte idonei ad alloggiare un sistema di tamponamento vetrato doppia lastra, così come l’alloggio di porte vetrate automatiche a una o due ante scorrevoli a tutta altezza, costruite con sistema DormaKaba ST Flex dotate di meccanismo ES 200 Easy plus. Sarà a carico dell’Appaltatore da verificare eventuale sottostruttura metallica da ancorare al solaio per fissaggio del sistema parete/porta automatica scorrevoli. Gli elementi di tamponamento vetrati saranno costituiti da stratificato Float, Naturale di spessore totale 10,8 mm (LGS 55/2) La pellicola in PVB interposta fra le lastre (con funzione di sicurezza) dovrà essere del tipo “acustico” al fine di concorrere al miglioramento delle prestazioni acustiche del prodotto. | Opere da serramentista | Sistemi di partizione trasparenti, porte e parapetti vetrati
PV02 - Porta vetrata vetro singolo a una anta battente su pareti in cartongesso, dim. | Opere da serramentista | Sistemi di partizione trasparenti, porte e parapetti vetrati
Porta vetrata da interni, a singola anta a battente, tipo VetroIn Lightwall, dim. | Opere da serramentista | Sistemi di partizione trasparenti, porte e parapetti vetrati
Porta vetrata da esterno, a singola anta a battente, in alluminio a taglio termico, tipo Schüco ADS 75 HD.HI, dim. 120x300 cm Fornitura e posa come indicato negli elaborati grafici di progetto, di porte esterne per U.S. realizzata in alluminio e vetro costruite con l'impiego di profilati in lega primaria di alluminio EN AW – 6060 appartenente alla serie Schüco ADS 75 HD.HI (Haevy Duty + High Insulation), a singola anta a battente, dim. 120x300 cm. Larghezza del telaio fisso di 75 mm come l’anta complanare, sia all'esterno che all'interno. Trattamento superficiale realizzato presso impianti omologati secondo le direttive tecniche del marchio di qualità Qualicoat per la verniciatura e Qualanod per l'ossidazione anodica. Verniciatura RAL colore a scelta della D.L., da campionare per approvazione. Isolamento termico: Il valtore di trasmittanza termica delle singole sezioni Uf, risulterà essere di 2,21 W/m²°K nel caso di tipologie con accoppiamento telaio+anta da 147 mm. | Opere da serramentista | Sistemi di partizione trasparenti, porte e parapetti vetrati
Porta vetrata su parete cieca dim.90x240cm Sovrapprezzo per inserimento su parete vetrata di porte a battente singolo in vetro intelaiato, dim. 90x240cm. Il telaio perimetrale della cassaporta è in alluminio lega 6060 in finitura alluminio verniciato nero/bianco in continuità con le pareti perimetrali. L’anta presenta un profilo sezione 29 x 44mm con un pannello in vetro stratificato da 66.1. Lo stipite della porta è cablabile sez.L60xP50mm atto a contenere cavo elettrico per interruttore monofrutto e cavo POE per tablet di prenotazione sale riunioni. | Opere da serramentista | Sistemi di partizione trasparenti, porte e parapetti vetrati
GD06 - Porta vetrata scorrevole su parete in cartongesso, ad anta singola, dim.70x240cm. Fornitura e posa in opera di porte vetrate a un’anta scorrevole a scomparsa su parete in cartongesso, dim.70x240cm, come indicato negli elaborati grafici di progetto, realizzate con identica tecnologia del sistema parete mobile singolo vetro descritto in precedenza, costituita da: Controtelaio prefabbricato rettilineo tipo Scrigno dello spessore grezzo esterno fino a 80mm idoneo all'alloggiamento di un'anta scorrevole vetrata a scomparsa, su pareti in cartongesso, costituito da: Doppi fianchi laterali in lamiera zincata grecata dello spessore 7/10mm, completo di traversine di rinforzo verticale e rete elettrosaldata con maglia 25x50mm, fissata senza saldature e debordante dalla struttura, completo di traversine di rinforzo orizzontale e rete elettrosaldata con maglia 25x50mm; Sovrapporta e traversa di sostegno del binario in lamiera zincata; Sottoporta in lamiera zincata asportabile a strappo, anche dopo la posa en opera, per correggere eventuali modifiche di pavimentazione o errori di livellazione; Binario di scorrimento estraibile con sistema di aggancio a baionetta; per porte vetrate Carrelli di scorrimenti ammortizzati in apertura e chiusura. Lo spazio compreso tra anta e telaio è sigillato da spazzoline in materiale plastico morbido. Anta con profilo sezione 29 x 44mm e pannello vetrato costituito da vetro di sicurezza stratificato 66.1 acustico trasparente. La pellicola in PVB interposta fra le lastre (con funzione di sicurezza) dovrà essere del tipo “acustico” al fine di concorrere al miglioramento delle prestazioni acustiche del prodotto. Indice fonoisolante Rw 40dB certificato da primario laboratorio accreditato. Sistema di tenuta acustica nella parte inferiore e superiore della porta (ghigliottina acustica). Maniglia da definire e campionare per approvazione della D.L., posata ad altezza mm 960 da quota pavimento, come da DPR del 24/07/96; Serrature da definire e campionare per approvazione della D.L. Nel prezzo si intendono compresi e compensati gli oneri per rilievo, disegni di posizionamento da sottoporre alla approvazione della D.L., il mock up del sistema, il trasporto, la posa in opera secondo sagoma di progetto, la sigillatura tra serramento e contesto edile, l'idonea campionatura completa di accessori che L'Appaltatore dovrà presentare prima dell'inizio dei lavori il rispetto della marcatura CE e la Dichiarazione di Produzione di Prodotto DOP per i prodotti di costruzione prevista dal Regolamento n. 305/2011 (UE) e quanto altro necessario per dare il lavoro finito a regola d'arte. | Opere da serramentista | Sistemi di partizione trasparenti, porte e parapetti vetrati
GW102 - Parete vetrata monovetro, h. | Opere da serramentista | Sistemi di partizione trasparenti, porte e parapetti vetrati
Porta vetrata da esterno, a singola anta a battente, in alluminio a taglio termico, tipo Schüco ADS 75 HD.HI, U.S. con pushbar, dim. 120x240 cm Fornitura e posa come indicato negli elaborati grafici di progetto, di porte esterne per U.S. | Opere da serramentista | Sistemi di partizione trasparenti, porte e parapetti vetrati
Porta vetrata da interni, a singola anta a battente, in alluminio, tipo Citterio, U.S con pushbar, dim. 120x240 cm Fornitura e posa su partizione vetrata tipo GL02, come indicato negli elaborati grafici di progetto, di porte vetrata ad anta battente, dimensione 120x240 cm, provvista da certificazione per alta frequenza di passaggio, realizzate con la tecnologia del sistema parete mobile doppio vetro Citterio con profili in alluminio di spessore 45mm dove installata, costituita da stipiti e traversi in profili estrusi in alluminio, finitura, mediante verniciatura a polvere epossi-poliestere RAL 9005 a scelta della D.L., da campionare per approvazione. Spessore del profili come quello delle partizione vetrata dove installata. Anta intelaiata con profili perimetrali in alluminio progettati per accogliere, nel traverso superiore, un chiudiporta ad incasso e in quello inferiore, una ghigliottina acustica; pannellatura in vetro doppia lastra composta da cristalli in vetro extrachiaro, stratificato di sicurezza, 6+6+0.76 mm. La pellicola in PVB interposta fra le lastre (con funzione di sicurezza) dello spessore minimo di mm.0,76 dovrà essere del tipo “acustico” al fine di concorrere al miglioramento delle prestazioni acustiche della porta. Doppio profilo di battuta, complanare ai profili della parete Guarnizione di battuta in pvc coestruso di colore grigio. Piastre di riscontro in acciaio inox. Cerniere di cui una portante. | Opere da serramentista | Sistemi di partizione trasparenti, porte e parapetti vetrati
Porta vetrata vetro singolo a una anta battente su pareti mobili vetrate V01, dim. 90x240 cm - Neulift Fornitura e posa di porta vetrata a tutta altezza, a battente singolo, realizzate con identica tecnologia del sistema parete mobile vetro singolo VetroIn Truelight. Prestazione acustiche delle porte Rw ≥ 38 dB, certificato. | Opere da serramentista | Sistemi di partizione trasparenti, porte e parapetti vetrati
GD11 - Porta vetrata da esterno, a singola anta a battente, in alluminio a taglio termico, tipo Schüco ADS 75 HD.HI, dim. 120x270 cm Fornitura e posa come indicato negli elaborati grafici di progetto, di porte esterne per U.S. realizzata in alluminio e vetro costruite con l'impiego di profilati in lega primaria di alluminio EN AW – 6060 appartenente alla serie Schüco ADS 75 HD.HI (Haevy Duty + High Insulation), a singola anta a battente, dim. 120x270 cm. Larghezza del telaio fisso di 75 mm come l’anta complanare, sia all'esterno che all'interno. Trattamento superficiale realizzato presso impianti omologati secondo le direttive tecniche del marchio di qualità Qualicoat per la verniciatura e Qualanod per l'ossidazione anodica. Verniciatura RAL colore a scelta della D.L., da campionare per approvazione. Isolamento termico: Il valtore di trasmittanza termica delle singole sezioni Uf, risulterà essere di 2,21 W/m²°K nel caso di tipologie con accoppiamento telaio+anta da 147 mm. Predisposizione per l’installazione di elettroserratura e controllo accessi badge; Maniglia con serratura integrata. | Opere da serramentista | Sistemi di partizione trasparenti, porte e parapetti vetrati
GD06 - Porta vetrata scorrevole su parete in cartongesso, ad anta singola, dim.70x240cm. Fornitura e posa in opera di porte vetrate a un’anta scorrevole a scomparsa su parete in cartongesso, dim.70x240cm, come indicato negli elaborati grafici di progetto, realizzate con identica tecnologia del sistema parete mobile singolo vetro descritto in precedenza, costituita da: Controtelaio prefabbricato rettilineo tipo Scrigno dello spessore grezzo esterno fino a 80mm idoneo all'alloggiamento di un'anta scorrevole vetrata a scomparsa, su pareti in cartongesso, costituito da: Doppi fianchi laterali in lamiera zincata grecata dello spessore 7/10mm, completo di traversine di rinforzo verticale e rete elettrosaldata con maglia 25x50mm, fissata senza saldature e debordante dalla struttura, completo di traversine di rinforzo orizzontale e rete elettrosaldata con maglia 25x50mm; Sovrapporta e traversa di sostegno del binario in lamiera zincata; Sottoporta in lamiera zincata asportabile a strappo, anche dopo la posa en opera, per correggere eventuali modifiche di pavimentazione o errori di livellazione; Binario di scorrimento estraibile con sistema di aggancio a baionetta; per porte vetrate Carrelli di scorrimenti ammortizzati in apertura e chiusura. | Opere da serramentista | Sistemi di partizione trasparenti, porte e parapetti vetrati
Sovrapprezzo per inserimento di porta vetrata ad anta battente da esterno, dim. 140x240 cm, tipo Schuco modello Schüco ADS 75 HD, fatta da anta intelaiata; telaio costituito in profili in alluminio a taglio termico tipo Schüco ADS 75 HD, con vetrocamera identico alla facciata vetrata nella quale è inserita la porta, Finitura parti metalliche RAL da definire e campionare per sottoporre per approvazionea della D.L.; Maniglia a leva completa di placca in acciaio; Maniglia con serratura integrata antieffrazione per porte sistema Schüco ADS 75 HD; cerniera a pavimento. Porta dotata di: chiudiporta aereo oleodinamico con fermo, fermaporta a pavimento. Livello di prestazione acustica della porta ≥ 41 dB Montanti e profili colore nero. Sono compresi e compensati le assistenze per la posa in opera, il trasporto, il calo in alto del materiale in sicurezza, il rispetto della marcatura CE e la Dichiarazione di Produzione di Prodotto DOP per i prodotti di costruzione prevista dal Regolamento n. 305/2011 (UE) e quanto altro necessario per dare il lavoro finito a regola d'arte. | Opere da serramentista | Sistemi di partizione trasparenti, porte e parapetti vetrati
GD02 - Porta vetrata su parete vetrata dim.90x240cm Sovrapprezzo per inserimento su parete vetrata di porte a battente singolo in vetro intelaiato, dim. 90x240cm. Il telaio perimetrale della cassaporta è in alluminio lega 6060 in finitura alluminio verniciato bianco/nero in continuità con le pareti perimetrali. L’anta presenta un profilo sezione 29 x 44mm con un pannello in vetro stratificato da 66.1. | Opere da serramentista | Sistemi di partizione trasparenti, porte e parapetti vetrati
Porta vetrata da esterno, a singola anta a battente, in alluminio a taglio termico, tipo Schüco ADS 75 HD.HI, dim. | Opere da serramentista | Sistemi di partizione trasparenti, porte e parapetti vetrati
GD12 - Porta vetrata da esterno, a doppia anta a battente, in alluminio a taglio termico, tipo Schüco ADS 75 HD.HI, U.S. con pushbar, dim. 200(100+100)x270 cm Fornitura e posa come indicato negli elaborati grafici di progetto, di porte esterne per U.S. realizzata in alluminio e vetro costruite con l'impiego di profilati in lega primaria di alluminio EN AW – 6060 appartenente alla serie Schüco ADS 75 HD.HI (Haevy Duty + High Insulation), a doppia anta a battente, dim. 200(100+100)x270 cm. Larghezza del telaio fisso di 75 mm come l’anta complanare, sia all'esterno che all'interno. Trattamento superficiale realizzato presso impianti omologati secondo le direttive tecniche del marchio di qualità Qualicoat per la verniciatura e Qualanod per l'ossidazione anodica. | Opere da serramentista | Sistemi di partizione trasparenti, porte e parapetti vetrati
Parapetto vetrato, dim. 328x135 cm Fornitura e posa in opera di parapetto vetrato, a borchie su profilo metallico nero, dim. 328x135 cm, da sottoporre alla D.L. per approvazione e verifica della compatibilità con il parapetto esistente. Nel prezzo si intendono compresi e compensati gli oneri per rilievo misure, il trasporto, la posa in opera, il fissaggio eseguito con la stessa modalità del parapetto esistente, l'idonea campionatura completa di accessori che L'Appaltatore dovrà presentare prima dell'inizio dei lavori e quanto altro necessario per dare il lavoro finito a regola d'arte. | Opere da serramentista | Sistemi di partizione trasparenti, porte e parapetti vetrati
Parete vetrata monovetro, h. | Opere da serramentista | Sistemi di partizione trasparenti, porte e parapetti vetrati
GD04 - Porta vetrata da esterno, a singola anta a battente, in alluminio a taglio termico, tipo Schüco ADS 75 HD.HI, U.S. con pushbar, dim. 120x240 cm Fornitura e posa come indicato negli elaborati grafici di progetto, di porte esterne per U.S. realizzata in alluminio e vetro costruite con l'impiego di profilati in lega primaria di alluminio EN AW – 6060 appartenente alla serie Schüco ADS 75 HD.HI (Haevy Duty + High Insulation), a singola anta a battente, dim. 120x240 cm. | Opere da serramentista | Sistemi di partizione trasparenti, porte e parapetti vetrati
GD02 - Porta vetrata su parete vetrata dim.90x240cm Sovrapprezzo per inserimento su parete vetrata di porte a battente singolo in vetro intelaiato, dim. 90x240cm. Il telaio perimetrale della cassaporta è in alluminio lega 6060 in finitura alluminio verniciato bianco/nero in continuità con le pareti perimetrali. L’anta presenta un profilo sezione 29 x 44mm con un pannello in vetro stratificato da 66.1. Lo stipite della porta è cablabile sez.L60xP50mm atto a contenere cavo elettrico per interruttore monofrutto e cavo POE per tablet di prenotazione sale riunioni. Maniglia leva antistrappo finitura come telaio anta. Due cerniere a bilico con apertura 180° e regolazione 3D in finitura inox lucido o verniciata a scelta, posizionate agli estremi dell’anta porta. Maniglia a leva antistrappo finitura verniciata come struttura, posata ad altezza mm 960 da quota pavimento, come da DPR del 24/07/96; Serrature da definire e campionare per approvazione della D.L. Indice fono-isolante RW 40dB certificato da primario laboratorio accreditato. Nel prezzo si intendono compresi e compensati gli oneri per rilievo, disegni di posizionamento da sottoporre alla approvazione della D.L., il mock up del sistema, il trasporto, la posa in opera secondo sagoma di progetto, la sigillatura tra serramento e contesto edile, l'idonea campionatura completa di accessori che L'Appaltatore dovrà presentare prima dell'inizio dei lavori il rispetto della marcatura CE e la Dichiarazione di Produzione di Prodotto DOP per i prodotti di costruzione prevista dal Regolamento n. 305/2011 (UE) e quanto altro necessario per dare il lavoro finito a regola d'arte. | Opere da serramentista | Sistemi di partizione trasparenti, porte e parapetti vetrati
GW101 - Parete vetrata monovetro, h. 270cm Fornitura e posa di parete vetrata monolitica con vetro acustico, h.270cm Sistema basato su profili perimetrali in alluminio, colore bianco RAL da definire, e tamponatura in pannelli di vetro trasparente stratificato mm 66.1Acustico, 40db, affiancati con giunti in PMMA a filo con gli stessi, in configurazione a tutta altezza (pavimento/soffitto). Struttura perimetrale in estrusi di lega di alluminio 6060 UNI 9006/1 in finitura verniciato a scelta da cartella, composta da guide a pavimento, soffitto e partenze a muro di sezione L26mm x H40mm, predisposte per accogliere un pannello di chiusura in vetro stratificato mm 66.1A. Le guide a pavimento e soffitto così come i profili a muro consentono il livellamento della parete sia orizzontalmente che verticalmente e ne garantiscono la perfetta chiusura contro i paramenti perimetrali d’ambito. Tolleranza in altezza : ±15mm I vetri vengono inseriti nelle sedi dei profili perimetrali che prevedono guarnizioni acustiche per ciascun lato del pannello vetrato che si andrà ad inserire, meccanicamente al profilo strutturale inferiore in alluminio alto resistenziale ed è successivamente livellato attraverso dei regolatori micrometrici in acciaio posizionati nello stesso profilo inferiore. Gli elementi di connessione 180°, 90°, variabile ed a tre vie tra i pannelli vetrati saranno realizzati in PMMA con biadesivo 3M su vetro bisellato 2mm x 45°. | Opere da serramentista | Sistemi di partizione trasparenti, porte e parapetti vetrati
GW101 - Parete vetrata monovetro, h. 270cm Fornitura e posa di parete vetrata monolitica con vetro acustico, h.270cm Sistema basato su profili perimetrali in alluminio, colore bianco RAL da definire, e tamponatura in pannelli di vetro trasparente stratificato mm 66.1Acustico, 40db, affiancati con giunti in PMMA a filo con gli stessi, in configurazione a tutta altezza (pavimento/soffitto). Struttura perimetrale in estrusi di lega di alluminio 6060 UNI 9006/1 in finitura verniciato a scelta da cartella, composta da guide a pavimento, soffitto e partenze a muro di sezione L26mm x H40mm, predisposte per accogliere un pannello di chiusura in vetro stratificato mm 66.1A. Le guide a pavimento e soffitto così come i profili a muro consentono il livellamento della parete sia orizzontalmente che verticalmente e ne garantiscono la perfetta chiusura contro i paramenti perimetrali d’ambito. Tolleranza in altezza : ±15mm I vetri vengono inseriti nelle sedi dei profili perimetrali che prevedono guarnizioni acustiche per ciascun lato del pannello vetrato che si andrà ad inserire, meccanicamente al profilo strutturale inferiore in alluminio alto resistenziale ed è successivamente livellato attraverso dei regolatori micrometrici in acciaio posizionati nello stesso profilo inferiore. Gli elementi di connessione 180°, 90°, variabile ed a tre vie tra i pannelli vetrati saranno realizzati in PMMA con biadesivo 3M su vetro bisellato 2mm x 45°. Nel prezzo si intendono compresi e compensati gli oneri per rilievo, disegni di posizionamento da sottoporre alla approvazione della D.L, il mock up del sistema, il trasporto, la posa in opera secondo sagoma di Progetto, la sigillatura tra serramento e contesto edile, l'idonea campionatura completa di accessori che L'Appaltatore dovrà presentare prima dell'inizio dei lavori il rispetto della marcatura CE e la Dichiarazione di Produzione di Prodotto DOP per i prodotti di costruzione prevista dal Regolamento n. 305/2011 (UE) e quanto altro necessario per dare il lavoro finito a regola d'arte. | Opere da serramentista | Sistemi di partizione trasparenti, porte e parapetti vetrati
GW103 - Parete vetrata monovetro, h. 300cm Fornitura e posa di parete vetrata monolitica con vetro acustico, h. 300cm Sistema basato su profili perimetrali in alluminio, colore bianco o nero RAL da definire, e tamponatura in pannelli di vetro trasparente stratificato mm 66.1Acustico, affiancati con giunti in PMMA a filo con gli stessi, in configurazione a tutta altezza (pavimento/soffitto). Struttura perimetrale in estrusi di lega di alluminio 6060 UNI 9006/1 in finitura verniciato a scelta da cartella, composta da guide a pavimento, soffitto e partenze a muro di sezione L26mm x H40mm, predisposte per accogliere un pannello di chiusura in vetro stratificato mm 66.1A. Le guide a pavimento e soffitto così come i profili a muro consentono il livellamento della parete sia orizzontalmente che verticalmente e ne garantiscono la perfetta chiusura contro i paramenti perimetrali d’ambito. Tolleranza in altezza : ±15mm I vetri vengono inseriti nelle sedi dei profili perimetrali che prevedono guarnizioni acustiche per ciascun lato del pannello vetrato che si andrà ad inserire, meccanicamente al profilo strutturale inferiore in alluminio alto resistenziale ed è successivamente livellato attraverso dei regolatori micrometrici in acciaio posizionati nello stesso profilo inferiore. Gli elementi di connessione 180°, 90°, variabile ed a tre vie tra i pannelli vetrati saranno realizzati in PMMA con biadesivo 3M su vetro bisellato 2mm x 45°. Nel prezzo si intendono compresi e compensati gli oneri per rilievo, disegni di posizionamento da sottoporre alla approvazione della D.L, il mock up del sistema, il trasporto, la posa in opera secondo sagoma di Progetto, la sigillatura tra serramento e contesto edile, l'idonea campionatura completa di accessori che L'Appaltatore dovrà presentare prima dell'inizio dei lavori il rispetto della marcatura CE e la Dichiarazione di Produzione di Prodotto DOP per i prodotti di costruzione prevista dal Regolamento n. | Opere da serramentista | Sistemi di partizione trasparenti, porte e parapetti vetrati
PV04 - Porta vetrata a doppia battente su parete in cartongesso, dim. 100+60 x 210cm Fornitura e posa in opera, su parete in cartongesso come indicato negli elaborati grafici di progetto, di porta vetrata a doppia anta battente dim.(100+60) x 210cm, costituita da: Stipite e traversi in profili estrusi in alluminio, finitura come quello delle pareti mobili dove installate, mediante verniciatura a polvere epossi-poliestere colore nero RAL da definire e campionare per approvazione della D.L. Le lastre vetrate saranno intelaiate con profili perimetrali in alluminio, provviste di doppio profilo di battuta, complanare al filo esterno della parete. Il sistema di rotazione, con apertura a 110°, è ancorato al controtelaio ed è composto da supporti in alluminio e perni di rotazione in acciaio. | Opere da serramentista | Sistemi di partizione trasparenti, porte e parapetti vetrati
GD03 - Porta vetrata su parete vetrata a doppia anta a battente dim. 80+80 x h.300, con maniglione antipanico Sovrapprezzo per inserimento su parete vetrata di porte a doppia battente in vetro intelaiato, dim. 80+80 x h.300cm. Il telaio perimetrale della cassaporta è in alluminio lega 6060 in finitura alluminio verniciato nero in continuità con le pareti perimetrali. L’anta presenta un profilo sezione 29 x 44mm con un pannello in vetro stratificato da 66.1. Lo stipite della porta è cablabile sez.L60xP50mm atto a contenere cavo elettrico per interruttore monofrutto e cavo POE per tablet di prenotazione sale riunioni. Maniglia leva antistrappo finitura come telaio anta, incluso maniglione antipanico. Due cerniere a bilico con apertura 180° e regolazione 3D in finitura inox lucido o verniciata a scelta, posizionate agli estremi dell’anta porta. Indice fono-isolante RW 38dB certificato da primario laboratorio accreditato. | Opere da serramentista | Sistemi di partizione trasparenti, porte e parapetti vetrati
GW102 - Parete vetrata monovetro, h. 240cm Fornitura e posa di parete vetrata monolitica con vetro acustico, h. 240cm Sistema basato su profili perimetrali in alluminio, colore bianco RAL da definire, e tamponatura in pannelli di vetro trasparente stratificato mm 66.1Acustico, affiancati con giunti in PMMA a filo con gli stessi, in configurazione a tutta altezza (pavimento/soffitto). Struttura perimetrale in estrusi di lega di alluminio 6060 UNI 9006/1 in finitura verniciato a scelta da cartella, composta da guide a pavimento, soffitto e partenze a muro di sezione L26mm x H40mm, predisposte per accogliere un pannello di chiusura in vetro stratificato mm 66.1A. Le guide a pavimento e soffitto così come i profili a muro consentono il livellamento della parete sia orizzontalmente che verticalmente e ne garantiscono la perfetta chiusura contro i paramenti perimetrali d’ambito. | Opere da serramentista | Sistemi di partizione trasparenti, porte e parapetti vetrati
GD05 - Porta vetrata da esterno, a singola anta a battente, in alluminio a taglio termico, tipo Schüco ADS 75 HD.HI, U.S. con pushbar, dim. 140x300 cm Fornitura e posa come indicato negli elaborati grafici di progetto, di porte esterne per U.S. realizzata in alluminio e vetro costruite con l'impiego di profilati in lega primaria di alluminio EN AW – 6060 appartenente alla serie Schüco ADS 75 HD.HI (Haevy Duty + High Insulation), a singola anta a battente, dim. 140x300 cm. Larghezza del telaio fisso di 75 mm come l’anta complanare, sia all'esterno che all'interno. Trattamento superficiale realizzato presso impianti omologati secondo le direttive tecniche del marchio di qualità Qualicoat per la verniciatura e Qualanod per l'ossidazione anodica. Verniciatura RAL colore a scelta della D.L., da campionare per approvazione. Isolamento termico: Il valtore di trasmittanza termica delle singole sezioni Uf, risulterà essere di 2,21 W/m²°K nel caso di tipologie con accoppiamento telaio+anta da 147 mm. Installazione di dispositivo antipanico tipo push-bar per porte vetrate certificato, installato sulla via di fuga; Chiudiporta aereo; Fermaporta a pavimento; Predisposizione per l’installazione di elettroserratura e controllo accessi badge; Maniglia con serratura integrata. Tutti gli accessori previsti devono essere quelle originali del sistema da campionare per approvazione della D.L. Le guarnizioni cingivetro e di battuta saranno in elastomero (EPDM) e compenseranno le sensibili differenze di spessore. Trasmittanza termica del serramento Uw: 1,3 W/(m²K). Vetri previsti (escluso in caso di installazione su facciata vetrata, conteggiato in facciata CW): vetrata isolante selettiva DGU (Ug 1.0, selettivo su base Low Iron); Isolamento Acustico Vetro Rw: come indicato da progetto acustico. con PVB acustico (Stratophone). Nel prezzo si intendono compresi e compensati i disegni come costruito da sottoporre all’approvazione della D.L., gli oneri per la posa in opera nel rispetto delle prescrizioni UNCSAAL DT.16, la sigillatura tra serramento e contesto edile, eseguita mediante silicone neutro otikol, l'idonea campionatura completa di accessori che L'Appaltatore dovrà presentare prima dell'inizio dei lavori, la Certificazione in laboratorio e il collaudo acustico in opera nel rispetto di quanto indicato dalla normativa vigente e/o degli elaborati acustici, per la mano d’opera specializzata, le assistenze murarie, il rispetto della marcatura CE e la Dichiarazione di Produzione di Prodotto DOP per i prodotti di costruzione prevista dal Regolamento n. 305/2011 (UE) e quanto altro necessario per dare il lavoro finito a regola d'arte. | Opere da serramentista | Sistemi di partizione trasparenti, porte e parapetti vetrati
Parete vetrata monovetro, h. 270cm Fornitura e posa di parete vetrata monolitica con vetro acustico, h.270cm Sistema basato su profili perimetrali in alluminio, colore bianco RAL da definire, e tamponatura in pannelli di vetro trasparente stratificato mm 66.1Acustico, 40db, affiancati con giunti in PMMA a filo con gli stessi, in configurazione a tutta altezza (pavimento/soffitto). Struttura perimetrale in estrusi di lega di alluminio 6060 UNI 9006/1 in finitura verniciato a scelta da cartella, composta da guide a pavimento, soffitto e partenze a muro di sezione L26mm x H40mm, predisposte per accogliere un pannello di chiusura in vetro stratificato mm 66.1A. Le guide a pavimento e soffitto così come i profili a muro consentono il livellamento della parete sia orizzontalmente che verticalmente e ne garantiscono la perfetta chiusura contro i paramenti perimetrali d’ambito. | Opere da serramentista | Sistemi di partizione trasparenti, porte e parapetti vetrati
PV01 - Porte doppio vetro su pareti mobili vetrate dim.90x240cm Fornitura e posa in opera di porte ad anta a battente, 90x240cm, identiche nella tecnologia al sistema di parete mobile con doppio vetro descritta in precedenza Vetroin modello Lightwall LW2, montate su parete mobile vetrata, costituite da: Stipite e traverso in profili estrusi in alluminio, finitura come quella delle pareti mobili di nuova fornitura. Spessore del profilo come quello delle pareti mobili dove installato. Ante intelaiate con profilo perimetrale in alluminio, provviste di doppio profilo di battuta, complanare al filo esterno della parete. Il sistema di rotazione, con apertura a 110°, è ancorato al controtelaio ed è composto da supporti in alluminio e perni di rotazione in acciaio. Specchiatura in vetro doppia lastra composta da cristalli extrachiari stratificati di sicurezza, 6+6+0.76 mm. La pellicola in PVB interposta fra le lastre (con funzione di sicurezza) dello spessore minimo di 0,76mm dovrà essere del tipo “acustico” al fine di concorrere al miglioramento delle prestazioni acustiche del prodotto. Sistema di tenuta acustica nella parte inferiore e superiore della porta (ghigliottina acustica) Prestazione acustiche della parete + porta vetrata Rw ≥ 42dB Certificata. Prestazione acustiche delle porte Rw ≥ 38dB Certificata. prevedere predisposizione elettrica per badge. Sistema di rotazione, con apertura a 180°, ancorato al controtelaio e composto da supporti in alluminio e perni di rotazione in acciaio. Cerniere esterne. Fermaporta a pavimento in acciaio da campionare per approvazione della D.L. Chiudiporta aereo a scomparsa. Blocco apertura a 90° Serrature Masterkey incassata nel montante porta. Maniglia a leva in metallo verniciata colore, modello e finitura da definire e campionare per approvazione della D.L. Nel prezzo si intendono compresi e compensati gli oneri per rilievo misure, il trasporto, la posa in opera, la sigillatura tra serramento e contesto edile, l'idonea campionatura completa di accessori che L'Appaltatore dovrà presentare prima dell'inizio dei lavori e quanto altro necessario per dare il lavoro finito a regola d'arte. | Opere da serramentista | Sistemi di partizione trasparenti, porte e parapetti vetrati
Parete vetrata monovetro, h. 240cm Fornitura e posa di parete vetrata monolitica con vetro acustico, h. 240cm Sistema basato su profili perimetrali in alluminio, colore bianco RAL da definire, e tamponatura in pannelli di vetro trasparente stratificato mm 66.1Acustico, affiancati con giunti in PMMA a filo con gli stessi, in configurazione a tutta altezza (pavimento/soffitto). Struttura perimetrale in estrusi di lega di alluminio 6060 UNI 9006/1 in finitura verniciato a scelta da cartella, composta da guide a pavimento, soffitto e partenze a muro di sezione L26mm x H40mm, predisposte per accogliere un pannello di chiusura in vetro stratificato mm 66.1A. Le guide a pavimento e soffitto così come i profili a muro consentono il livellamento della parete sia orizzontalmente che verticalmente e ne garantiscono la perfetta chiusura contro i paramenti perimetrali d’ambito. Tolleranza in altezza : ±15mm I vetri vengono inseriti nelle sedi dei profili perimetrali che prevedono guarnizioni acustiche per ciascun lato del pannello vetrato che si andrà ad inserire, meccanicamente al profilo strutturale inferiore in alluminio alto resistenziale ed è successivamente livellato attraverso dei regolatori micrometrici in acciaio posizionati nello stesso profilo inferiore. Gli elementi di connessione 180°, 90°, variabile ed a tre vie tra i pannelli vetrati saranno realizzati in PMMA con biadesivo 3M su vetro bisellato 2mm x 45°. | Opere da serramentista | Sistemi di partizione trasparenti, porte e parapetti vetrati
Porta vetrata su parete vetrata dim.90x240cm Sovrapprezzo per inserimento su parete vetrata di porte a battente singolo in vetro intelaiato, dim. 90x240cm. Il telaio perimetrale della cassaporta è in alluminio lega 6060 in finitura alluminio verniciato bianco/nero in continuità con le pareti perimetrali. L’anta presenta un profilo sezione 29 x 44mm con un pannello in vetro stratificato da 66.1. Lo stipite della porta è cablabile sez.L60xP50mm atto a contenere cavo elettrico per interruttore monofrutto e cavo POE per tablet di prenotazione sale riunioni. Maniglia leva antistrappo finitura come telaio anta. Due cerniere a bilico con apertura 180° e regolazione 3D in finitura inox lucido o verniciata a scelta, posizionate agli estremi dell’anta porta. Maniglia a leva antistrappo finitura verniciata come struttura, posata ad altezza mm 960 da quota pavimento, come da DPR del 24/07/96; Serrature da definire e campionare per approvazione della D.L. Indice fono-isolante RW 40dB certificato da primario laboratorio accreditato. Nel prezzo si intendono compresi e compensati gli oneri per rilievo, disegni di posizionamento da sottoporre alla approvazione della D.L., il mock up del sistema, il trasporto, la posa in opera secondo sagoma di progetto, la sigillatura tra serramento e contesto edile, l'idonea campionatura completa di accessori che L'Appaltatore dovrà presentare prima dell'inizio dei lavori il rispetto della marcatura CE e la Dichiarazione di Produzione di Prodotto DOP per i prodotti di costruzione prevista dal Regolamento n. 305/2011 (UE) e quanto altro necessario per dare il lavoro finito a regola d'arte. | Opere da serramentista | Sistemi di partizione trasparenti, porte e parapetti vetrati
Partizioni interne vetrate doppia lastra, tipo VetroIn Lightwall LW2, h. 240 cm Fornitura e posa di sistema di pareti vetrate interne autoportanti, doppia lastra, tipo VetroIn Lightwall LW2 , lunghezza variabile come da elaborati grafici di progetto, h. 240 cm, altamente fonoisolanti, con sviluppo da pavimento a controsoffitto, che dovrà essere verificato in cantiere; realizzata secondo una modulistica su misura per qualsiasi tratta. Struttura autoportante, costituita da canalina superiore, inferiore e laterale a muro in estruso di alluminio verniciato colore RAL 9005 o altro a scelta della D.L., struttura predisposta per ricevere gli elementi di tamponamento vetrati a filo esterno del profilo. Finitura di tutti i profili in alluminio con verniciatura a polvere epossi-poliestere RAL 9005 a scelta della D.L. da campionare per approvazione. | Opere da serramentista | Sistemi di partizione trasparenti, porte e parapetti vetrati
PV01 - Porte doppio vetro su pareti mobili vetrate dim.90x240cm Fornitura e posa in opera di porte ad anta a battente, 90x240cm, identiche nella tecnologia al sistema di parete mobile con doppio vetro descritta in precedenza Vetroin modello Lightwall LW2, montate su parete mobile vetrata, costituite da: Stipite e traverso in profili estrusi in alluminio, finitura come quella delle pareti mobili di nuova fornitura. Spessore del profilo come quello delle pareti mobili dove installato. Ante intelaiate con profilo perimetrale in alluminio, provviste di doppio profilo di battuta, complanare al filo esterno della parete. Il sistema di rotazione, con apertura a 110°, è ancorato al controtelaio ed è composto da supporti in alluminio e perni di rotazione in acciaio. Specchiatura in vetro doppia lastra composta da cristalli extrachiari stratificati di sicurezza, 6+6+0.76 mm. La pellicola in PVB interposta fra le lastre (con funzione di sicurezza) dello spessore minimo di 0,76mm dovrà essere del tipo “acustico” al fine di concorrere al miglioramento delle prestazioni acustiche del prodotto. Sistema di tenuta acustica nella parte inferiore e superiore della porta (ghigliottina acustica) Prestazione acustiche della parete + porta vetrata Rw ≥ 42dB Certificata. Prestazione acustiche delle porte Rw ≥ 38dB Certificata. prevedere predisposizione elettrica per badge. Sistema di rotazione, con apertura a 180°, ancorato al controtelaio e composto da supporti in alluminio e perni di rotazione in acciaio. | Opere da serramentista | Sistemi di partizione trasparenti, porte e parapetti vetrati
GW102 - Parete vetrata monovetro, h. 240cm Fornitura e posa di parete vetrata monolitica con vetro acustico, h. 240cm Sistema basato su profili perimetrali in alluminio, colore bianco RAL da definire, e tamponatura in pannelli di vetro trasparente stratificato mm 66.1Acustico, affiancati con giunti in PMMA a filo con gli stessi, in configurazione a tutta altezza (pavimento/soffitto). Struttura perimetrale in estrusi di lega di alluminio 6060 UNI 9006/1 in finitura verniciato a scelta da cartella, composta da guide a pavimento, soffitto e partenze a muro di sezione L26mm x H40mm, predisposte per accogliere un pannello di chiusura in vetro stratificato mm 66.1A. Le guide a pavimento e soffitto così come i profili a muro consentono il livellamento della parete sia orizzontalmente che verticalmente e ne garantiscono la perfetta chiusura contro i paramenti perimetrali d’ambito. Tolleranza in altezza : ±15mm I vetri vengono inseriti nelle sedi dei profili perimetrali che prevedono guarnizioni acustiche per ciascun lato del pannello vetrato che si andrà ad inserire, meccanicamente al profilo strutturale inferiore in alluminio alto resistenziale ed è successivamente livellato attraverso dei regolatori micrometrici in acciaio posizionati nello stesso profilo inferiore. Gli elementi di connessione 180°, 90°, variabile ed a tre vie tra i pannelli vetrati saranno realizzati in PMMA con biadesivo 3M su vetro bisellato 2mm x 45°. | Opere da serramentista | Sistemi di partizione trasparenti, porte e parapetti vetrati
GD07 - Porta vetrata da esterno, a singola anta a battente, in alluminio a taglio termico, tipo Schüco ADS 75 HD.HI, dim. 120x300 cm Fornitura e posa come indicato negli elaborati grafici di progetto, di porte esterne per U.S. | Opere da serramentista | Sistemi di partizione trasparenti, porte e parapetti vetrati
Porta cieca su parete vetrata dim. 90x270cm (240cm apribile + 30cm fissa) Sovrapprezzo per inserimento su parete vetrata di porte a battente singolo cieco in legno, dim. 90x270cm. Porte singole a battente cieca della tipologia non intelaiata. Il telaio perimetrale della cassaporta è in alluminio lega 6060 in finitura verniciato a scelta da cartella in continuità con le pareti perimetrali (con supplemento su richiesta verniciato RAL a scelta tra i disponibili). | Opere da serramentista | Sistemi di partizione trasparenti, porte e parapetti vetrati
GD10 - Porta vetrata da esterno, a singola anta a battente, in alluminio a taglio termico, tipo Schüco ADS 75 HD.HI, dim. | Opere da serramentista | Sistemi di partizione trasparenti, porte e parapetti vetrati
Porta cieca su parete vetrata dim. 90x270cm (240cm apribile + 30cm fissa) Sovrapprezzo per inserimento su parete vetrata di porte a battente singolo cieco in legno, dim. 90x270cm. Porte singole a battente cieca della tipologia non intelaiata. Il telaio perimetrale della cassaporta è in alluminio lega 6060 in finitura verniciato a scelta da cartella in continuità con le pareti perimetrali (con supplemento su richiesta verniciato RAL a scelta tra i disponibili). L’anta presenta uno spessore di 44mm totali, in pannelli in truciolare finitura Nobilitato a scelta (su richiesta con supplemento finitura laccata scelta da cartella), non presenta pertanto profili perimetrali in alluminio, 38db. Maniglia a leva antistrappo finitura verniciata come struttura (la verniciatura è tra quelle disponibili da cartella). E' presente perimetralmente una guarnizione di battuta anta per una maggiore insonorizzazione. | Opere da serramentista | Sistemi di partizione trasparenti, porte e parapetti vetrati
Porta vetrata da interni, a singola anta a battente, in alluminio, tipo Citterio, U.S con pushbar, dim. 120x240 cm Fornitura e posa su partizione vetrata tipo GL02, come indicato negli elaborati grafici di progetto, di porte vetrata ad anta battente, dimensione 120x240 cm, provvista da certificazione per alta frequenza di passaggio, realizzate con la tecnologia del sistema parete mobile doppio vetro Citterio con profili in alluminio di spessore 45mm dove installata, costituita da stipiti e traversi in profili estrusi in alluminio, finitura, mediante verniciatura a polvere epossi-poliestere RAL 9005 a scelta della D.L., da campionare per approvazione. Spessore del profili come quello delle partizione vetrata dove installata. Anta intelaiata con profili perimetrali in alluminio progettati per accogliere, nel traverso superiore, un chiudiporta ad incasso e in quello inferiore, una ghigliottina acustica; pannellatura in vetro doppia lastra composta da cristalli in vetro extrachiaro, stratificato di sicurezza, 6+6+0.76 mm. La pellicola in PVB interposta fra le lastre (con funzione di sicurezza) dello spessore minimo di mm.0,76 dovrà essere del tipo “acustico” al fine di concorrere al miglioramento delle prestazioni acustiche della porta. Doppio profilo di battuta, complanare ai profili della parete Guarnizione di battuta in pvc coestruso di colore grigio. Piastre di riscontro in acciaio inox. Cerniere di cui una portante. Sistema di tenuta acustica nella parte inferiore e superiore della porta (ghigliottina acustica). Prestazione acustiche minima della porta come richiesto da Progetto Acustico. Installazione sulla via di fuga, di dispositivo antipanico push-bar a leva, in acciaio inox, idoneo per porte vetrate posto ad altezza mm 960 come da DPR del 24/07/96. Maniglia a leva con placca in metallo con serratura integrata antieffrazione ed elettroserratura, posta ad altezza mm 960 da quota pavimento come da DPR del 24/07/96. Predisposizione e/o fornitura badge da confrontare con progetto Impianti Speciali. Nel prezzo si intendono compresi e compensati gli oneri per rilievo misure, il trasporto, la posa in opera, la sigillatura tra serramento e contesto edile, l'idonea campionatura completa di accessori che L'Appaltatore dovrà presentare prima dell'inizio dei lavori, la Certificazione e collaudo acustico per DnT,w min. misurato in cantiere come richiesto da Progetto Acustico, la certificazione per alta frequenza di passaggio, il rispetto della marcatura CE e la Dichiarazione di Produzione di Prodotto DOP per i prodotti di costruzione prevista dal Regolamento n. 305/2011 (UE) e quanto altro necessario per dare il lavoro finito a regola d'arte. | Opere da serramentista | Sistemi di partizione trasparenti, porte e parapetti vetrati
Parete vetrata monovetro, h. 270cm Fornitura e posa di parete vetrata monolitica con vetro acustico, h.270cm Sistema basato su profili perimetrali in alluminio, colore bianco RAL da definire, e tamponatura in pannelli di vetro trasparente stratificato mm 66.1Acustico, 40db, affiancati con giunti in PMMA a filo con gli stessi, in configurazione a tutta altezza (pavimento/soffitto). | Opere da serramentista | Sistemi di partizione trasparenti, porte e parapetti vetrati
Porta vetrata scorrevole su parete in cartongesso, ad anta singola, dim.70x240cm. Fornitura e posa in opera di porte vetrate a un’anta scorrevole a scomparsa su parete in cartongesso, dim.70x240cm, come indicato negli elaborati grafici di progetto, realizzate con identica tecnologia del sistema parete mobile singolo vetro descritto in precedenza, costituita da: Controtelaio prefabbricato rettilineo tipo Scrigno dello spessore grezzo esterno fino a 80mm idoneo all'alloggiamento di un'anta scorrevole vetrata a scomparsa, su pareti in cartongesso, costituito da: Doppi fianchi laterali in lamiera zincata grecata dello spessore 7/10mm, completo di traversine di rinforzo verticale e rete elettrosaldata con maglia 25x50mm, fissata senza saldature e debordante dalla struttura, completo di traversine di rinforzo orizzontale e rete elettrosaldata con maglia 25x50mm; Sovrapporta e traversa di sostegno del binario in lamiera zincata; Sottoporta in lamiera zincata asportabile a strappo, anche dopo la posa en opera, per correggere eventuali modifiche di pavimentazione o errori di livellazione; Binario di scorrimento estraibile con sistema di aggancio a baionetta; per porte vetrate Carrelli di scorrimenti ammortizzati in apertura e chiusura. Lo spazio compreso tra anta e telaio è sigillato da spazzoline in materiale plastico morbido. Anta con profilo sezione 29 x 44mm e pannello vetrato costituito da vetro di sicurezza stratificato 66.1 acustico trasparente. | Opere da serramentista | Sistemi di partizione trasparenti, porte e parapetti vetrati
Porta cieca su parete vetrata dim. 90x270cm (240cm apribile + 30cm fissa) Sovrapprezzo per inserimento su parete vetrata di porte a battente singolo cieco in legno, dim. | Opere da serramentista | Sistemi di partizione trasparenti, porte e parapetti vetrati
GD05 - Porta vetrata su parete cieca dim.90x240cm Sovrapprezzo per inserimento su parete vetrata di porte a battente singolo in vetro intelaiato, dim. 90x240cm. Il telaio perimetrale della cassaporta è in alluminio lega 6060 in finitura alluminio verniciato nero/bianco in continuità con le pareti perimetrali. L’anta presenta un profilo sezione 29 x 44mm con un pannello in vetro stratificato da 66.1. Lo stipite della porta è cablabile sez.L60xP50mm atto a contenere cavo elettrico per interruttore monofrutto e cavo POE per tablet di prenotazione sale riunioni. Maniglia leva antistrappo finitura come telaio anta. | Opere da serramentista | Sistemi di partizione trasparenti, porte e parapetti vetrati
Porta vetrata da esterno, a singola anta a battente, in alluminio a taglio termico, tipo Schüco ADS 75 HD.HI, dim. 120x240 cm Fornitura e posa come indicato negli elaborati grafici di progetto, di porte esterne per U.S. realizzata in alluminio e vetro costruite con l'impiego di profilati in lega primaria di alluminio EN AW – 6060 appartenente alla serie Schüco ADS 75 HD.HI (Haevy Duty + High Insulation), a singola anta a battente, dim. 120x240 cm. Larghezza del telaio fisso di 75 mm come l’anta complanare, sia all'esterno che all'interno. | Opere da serramentista | Sistemi di partizione trasparenti, porte e parapetti vetrati
GD02 - Porta vetrata su parete vetrata dim.90x240cm Sovrapprezzo per inserimento su parete vetrata di porte a battente singolo in vetro intelaiato, dim. 90x240cm. | Opere da serramentista | Sistemi di partizione trasparenti, porte e parapetti vetrati
Parete vetrata monovetro, h. 300cm Fornitura e posa di parete vetrata monolitica con vetro acustico, h. 300cm Sistema basato su profili perimetrali in alluminio, colore bianco o nero RAL da definire, e tamponatura in pannelli di vetro trasparente stratificato mm 66.1Acustico, affiancati con giunti in PMMA a filo con gli stessi, in configurazione a tutta altezza (pavimento/soffitto). Struttura perimetrale in estrusi di lega di alluminio 6060 UNI 9006/1 in finitura verniciato a scelta da cartella, composta da guide a pavimento, soffitto e partenze a muro di sezione L26mm x H40mm, predisposte per accogliere un pannello di chiusura in vetro stratificato mm 66.1A. Le guide a pavimento e soffitto così come i profili a muro consentono il livellamento della parete sia orizzontalmente che verticalmente e ne garantiscono la perfetta chiusura contro i paramenti perimetrali d’ambito. | Opere da serramentista | Sistemi di partizione trasparenti, porte e parapetti vetrati
Revisione maniglie serramenti Revisione delle maniglie dei serramenti esistenti consistente nella verifica dell’apertura ed eventuale sostituzione di elementi che risultassero danneggiati per altri di nuova fornitura con le stesse caratteristiche di quelle esistenti, previa campionatura da sottoporre all’approvazione ella D.L | Opere da serramentista | Sistemi di partizione trasparenti, porte e parapetti vetrati
GD02 - Porta vetrata su parete vetrata dim.90x240cm Sovrapprezzo per inserimento su parete vetrata di porte a battente singolo in vetro intelaiato, dim. 90x240cm. Il telaio perimetrale della cassaporta è in alluminio lega 6060 in finitura alluminio verniciato bianco/nero in continuità con le pareti perimetrali. L’anta presenta un profilo sezione 29 x 44mm con un pannello in vetro stratificato da 66.1. Lo stipite della porta è cablabile sez.L60xP50mm atto a contenere cavo elettrico per interruttore monofrutto e cavo POE per tablet di prenotazione sale riunioni. Maniglia leva antistrappo finitura come telaio anta. Due cerniere a bilico con apertura 180° e regolazione 3D in finitura inox lucido o verniciata a scelta, posizionate agli estremi dell’anta porta. | Opere da serramentista | Sistemi di partizione trasparenti, porte e parapetti vetrati
GD09 - Porta vetrata da esterno, a singola anta a battente, in alluminio a taglio termico, tipo Schüco ADS 75 HD.HI, dim. 130x270 cm Fornitura e posa come indicato negli elaborati grafici di progetto, di porte esterne per U.S. realizzata in alluminio e vetro costruite con l'impiego di profilati in lega primaria di alluminio EN AW – 6060 appartenente alla serie Schüco ADS 75 HD.HI (Haevy Duty + High Insulation), a singola anta a battente, dim. 130x270 cm. Larghezza del telaio fisso di 75 mm come l’anta complanare, sia all'esterno che all'interno. Trattamento superficiale realizzato presso impianti omologati secondo le direttive tecniche del marchio di qualità Qualicoat per la verniciatura e Qualanod per l'ossidazione anodica. Verniciatura RAL colore a scelta della D.L., da campionare per approvazione. Isolamento termico: Il valtore di trasmittanza termica delle singole sezioni Uf, risulterà essere di 2,21 W/m²°K nel caso di tipologie con accoppiamento telaio+anta da 147 mm. Predisposizione per l’installazione di elettroserratura e controllo accessi badge; Maniglia con serratura integrata. Tutti gli accessori previsti devono essere quelle originali del sistema da campionare per approvazione della D.L. | Opere da serramentista | Sistemi di partizione trasparenti, porte e parapetti vetrati
Porta vetrata da esterno, a singola anta a battente, in alluminio a taglio termico, tipo Schüco ADS 75 HD.HI, U.S. con pushbar, dim. 140x300 cm Fornitura e posa come indicato negli elaborati grafici di progetto, di porte esterne per U.S. realizzata in alluminio e vetro costruite con l'impiego di profilati in lega primaria di alluminio EN AW – 6060 appartenente alla serie Schüco ADS 75 HD.HI (Haevy Duty + High Insulation), a singola anta a battente, dim. 140x300 cm. Larghezza del telaio fisso di 75 mm come l’anta complanare, sia all'esterno che all'interno. Trattamento superficiale realizzato presso impianti omologati secondo le direttive tecniche del marchio di qualità Qualicoat per la verniciatura e Qualanod per l'ossidazione anodica. Verniciatura RAL colore a scelta della D.L., da campionare per approvazione. Isolamento termico: Il valtore di trasmittanza termica delle singole sezioni Uf, risulterà essere di 2,21 W/m²°K nel caso di tipologie con accoppiamento telaio+anta da 147 mm. Installazione di dispositivo antipanico tipo push-bar per porte vetrate certificato, installato sulla via di fuga; Chiudiporta aereo; Fermaporta a pavimento; Predisposizione per l’installazione di elettroserratura e controllo accessi badge; Maniglia con serratura integrata. Tutti gli accessori previsti devono essere quelle originali del sistema da campionare per approvazione della D.L. Le guarnizioni cingivetro e di battuta saranno in elastomero (EPDM) e compenseranno le sensibili differenze di spessore. Trasmittanza termica del serramento Uw: 1,3 W/(m²K). Vetri previsti (escluso in caso di installazione su facciata vetrata, conteggiato in facciata CW): vetrata isolante selettiva DGU (Ug 1.0, selettivo su base Low Iron); Isolamento Acustico Vetro Rw: come indicato da progetto acustico. con PVB acustico (Stratophone). Nel prezzo si intendono compresi e compensati i disegni come costruito da sottoporre all’approvazione della D.L., gli oneri per la posa in opera nel rispetto delle prescrizioni UNCSAAL DT.16, la sigillatura tra serramento e contesto edile, eseguita mediante silicone neutro otikol, l'idonea campionatura completa di accessori che L'Appaltatore dovrà presentare prima dell'inizio dei lavori, la Certificazione in laboratorio e il collaudo acustico in opera nel rispetto di quanto indicato dalla normativa vigente e/o degli elaborati acustici, per la mano d’opera specializzata, le assistenze murarie, il rispetto della marcatura CE e la Dichiarazione di Produzione di Prodotto DOP per i prodotti di costruzione prevista dal Regolamento n. 305/2011 (UE) e quanto altro necessario per dare il lavoro finito a regola d'arte. | Opere da serramentista | Sistemi di partizione trasparenti, porte e parapetti vetrati
PV03 - Porta doppia scorrevole vetrata automatica interno muro, tipo dormakaba ST FLEX, dim. 90+90 x 240cm Fornitura e posa in opera di porta a doppia anta scorrevole, dim. | Opere da serramentista | Sistemi di partizione trasparenti, porte e parapetti vetrati
GD01 - Porta cieca su parete vetrata dim. 90x270cm (240cm apribile + 30cm fissa) Sovrapprezzo per inserimento su parete vetrata di porte a battente singolo cieco in legno, dim. 90x270cm. Porte singole a battente cieca della tipologia non intelaiata. Il telaio perimetrale della cassaporta è in alluminio lega 6060 in finitura verniciato a scelta da cartella in continuità con le pareti perimetrali (con supplemento su richiesta verniciato RAL a scelta tra i disponibili). L’anta presenta uno spessore di 44mm totali, in pannelli in truciolare finitura Nobilitato a scelta (su richiesta con supplemento finitura laccata scelta da cartella), non presenta pertanto profili perimetrali in alluminio, 38db. | Opere da serramentista | Sistemi di partizione trasparenti, porte e parapetti vetrati
Porta vetrata vetro singolo a una anta battente su pareti in cartongesso, dim. | Opere da serramentista | Sistemi di partizione trasparenti, porte e parapetti vetrati
PV03 - Porta doppia scorrevole vetrata automatica interno muro, tipo dormakaba ST FLEX, dim. 90+90 x 240cm Fornitura e posa in opera di porta a doppia anta scorrevole, dim. (90+90) 180x240cm automatica, tipo dormakaba ST FLEX a scomparsa interno muro su parete nuova in cartongesso, composta dai seguenti elementi: Realizzata con struttura portante in profili estrusi in lega di alluminio dello spessore variabile da 2,5 a 4 mm con stondatura antinfortunistica, larghezza dei profili verticali a vista 35 mm, altezza dei profili orizzontali a vista 47 mm. Porta con azionamento elettromeccanico ES 250 PRO. | Opere da serramentista | Sistemi di partizione trasparenti, porte e parapetti vetrati
Porta vetrata da esterno, a singola anta a battente, in alluminio a taglio termico, tipo Schüco ADS 75 HD.HI, dim. 120x240 cm Fornitura e posa come indicato negli elaborati grafici di progetto, di porte esterne per U.S. | Opere da serramentista | Sistemi di partizione trasparenti, porte e parapetti vetrati
Parete vetrata monovetro, h. 300cm Fornitura e posa di parete vetrata monolitica con vetro acustico, h. 300cm Sistema basato su profili perimetrali in alluminio, colore bianco o nero RAL da definire, e tamponatura in pannelli di vetro trasparente stratificato mm 66.1Acustico, affiancati con giunti in PMMA a filo con gli stessi, in configurazione a tutta altezza (pavimento/soffitto). Struttura perimetrale in estrusi di lega di alluminio 6060 UNI 9006/1 in finitura verniciato a scelta da cartella, composta da guide a pavimento, soffitto e partenze a muro di sezione L26mm x H40mm, predisposte per accogliere un pannello di chiusura in vetro stratificato mm 66.1A. Le guide a pavimento e soffitto così come i profili a muro consentono il livellamento della parete sia orizzontalmente che verticalmente e ne garantiscono la perfetta chiusura contro i paramenti perimetrali d’ambito. Tolleranza in altezza : ±15mm I vetri vengono inseriti nelle sedi dei profili perimetrali che prevedono guarnizioni acustiche per ciascun lato del pannello vetrato che si andrà ad inserire, meccanicamente al profilo strutturale inferiore in alluminio alto resistenziale ed è successivamente livellato attraverso dei regolatori micrometrici in acciaio posizionati nello stesso profilo inferiore. | Opere da serramentista | Sistemi di partizione trasparenti, porte e parapetti vetrati
GW101 - Parete vetrata monovetro, h. 270cm Fornitura e posa di parete vetrata monolitica con vetro acustico, h.270cm Sistema basato su profili perimetrali in alluminio, colore bianco RAL da definire, e tamponatura in pannelli di vetro trasparente stratificato mm 66.1Acustico, 40db, affiancati con giunti in PMMA a filo con gli stessi, in configurazione a tutta altezza (pavimento/soffitto). Struttura perimetrale in estrusi di lega di alluminio 6060 UNI 9006/1 in finitura verniciato a scelta da cartella, composta da guide a pavimento, soffitto e partenze a muro di sezione L26mm x H40mm, predisposte per accogliere un pannello di chiusura in vetro stratificato mm 66.1A. | Opere da serramentista | Sistemi di partizione trasparenti, porte e parapetti vetrati
Porta cieca su parete vetrata dim. 90x270cm (240cm apribile + 30cm fissa) Sovrapprezzo per inserimento su parete vetrata di porte a battente singolo cieco in legno, dim. 90x270cm. Porte singole a battente cieca della tipologia non intelaiata. Il telaio perimetrale della cassaporta è in alluminio lega 6060 in finitura verniciato a scelta da cartella in continuità con le pareti perimetrali (con supplemento su richiesta verniciato RAL a scelta tra i disponibili). | Opere da serramentista | Sistemi di partizione trasparenti, porte e parapetti vetrati
Porta vetrata scorrevole su parete in cartongesso, ad anta singola, dim.70x240cm. Fornitura e posa in opera di porte vetrate a un’anta scorrevole a scomparsa su parete in cartongesso, dim.70x240cm, come indicato negli elaborati grafici di progetto, realizzate con identica tecnologia del sistema parete mobile singolo vetro descritto in precedenza, costituita da: Controtelaio prefabbricato rettilineo tipo Scrigno dello spessore grezzo esterno fino a 80mm idoneo all'alloggiamento di un'anta scorrevole vetrata a scomparsa, su pareti in cartongesso, costituito da: Doppi fianchi laterali in lamiera zincata grecata dello spessore 7/10mm, completo di traversine di rinforzo verticale e rete elettrosaldata con maglia 25x50mm, fissata senza saldature e debordante dalla struttura, completo di traversine di rinforzo orizzontale e rete elettrosaldata con maglia 25x50mm; Sovrapporta e traversa di sostegno del binario in lamiera zincata; Sottoporta in lamiera zincata asportabile a strappo, anche dopo la posa en opera, per correggere eventuali modifiche di pavimentazione o errori di livellazione; Binario di scorrimento estraibile con sistema di aggancio a baionetta; per porte vetrate Carrelli di scorrimenti ammortizzati in apertura e chiusura. Lo spazio compreso tra anta e telaio è sigillato da spazzoline in materiale plastico morbido. Anta con profilo sezione 29 x 44mm e pannello vetrato costituito da vetro di sicurezza stratificato 66.1 acustico trasparente. La pellicola in PVB interposta fra le lastre (con funzione di sicurezza) dovrà essere del tipo “acustico” al fine di concorrere al miglioramento delle prestazioni acustiche del prodotto. Indice fonoisolante Rw 40dB certificato da primario laboratorio accreditato. Sistema di tenuta acustica nella parte inferiore e superiore della porta (ghigliottina acustica). Maniglia da definire e campionare per approvazione della D.L., posata ad altezza mm 960 da quota pavimento, come da DPR del 24/07/96; Serrature da definire e campionare per approvazione della D.L. Nel prezzo si intendono compresi e compensati gli oneri per rilievo, disegni di posizionamento da sottoporre alla approvazione della D.L., il mock up del sistema, il trasporto, la posa in opera secondo sagoma di progetto, la sigillatura tra serramento e contesto edile, l'idonea campionatura completa di accessori che L'Appaltatore dovrà presentare prima dell'inizio dei lavori il rispetto della marcatura CE e la Dichiarazione di Produzione di Prodotto DOP per i prodotti di costruzione prevista dal Regolamento n. 305/2011 (UE) e quanto altro necessario per dare il lavoro finito a regola d'arte. | Opere da serramentista | Sistemi di partizione trasparenti, porte e parapetti vetrati
Porta vetrata scorrevole su parete in cartongesso, ad anta singola, dim.70x240cm. Fornitura e posa in opera di porte vetrate a un’anta scorrevole a scomparsa su parete in cartongesso, dim.70x240cm, come indicato negli elaborati grafici di progetto, realizzate con identica tecnologia del sistema parete mobile singolo vetro descritto in precedenza, costituita da: Controtelaio prefabbricato rettilineo tipo Scrigno dello spessore grezzo esterno fino a 80mm idoneo all'alloggiamento di un'anta scorrevole vetrata a scomparsa, su pareti in cartongesso, costituito da: Doppi fianchi laterali in lamiera zincata grecata dello spessore 7/10mm, completo di traversine di rinforzo verticale e rete elettrosaldata con maglia 25x50mm, fissata senza saldature e debordante dalla struttura, completo di traversine di rinforzo orizzontale e rete elettrosaldata con maglia 25x50mm; Sovrapporta e traversa di sostegno del binario in lamiera zincata; Sottoporta in lamiera zincata asportabile a strappo, anche dopo la posa en opera, per correggere eventuali modifiche di pavimentazione o errori di livellazione; Binario di scorrimento estraibile con sistema di aggancio a baionetta; per porte vetrate Carrelli di scorrimenti ammortizzati in apertura e chiusura. Lo spazio compreso tra anta e telaio è sigillato da spazzoline in materiale plastico morbido. Anta con profilo sezione 29 x 44mm e pannello vetrato costituito da vetro di sicurezza stratificato 66.1 acustico trasparente. | Opere da serramentista | Sistemi di partizione trasparenti, porte e parapetti vetrati
GD02 - Porta vetrata su parete vetrata dim.90x240cm Sovrapprezzo per inserimento su parete vetrata di porte a battente singolo in vetro intelaiato, dim. | Opere da serramentista | Sistemi di partizione trasparenti, porte e parapetti vetrati
Parete vetrata monovetro, h. 240cm Fornitura e posa di parete vetrata monolitica con vetro acustico, h. 240cm Sistema basato su profili perimetrali in alluminio, colore bianco RAL da definire, e tamponatura in pannelli di vetro trasparente stratificato mm 66.1Acustico, affiancati con giunti in PMMA a filo con gli stessi, in configurazione a tutta altezza (pavimento/soffitto). Struttura perimetrale in estrusi di lega di alluminio 6060 UNI 9006/1 in finitura verniciato a scelta da cartella, composta da guide a pavimento, soffitto e partenze a muro di sezione L26mm x H40mm, predisposte per accogliere un pannello di chiusura in vetro stratificato mm 66.1A. Le guide a pavimento e soffitto così come i profili a muro consentono il livellamento della parete sia orizzontalmente che verticalmente e ne garantiscono la perfetta chiusura contro i paramenti perimetrali d’ambito. Tolleranza in altezza : ±15mm I vetri vengono inseriti nelle sedi dei profili perimetrali che prevedono guarnizioni acustiche per ciascun lato del pannello vetrato che si andrà ad inserire, meccanicamente al profilo strutturale inferiore in alluminio alto resistenziale ed è successivamente livellato attraverso dei regolatori micrometrici in acciaio posizionati nello stesso profilo inferiore. Gli elementi di connessione 180°, 90°, variabile ed a tre vie tra i pannelli vetrati saranno realizzati in PMMA con biadesivo 3M su vetro bisellato 2mm x 45°. Nel prezzo si intendono compresi e compensati gli oneri per rilievo, disegni di posizionamento da sottoporre alla approvazione della D.L, il mock up del sistema, il trasporto, la posa in opera secondo sagoma di Progetto, la sigillatura tra serramento e contesto edile, l'idonea campionatura completa di accessori che L'Appaltatore dovrà presentare prima dell'inizio dei lavori il rispetto della marcatura CE e la Dichiarazione di Produzione di Prodotto DOP per i prodotti di costruzione prevista dal Regolamento n. | Opere da serramentista | Sistemi di partizione trasparenti, porte e parapetti vetrati
Porta vetrata scorrevole su parete in cartongesso, ad anta singola, dim.70x240cm. Fornitura e posa in opera di porte vetrate a un’anta scorrevole a scomparsa su parete in cartongesso, dim.70x240cm, come indicato negli elaborati grafici di progetto, realizzate con identica tecnologia del sistema parete mobile singolo vetro descritto in precedenza, costituita da: Controtelaio prefabbricato rettilineo tipo Scrigno dello spessore grezzo esterno fino a 80mm idoneo all'alloggiamento di un'anta scorrevole vetrata a scomparsa, su pareti in cartongesso, costituito da: Doppi fianchi laterali in lamiera zincata grecata dello spessore 7/10mm, completo di traversine di rinforzo verticale e rete elettrosaldata con maglia 25x50mm, fissata senza saldature e debordante dalla struttura, completo di traversine di rinforzo orizzontale e rete elettrosaldata con maglia 25x50mm; Sovrapporta e traversa di sostegno del binario in lamiera zincata; Sottoporta in lamiera zincata asportabile a strappo, anche dopo la posa en opera, per correggere eventuali modifiche di pavimentazione o errori di livellazione; Binario di scorrimento estraibile con sistema di aggancio a baionetta; per porte vetrate Carrelli di scorrimenti ammortizzati in apertura e chiusura. | Opere da serramentista | Sistemi di partizione trasparenti, porte e parapetti vetrati
GD06 - Porta vetrata scorrevole su parete in cartongesso, ad anta singola, dim.70x240cm. Fornitura e posa in opera di porte vetrate a un’anta scorrevole a scomparsa su parete in cartongesso, dim.70x240cm, come indicato negli elaborati grafici di progetto, realizzate con identica tecnologia del sistema parete mobile singolo vetro descritto in precedenza, costituita da: Controtelaio prefabbricato rettilineo tipo Scrigno dello spessore grezzo esterno fino a 80mm idoneo all'alloggiamento di un'anta scorrevole vetrata a scomparsa, su pareti in cartongesso, costituito da: Doppi fianchi laterali in lamiera zincata grecata dello spessore 7/10mm, completo di traversine di rinforzo verticale e rete elettrosaldata con maglia 25x50mm, fissata senza saldature e debordante dalla struttura, completo di traversine di rinforzo orizzontale e rete elettrosaldata con maglia 25x50mm; Sovrapporta e traversa di sostegno del binario in lamiera zincata; Sottoporta in lamiera zincata asportabile a strappo, anche dopo la posa en opera, per correggere eventuali modifiche di pavimentazione o errori di livellazione; Binario di scorrimento estraibile con sistema di aggancio a baionetta; per porte vetrate Carrelli di scorrimenti ammortizzati in apertura e chiusura. Lo spazio compreso tra anta e telaio è sigillato da spazzoline in materiale plastico morbido. Anta con profilo sezione 29 x 44mm e pannello vetrato costituito da vetro di sicurezza stratificato 66.1 acustico trasparente. La pellicola in PVB interposta fra le lastre (con funzione di sicurezza) dovrà essere del tipo “acustico” al fine di concorrere al miglioramento delle prestazioni acustiche del prodotto. Indice fonoisolante Rw 40dB certificato da primario laboratorio accreditato. Sistema di tenuta acustica nella parte inferiore e superiore della porta (ghigliottina acustica). | Opere da serramentista | Sistemi di partizione trasparenti, porte e parapetti vetrati
Parete vetrata monovetro, h. 300cm Fornitura e posa di parete vetrata monolitica con vetro acustico, h. 300cm Sistema basato su profili perimetrali in alluminio, colore bianco o nero RAL da definire, e tamponatura in pannelli di vetro trasparente stratificato mm 66.1Acustico, affiancati con giunti in PMMA a filo con gli stessi, in configurazione a tutta altezza (pavimento/soffitto). Struttura perimetrale in estrusi di lega di alluminio 6060 UNI 9006/1 in finitura verniciato a scelta da cartella, composta da guide a pavimento, soffitto e partenze a muro di sezione L26mm x H40mm, predisposte per accogliere un pannello di chiusura in vetro stratificato mm 66.1A. Le guide a pavimento e soffitto così come i profili a muro consentono il livellamento della parete sia orizzontalmente che verticalmente e ne garantiscono la perfetta chiusura contro i paramenti perimetrali d’ambito. | Opere da serramentista | Sistemi di partizione trasparenti, porte e parapetti vetrati
GD03 - Porta vetrata su parete vetrata a doppia anta a battente dim. 80+80 x h.300, con maniglione antipanico Sovrapprezzo per inserimento su parete vetrata di porte a doppia battente in vetro intelaiato, dim. 80+80 x h.300cm. Il telaio perimetrale della cassaporta è in alluminio lega 6060 in finitura alluminio verniciato nero in continuità con le pareti perimetrali. L’anta presenta un profilo sezione 29 x 44mm con un pannello in vetro stratificato da 66.1. Lo stipite della porta è cablabile sez.L60xP50mm atto a contenere cavo elettrico per interruttore monofrutto e cavo POE per tablet di prenotazione sale riunioni. | Opere da serramentista | Sistemi di partizione trasparenti, porte e parapetti vetrati
GD06 - Porta vetrata scorrevole su parete in cartongesso, ad anta singola, dim.70x240cm. Fornitura e posa in opera di porte vetrate a un’anta scorrevole a scomparsa su parete in cartongesso, dim.70x240cm, come indicato negli elaborati grafici di progetto, realizzate con identica tecnologia del sistema parete mobile singolo vetro descritto in precedenza, costituita da: Controtelaio prefabbricato rettilineo tipo Scrigno dello spessore grezzo esterno fino a 80mm idoneo all'alloggiamento di un'anta scorrevole vetrata a scomparsa, su pareti in cartongesso, costituito da: Doppi fianchi laterali in lamiera zincata grecata dello spessore 7/10mm, completo di traversine di rinforzo verticale e rete elettrosaldata con maglia 25x50mm, fissata senza saldature e debordante dalla struttura, completo di traversine di rinforzo orizzontale e rete elettrosaldata con maglia 25x50mm; Sovrapporta e traversa di sostegno del binario in lamiera zincata; Sottoporta in lamiera zincata asportabile a strappo, anche dopo la posa en opera, per correggere eventuali modifiche di pavimentazione o errori di livellazione; Binario di scorrimento estraibile con sistema di aggancio a baionetta; per porte vetrate Carrelli di scorrimenti ammortizzati in apertura e chiusura. Lo spazio compreso tra anta e telaio è sigillato da spazzoline in materiale plastico morbido. | Opere da serramentista | Sistemi di partizione trasparenti, porte e parapetti vetrati
GD04 - Porta vetrata da esterno, a singola anta a battente, in alluminio a taglio termico, tipo Schüco ADS 75 HD.HI, U.S. con pushbar, dim. 120x240 cm Fornitura e posa come indicato negli elaborati grafici di progetto, di porte esterne per U.S. realizzata in alluminio e vetro costruite con l'impiego di profilati in lega primaria di alluminio EN AW – 6060 appartenente alla serie Schüco ADS 75 HD.HI (Haevy Duty + High Insulation), a singola anta a battente, dim. 120x240 cm. Larghezza del telaio fisso di 75 mm come l’anta complanare, sia all'esterno che all'interno. Trattamento superficiale realizzato presso impianti omologati secondo le direttive tecniche del marchio di qualità Qualicoat per la verniciatura e Qualanod per l'ossidazione anodica. Verniciatura RAL colore a scelta della D.L., da campionare per approvazione. Isolamento termico: Il valtore di trasmittanza termica delle singole sezioni Uf, risulterà essere di 2,21 W/m²°K nel caso di tipologie con accoppiamento telaio+anta da 147 mm. | Opere da serramentista | Sistemi di partizione trasparenti, porte e parapetti vetrati
GD11 - Porta vetrata da esterno, a singola anta a battente, in alluminio a taglio termico, tipo Schüco ADS 75 HD.HI, dim. 120x270 cm Fornitura e posa come indicato negli elaborati grafici di progetto, di porte esterne per U.S. realizzata in alluminio e vetro costruite con l'impiego di profilati in lega primaria di alluminio EN AW – 6060 appartenente alla serie Schüco ADS 75 HD.HI (Haevy Duty + High Insulation), a singola anta a battente, dim. | Opere da serramentista | Sistemi di partizione trasparenti, porte e parapetti vetrati
GD06 - Porta vetrata scorrevole su parete in cartongesso, ad anta singola, dim.70x240cm. Fornitura e posa in opera di porte vetrate a un’anta scorrevole a scomparsa su parete in cartongesso, dim.70x240cm, come indicato negli elaborati grafici di progetto, realizzate con identica tecnologia del sistema parete mobile singolo vetro descritto in precedenza, costituita da: Controtelaio prefabbricato rettilineo tipo Scrigno dello spessore grezzo esterno fino a 80mm idoneo all'alloggiamento di un'anta scorrevole vetrata a scomparsa, su pareti in cartongesso, costituito da: Doppi fianchi laterali in lamiera zincata grecata dello spessore 7/10mm, completo di traversine di rinforzo verticale e rete elettrosaldata con maglia 25x50mm, fissata senza saldature e debordante dalla struttura, completo di traversine di rinforzo orizzontale e rete elettrosaldata con maglia 25x50mm; Sovrapporta e traversa di sostegno del binario in lamiera zincata; Sottoporta in lamiera zincata asportabile a strappo, anche dopo la posa en opera, per correggere eventuali modifiche di pavimentazione o errori di livellazione; Binario di scorrimento estraibile con sistema di aggancio a baionetta; per porte vetrate Carrelli di scorrimenti ammortizzati in apertura e chiusura. Lo spazio compreso tra anta e telaio è sigillato da spazzoline in materiale plastico morbido. Anta con profilo sezione 29 x 44mm e pannello vetrato costituito da vetro di sicurezza stratificato 66.1 acustico trasparente. La pellicola in PVB interposta fra le lastre (con funzione di sicurezza) dovrà essere del tipo “acustico” al fine di concorrere al miglioramento delle prestazioni acustiche del prodotto. Indice fonoisolante Rw 40dB certificato da primario laboratorio accreditato. | Opere da serramentista | Sistemi di partizione trasparenti, porte e parapetti vetrati
GW102 - Parete vetrata monovetro, h. 240cm Fornitura e posa di parete vetrata monolitica con vetro acustico, h. | Opere da serramentista | Sistemi di partizione trasparenti, porte e parapetti vetrati
Porta scorrevole vetro singolo su pareti mobili vetrate dim. 90x240cm Fornitura e posa in opera di porta interna scorrevole identica nella tecnologia al sistema di parete mobile descritta in precedenza, dim.90x240cm, montate su parete mobile vetrata. Spessore del profilo come quello delle pareti mobili dove installato, stessa finitura e colore. | Opere da serramentista | Sistemi di partizione trasparenti, porte e parapetti vetrati
GD05 - Porta vetrata da esterno, a singola anta a battente, in alluminio a taglio termico, tipo Schüco ADS 75 HD.HI, U.S. con pushbar, dim. 140x300 cm Fornitura e posa come indicato negli elaborati grafici di progetto, di porte esterne per U.S. realizzata in alluminio e vetro costruite con l'impiego di profilati in lega primaria di alluminio EN AW – 6060 appartenente alla serie Schüco ADS 75 HD.HI (Haevy Duty + High Insulation), a singola anta a battente, dim. 140x300 cm. Larghezza del telaio fisso di 75 mm come l’anta complanare, sia all'esterno che all'interno. Trattamento superficiale realizzato presso impianti omologati secondo le direttive tecniche del marchio di qualità Qualicoat per la verniciatura e Qualanod per l'ossidazione anodica. Verniciatura RAL colore a scelta della D.L., da campionare per approvazione. | Opere da serramentista | Sistemi di partizione trasparenti, porte e parapetti vetrati
GW101 - Parete vetrata monovetro, h. | Opere da serramentista | Sistemi di partizione trasparenti, porte e parapetti vetrati
PV01 – Porta vetrata a singola anta battente su parete mobile vetrata dim.90x280cm Fornitura e posa di porte vetrate a tutta altezza, dim. 90x280cm, ad un’anta battente, realizzate con identica tecnologia del sistema parete mobile singolo vetro tipo Giussani Light 3.2 vetro 5.5 , dove sono installate, costituita da: Stipite e traversi in profili estrusi in alluminio, finitura come quello delle pareti mobili dove installate, mediante verniciatura a polvere epossi-poliestere colore bianco RAL 9010 da campionare per approvazione della D.L. Sistema di tenuta acustica nella parte inferiore e superiore della porta (ghigliottina acustica). Con cerniera esterna visibile a pavimento e soffitto. | Opere da serramentista | Sistemi di partizione trasparenti, porte e parapetti vetrati
GL09/GL10 - Partizione interna vetrata, tipo Dormakaba ST-FLEX, h. 270 cm Fornitura e posa di partizioni vetrate fisse a tutta altezza realizzate con moduli vetrati come indicato negli elaborati grafici di progetto, con sviluppo da pavimento sopraelevato a controsoffitto, h. | Opere da serramentista | Sistemi di partizione trasparenti, porte e parapetti vetrati
GW101 - Parete vetrata monovetro, h. 270cm Fornitura e posa di parete vetrata monolitica con vetro acustico, h.270cm Sistema basato su profili perimetrali in alluminio, colore bianco RAL da definire, e tamponatura in pannelli di vetro trasparente stratificato mm 66.1Acustico, 40db, affiancati con giunti in PMMA a filo con gli stessi, in configurazione a tutta altezza (pavimento/soffitto). Struttura perimetrale in estrusi di lega di alluminio 6060 UNI 9006/1 in finitura verniciato a scelta da cartella, composta da guide a pavimento, soffitto e partenze a muro di sezione L26mm x H40mm, predisposte per accogliere un pannello di chiusura in vetro stratificato mm 66.1A. Le guide a pavimento e soffitto così come i profili a muro consentono il livellamento della parete sia orizzontalmente che verticalmente e ne garantiscono la perfetta chiusura contro i paramenti perimetrali d’ambito. | Opere da serramentista | Sistemi di partizione trasparenti, porte e parapetti vetrati
GW101 - Parete vetrata monovetro, h. 270cm Fornitura e posa di parete vetrata monolitica con vetro acustico, h.270cm Sistema basato su profili perimetrali in alluminio, colore bianco RAL da definire, e tamponatura in pannelli di vetro trasparente stratificato mm 66.1Acustico, 40db, affiancati con giunti in PMMA a filo con gli stessi, in configurazione a tutta altezza (pavimento/soffitto). Struttura perimetrale in estrusi di lega di alluminio 6060 UNI 9006/1 in finitura verniciato a scelta da cartella, composta da guide a pavimento, soffitto e partenze a muro di sezione L26mm x H40mm, predisposte per accogliere un pannello di chiusura in vetro stratificato mm 66.1A. Le guide a pavimento e soffitto così come i profili a muro consentono il livellamento della parete sia orizzontalmente che verticalmente e ne garantiscono la perfetta chiusura contro i paramenti perimetrali d’ambito. Tolleranza in altezza : ±15mm I vetri vengono inseriti nelle sedi dei profili perimetrali che prevedono guarnizioni acustiche per ciascun lato del pannello vetrato che si andrà ad inserire, meccanicamente al profilo strutturale inferiore in alluminio alto resistenziale ed è successivamente livellato attraverso dei regolatori micrometrici in acciaio posizionati nello stesso profilo inferiore. Gli elementi di connessione 180°, 90°, variabile ed a tre vie tra i pannelli vetrati saranno realizzati in PMMA con biadesivo 3M su vetro bisellato 2mm x 45°. | Opere da serramentista | Sistemi di partizione trasparenti, porte e parapetti vetrati
Porta vetrata su parete vetrata a doppia anta a battente dim. 80+80 x h.300, con maniglione antipanico Sovrapprezzo per inserimento su parete vetrata di porte a doppia battente in vetro intelaiato, dim. 80+80 x h.300cm. Il telaio perimetrale della cassaporta è in alluminio lega 6060 in finitura alluminio verniciato nero in continuità con le pareti perimetrali. L’anta presenta un profilo sezione 29 x 44mm con un pannello in vetro stratificato da 66.1. Lo stipite della porta è cablabile sez.L60xP50mm atto a contenere cavo elettrico per interruttore monofrutto e cavo POE per tablet di prenotazione sale riunioni. Maniglia leva antistrappo finitura come telaio anta, incluso maniglione antipanico. Due cerniere a bilico con apertura 180° e regolazione 3D in finitura inox lucido o verniciata a scelta, posizionate agli estremi dell’anta porta. Indice fono-isolante RW 38dB certificato da primario laboratorio accreditato. Maniglia a leva antistrappo finitura verniciata come struttura, posata ad altezza mm 960 da quota pavimento, come da DPR del 24/07/96; Serrature da definire e campionare per approvazione della D.L. | Opere da serramentista | Sistemi di partizione trasparenti, porte e parapetti vetrati
Porta vetrata su parete vetrata dim.90x240cm Sovrapprezzo per inserimento su parete vetrata di porte a battente singolo in vetro intelaiato, dim. 90x240cm. Il telaio perimetrale della cassaporta è in alluminio lega 6060 in finitura alluminio verniciato bianco/nero in continuità con le pareti perimetrali. L’anta presenta un profilo sezione 29 x 44mm con un pannello in vetro stratificato da 66.1. Lo stipite della porta è cablabile sez.L60xP50mm atto a contenere cavo elettrico per interruttore monofrutto e cavo POE per tablet di prenotazione sale riunioni. Maniglia leva antistrappo finitura come telaio anta. Due cerniere a bilico con apertura 180° e regolazione 3D in finitura inox lucido o verniciata a scelta, posizionate agli estremi dell’anta porta. Maniglia a leva antistrappo finitura verniciata come struttura, posata ad altezza mm 960 da quota pavimento, come da DPR del 24/07/96; Serrature da definire e campionare per approvazione della D.L. Indice fono-isolante RW 40dB certificato da primario laboratorio accreditato. Nel prezzo si intendono compresi e compensati gli oneri per rilievo, disegni di posizionamento da sottoporre alla approvazione della D.L., il mock up del sistema, il trasporto, la posa in opera secondo sagoma di progetto, la sigillatura tra serramento e contesto edile, l'idonea campionatura completa di accessori che L'Appaltatore dovrà presentare prima dell'inizio dei lavori il rispetto della marcatura CE e la Dichiarazione di Produzione di Prodotto DOP per i prodotti di costruzione prevista dal Regolamento n. | Opere da serramentista | Sistemi di partizione trasparenti, porte e parapetti vetrati
Porta uscita di sicurezza, 210x120cm, EI, incluso oblò su porta Fornitura e posa in opera di porta interna vetrata tagliafuoco a un’anta battente dim.120x210cm, in possesso di omologazione integrale EI 60 come richiesto in progetto, ,secondo norma UNI EN 1634-1:2001, debitamente certificata dall’Appaltatore e accettata dalla D.L., e sistema di tenuta ai fumi freddi, costituita da: Telaio in profilo d’acciaio zincato sp. mm. 15/10 a “Z”, sagomato per conferire complanarità fra anta e telaio, con vano per inserimento guarnizione fumi freddi; Giunzione meccanica del telaio agli angoli senza impiego di saldature. La zincatura elettrolitica delle superfici resta intatta in ogni punto ed evita inneschi di corrosione tipici delle saldature; Anta costituita da una orditura perimetrale in acciaio, con sezione portante, complanare al telaio realizzato mediante doppia lamiera d’acciaio zincata pressopiegata, inscatolata, elettrosaldata, con pacco interno coibente inorganico esente di amianto. Il profilo dell’anta è caratterizzato da una speciale lavorazione sullo spessore dal lato dei vetri (pertanto invisibile dopo il montaggio in opera) al fine di limitare la conduzione termica fra una faccia e l’altra; Cristalli di tipo stratificato omologati, composti da più lastre di vetro con interposto materiale che, normalmente trasparente, sottoposto all’azione della fiamma diventa opaco ed emette vapore acqueo. I vetri sono fissati da robusti fermavetri riportati, senza viti in vista, con interposte guarnizioni speciali autoestinguenti in grado di non ostacolare il rigonfiamento del vetro alle elevate temperature; Oblò in vetro sull’anta. | Opere da serramentista | Sistemi di partizione trasparenti, porte e parapetti vetrati
GD06 - Porta vetrata scorrevole su parete in cartongesso, ad anta singola, dim.70x240cm. | Opere da serramentista | Sistemi di partizione trasparenti, porte e parapetti vetrati
GL09/GL10 - Partizione interna vetrata, tipo Dormakaba ST-FLEX, h. 270 cm Fornitura e posa di partizioni vetrate fisse a tutta altezza realizzate con moduli vetrati come indicato negli elaborati grafici di progetto, con sviluppo da pavimento sopraelevato a controsoffitto, h. 270 cm, realizzate secondo una modulistica su misura per qualsiasi tratta, così da suddividere ciascuna tratta secondo moduli identici, riducendo gli elementi di aggiustaggio all’immobile che dovranno essere standardizzati e di dimensioni ridotte per non alterare l’estetica complessiva della parete. La struttura autoportante, costituita da canalina superiore, inferiore e laterale a muro, sarà di tipo DormaKaba “ST FLEX”, realizzata con profili in estruso di alluminio a taglio freddo di ridotte dimensioni verniciati a polvere colore RAL 9005, predisposti per ricevere gli elementi di tamponamento vetrati fissi e le porte scorrevole automatiche DormaKaba ST Flex con meccanismo ES 200 Easy Plus. I profili ST FLEX di dimensione ridotte idonei ad alloggiare un sistema di tamponamento vetrato doppia lastra, così come l’alloggio di porte vetrate automatiche a una o due ante scorrevoli a tutta altezza, costruite con sistema DormaKaba ST Flex dotate di meccanismo ES 200 Easy plus. Sarà a carico dell’Appaltatore da verificare eventuale sottostruttura metallica da ancorare al solaio per fissaggio del sistema parete/porta automatica scorrevoli. | Opere da serramentista | Sistemi di partizione trasparenti, porte e parapetti vetrati
Porta vetrata vetro singolo a una anta battente su pareti in cartongesso, dim. 120x240 cm - Neulift Fornitura e posa su pareti in cartongesso come indicato negli elaborati grafici di progetto, di porta vetrata a un battente, realizzate con la tecnologia del sistema parete mobile vetro singolo VetroIn Truelight. Prestazione acustiche delle porte Rw ≥ 35 dB, certificato. Inclusi fermaporta a pavimento in acciaio da campionare per approvazione della D.L. Chiudiporta aereo a scomparsa, ghigliottina acustica, pompa di ritorno e cerniere esterne. | Opere da serramentista | Sistemi di partizione trasparenti, porte e parapetti vetrati
Sovrapprezzo per inserimento di porta vetrata a doppio battente da esterno, dim. (110+110)x240 cm, tipo Schuco modello Schüco ADS 75 HD, fatta da anta intelaiata; telaio costituito in profili in alluminio a taglio termico tipo Schüco ADS 75 HD, con vetrocamera identico alla facciata vetrata nella quale è inserita la porta, Finitura parti metalliche RAL da definire e campionare per sottoporre per approvazionea della D.L.; Maniglia a leva completa di placca in acciaio e dispositivo antipanico push-bar a leva in acciaio inox, tipo Novoferm EPN-Touch a contatto o similare, per porta vetrata, installato nella direzione di esodo; Maniglia con serratura integrata antieffrazione per porte sistema Schüco ADS 75 HD; cerniera a pavimento. Porta dotata di: chiudiporta aereo oleodinamico con fermo, fermaporta a pavimento. Livello di prestazione acustica della porta ≥ 41 dB Montanti e profili colore nero. Sono compresi e compensati le assistenze per la posa in opera, il trasporto, il calo in alto del materiale in sicurezza, il rispetto della marcatura CE e la Dichiarazione di Produzione di Prodotto DOP per i prodotti di costruzione prevista dal Regolamento n. 305/2011 (UE) e quanto altro necessario per dare il lavoro finito a regola d'arte. | Opere da serramentista | Sistemi di partizione trasparenti, porte e parapetti vetrati
Porta vetrata scorrevole su parete in cartongesso, ad anta singola, dim.70x240cm. Fornitura e posa in opera di porte vetrate a un’anta scorrevole a scomparsa su parete in cartongesso, dim.70x240cm, come indicato negli elaborati grafici di progetto, realizzate con identica tecnologia del sistema parete mobile singolo vetro descritto in precedenza, costituita da: Controtelaio prefabbricato rettilineo tipo Scrigno dello spessore grezzo esterno fino a 80mm idoneo all'alloggiamento di un'anta scorrevole vetrata a scomparsa, su pareti in cartongesso, costituito da: Doppi fianchi laterali in lamiera zincata grecata dello spessore 7/10mm, completo di traversine di rinforzo verticale e rete elettrosaldata con maglia 25x50mm, fissata senza saldature e debordante dalla struttura, completo di traversine di rinforzo orizzontale e rete elettrosaldata con maglia 25x50mm; Sovrapporta e traversa di sostegno del binario in lamiera zincata; Sottoporta in lamiera zincata asportabile a strappo, anche dopo la posa en opera, per correggere eventuali modifiche di pavimentazione o errori di livellazione; Binario di scorrimento estraibile con sistema di aggancio a baionetta; per porte vetrate Carrelli di scorrimenti ammortizzati in apertura e chiusura. Lo spazio compreso tra anta e telaio è sigillato da spazzoline in materiale plastico morbido. Anta con profilo sezione 29 x 44mm e pannello vetrato costituito da vetro di sicurezza stratificato 66.1 acustico trasparente. La pellicola in PVB interposta fra le lastre (con funzione di sicurezza) dovrà essere del tipo “acustico” al fine di concorrere al miglioramento delle prestazioni acustiche del prodotto. Indice fonoisolante Rw 40dB certificato da primario laboratorio accreditato. Sistema di tenuta acustica nella parte inferiore e superiore della porta (ghigliottina acustica). Maniglia da definire e campionare per approvazione della D.L., posata ad altezza mm 960 da quota pavimento, come da DPR del 24/07/96; Serrature da definire e campionare per approvazione della D.L. Nel prezzo si intendono compresi e compensati gli oneri per rilievo, disegni di posizionamento da sottoporre alla approvazione della D.L., il mock up del sistema, il trasporto, la posa in opera secondo sagoma di progetto, la sigillatura tra serramento e contesto edile, l'idonea campionatura completa di accessori che L'Appaltatore dovrà presentare prima dell'inizio dei lavori il rispetto della marcatura CE e la Dichiarazione di Produzione di Prodotto DOP per i prodotti di costruzione prevista dal Regolamento n. 305/2011 (UE) e quanto altro necessario per dare il lavoro finito a regola d'arte. | Opere da serramentista | Sistemi di partizione trasparenti, porte e parapetti vetrati
GW103 - Parete vetrata monovetro, h. 300cm Fornitura e posa di parete vetrata monolitica con vetro acustico, h. 300cm Sistema basato su profili perimetrali in alluminio, colore bianco o nero RAL da definire, e tamponatura in pannelli di vetro trasparente stratificato mm 66.1Acustico, affiancati con giunti in PMMA a filo con gli stessi, in configurazione a tutta altezza (pavimento/soffitto). | Opere da serramentista | Sistemi di partizione trasparenti, porte e parapetti vetrati
GD08 - Porta vetrata da esterno, a singola anta a battente, in alluminio a taglio termico, tipo Schüco ADS 75 HD.HI, dim. | Opere da serramentista | Sistemi di partizione trasparenti, porte e parapetti vetrati
GD02 - Porta vetrata su parete vetrata dim.90x240cm Sovrapprezzo per inserimento su parete vetrata di porte a battente singolo in vetro intelaiato, dim. 90x240cm. | Opere da serramentista | Sistemi di partizione trasparenti, porte e parapetti vetrati
Porta vetrata su parete vetrata dim.90x240cm Sovrapprezzo per inserimento su parete vetrata di porte a battente singolo in vetro intelaiato, dim. 90x240cm. Il telaio perimetrale della cassaporta è in alluminio lega 6060 in finitura alluminio verniciato bianco/nero in continuità con le pareti perimetrali. L’anta presenta un profilo sezione 29 x 44mm con un pannello in vetro stratificato da 66.1. Lo stipite della porta è cablabile sez.L60xP50mm atto a contenere cavo elettrico per interruttore monofrutto e cavo POE per tablet di prenotazione sale riunioni. | Opere da serramentista | Sistemi di partizione trasparenti, porte e parapetti vetrati
Parete vetrata monovetro, h. | Opere da serramentista | Sistemi di partizione trasparenti, porte e parapetti vetrati
GW102 - Parete vetrata monovetro, h. 240cm Fornitura e posa di parete vetrata monolitica con vetro acustico, h. | Opere da serramentista | Sistemi di partizione trasparenti, porte e parapetti vetrati
GL08/GL13 - Partizione interna vetrata, tipo Dormakaba ST-FLEX, h. 240 cm Fornitura e posa di partizioni vetrate fisse a tutta altezza realizzate con moduli vetrati come indicato negli elaborati grafici di progetto, con sviluppo da pavimento sopraelevato a controsoffitto, h. 240 cm, realizzate secondo una modulistica su misura per qualsiasi tratta, così da suddividere ciascuna tratta secondo moduli identici, riducendo gli elementi di aggiustaggio all’immobile che dovranno essere standardizzati e di dimensioni ridotte per non alterare l’estetica complessiva della parete. La struttura autoportante, costituita da canalina superiore, inferiore e laterale a muro, sarà di tipo DormaKaba “ST FLEX”, realizzata con profili in estruso di alluminio a taglio freddo di ridotte dimensioni verniciati a polvere colore RAL 9005, predisposti per ricevere gli elementi di tamponamento vetrati fissi e le porte scorrevole automatiche DormaKaba ST Flex con meccanismo ES 200 Easy Plus. I profili ST FLEX di dimensione ridotte idonei ad alloggiare un sistema di tamponamento vetrato doppia lastra, così come l’alloggio di porte vetrate automatiche a una o due ante scorrevoli a tutta altezza, costruite con sistema DormaKaba ST Flex dotate di meccanismo ES 200 Easy plus. | Opere da serramentista | Sistemi di partizione trasparenti, porte e parapetti vetrati
Porta cieca su parete vetrata dim. 90x270cm (240cm apribile + 30cm fissa) Sovrapprezzo per inserimento su parete vetrata di porte a battente singolo cieco in legno, dim. 90x270cm. Porte singole a battente cieca della tipologia non intelaiata. Il telaio perimetrale della cassaporta è in alluminio lega 6060 in finitura verniciato a scelta da cartella in continuità con le pareti perimetrali (con supplemento su richiesta verniciato RAL a scelta tra i disponibili). L’anta presenta uno spessore di 44mm totali, in pannelli in truciolare finitura Nobilitato a scelta (su richiesta con supplemento finitura laccata scelta da cartella), non presenta pertanto profili perimetrali in alluminio, 38db. Maniglia a leva antistrappo finitura verniciata come struttura (la verniciatura è tra quelle disponibili da cartella). E' presente perimetralmente una guarnizione di battuta anta per una maggiore insonorizzazione. | Opere da serramentista | Sistemi di partizione trasparenti, porte e parapetti vetrati
Sovrapprezzo per inserimento di porta vetrata a doppio battente da esterno, dim. (110+110)x240 cm, tipo Schuco modello Schüco ADS 75 HD, fatta da anta intelaiata; telaio costituito in profili in alluminio a taglio termico tipo Schüco ADS 75 HD, con vetrocamera identico alla facciata vetrata nella quale è inserita la porta, Finitura parti metalliche RAL da definire e campionare per sottoporre per approvazionea della D.L.; Maniglia a leva completa di placca in acciaio e dispositivo antipanico push-bar a leva in acciaio inox, tipo Novoferm EPN-Touch a contatto o similare, per porta vetrata, installato nella direzione di esodo; Maniglia con serratura integrata antieffrazione per porte sistema Schüco ADS 75 HD; cerniera a pavimento. Porta dotata di: chiudiporta aereo oleodinamico con fermo, fermaporta a pavimento. Livello di prestazione acustica della porta ≥ 41 dB Montanti e profili colore nero. | Opere da serramentista | Sistemi di partizione trasparenti, porte e parapetti vetrati
GL02 - Partizione interna vetrata tipo Citterio, profilo in alluminio sp. 45 mm, h. 240 cm Fornitura e posa sul corpo scala dell’Edificio C, di partizione interna vetrata autoportante, doppia lastra, tipo Citterio profilo 45 mm, dimensione 225x240cm, costituita da specchiature fisse e porta vetrata tipo GD15 (computata a parte), secondo disegno di progetto, con sviluppo da pavimento a controsoffitto che dovrà essere verificato in cantiere. | Opere da serramentista | Sistemi di partizione trasparenti, porte e parapetti vetrati
Porta doppia scorrevole vetrata automatica interno muro, tipo dormakaba ST FLEX, dim. 90+90 x 240cm Fornitura e posa in opera di porta a doppia anta scorrevole, dim. (90+90) 180x240cm automatica, tipo dormakaba ST FLEX a scomparsa interno muro su parete nuova in cartongesso, composta dai seguenti elementi: Realizzata con struttura portante in profili estrusi in lega di alluminio dello spessore variabile da 2,5 a 4 mm con stondatura antinfortunistica, larghezza dei profili verticali a vista 35 mm, altezza dei profili orizzontali a vista 47 mm. Porta con azionamento elettromeccanico ES 250 PRO. Installazione tramite piastra di montaggio, cassonetto di copertura azionamento ispezionabile dimensione L 3.838 x H100 mm in alluminio estruso con finitura identica a quella dei profili strutturali. Finitura superficiale con verniciatura a forno RAL9005. Ante con profili predisposti per vetro stratificato 10mm (LSG 10 P4A). L’azionamento risponde a quanto prescritto dalla normativa europea EN16005, in materia di porte automatiche scorrevoli pedonali per vie di fuga. Azionamento elettromeccanico DORMA ES 250 PRO completo di profilo di scorrimento e profilo per fissaggio a muro estrusi in lega di alluminio, accessori per fissaggio cassonetto, unità di comando e controllo MiniDriveUnit (trasformatore, motore, encoder, modulo base di controllo), gruppo batteria di emergenza, carrelli a doppia ruota con regolazione su due assi, ruota di rinvio con bloccaggio integrato e dispositivo tendicinghia, cinghia dentata ad elevate prestazioni, tamponi finecorsa, attacchi anta regolabili. Nel prezzo si intendono compresi e compensati gli oneri per rilievo misure, il trasporto, la posa in opera, la sigillatura tra serramento e contesto edile, l'idonea campionatura completa di accessori che L'Appaltatore dovrà presentare prima dell'inizio dei lavori e quanto altro necessario per dare il lavoro finito a regola d'arte. | Opere da serramentista | Sistemi di partizione trasparenti, porte e parapetti vetrati
GD02 - Porta vetrata su parete vetrata dim.90x240cm Sovrapprezzo per inserimento su parete vetrata di porte a battente singolo in vetro intelaiato, dim. | Opere da serramentista | Sistemi di partizione trasparenti, porte e parapetti vetrati
Porta doppia scorrevole vetrata automatica interno muro, tipo dormakaba ST FLEX, dim. | Opere da serramentista | Sistemi di partizione trasparenti, porte e parapetti vetrati
Porta cieca su parete vetrata dim. | Opere da serramentista | Sistemi di partizione trasparenti, porte e parapetti vetrati
Parete vetrata monovetro, h. 300cm Fornitura e posa di parete vetrata monolitica con vetro acustico, h. 300cm Sistema basato su profili perimetrali in alluminio, colore bianco o nero RAL da definire, e tamponatura in pannelli di vetro trasparente stratificato mm 66.1Acustico, affiancati con giunti in PMMA a filo con gli stessi, in configurazione a tutta altezza (pavimento/soffitto). | Opere da serramentista | Sistemi di partizione trasparenti, porte e parapetti vetrati
Porta cieca su parete vetrata dim. 90x270cm (240cm apribile + 30cm fissa) Sovrapprezzo per inserimento su parete vetrata di porte a battente singolo cieco in legno, dim. 90x270cm. Porte singole a battente cieca della tipologia non intelaiata. Il telaio perimetrale della cassaporta è in alluminio lega 6060 in finitura verniciato a scelta da cartella in continuità con le pareti perimetrali (con supplemento su richiesta verniciato RAL a scelta tra i disponibili). L’anta presenta uno spessore di 44mm totali, in pannelli in truciolare finitura Nobilitato a scelta (su richiesta con supplemento finitura laccata scelta da cartella), non presenta pertanto profili perimetrali in alluminio, 38db. Maniglia a leva antistrappo finitura verniciata come struttura (la verniciatura è tra quelle disponibili da cartella). | Opere da serramentista | Sistemi di partizione trasparenti, porte e parapetti vetrati
GD14 - Porta vetrata da interni, a singola anta a battente, tipo VetroIn Lightwall, dim. 90x240 cm Fornitura e posa su partizione interna vetrata tipo GL01, come indicato negli elaborati grafici di progetto, di porta vetrata ad un'anta a battente, dim. 90x240 cm, tipo VetroIn Lightwall, complanare alla parete vetrata sulla quale è inserita, costituita da: Stipite e traverso in profili estrusi in alluminio, finitura, mediante verniciatura a polvere epossi-poliestere colore RAL grigio scuro tipo RAL 9005 o a scelta della D.L. da definire e campionare per approvazione. Spessore del profilo come quello delle pareti mobili. Anta intelaiata con profili perimetrali in alluminio progettati per accogliere, nel traverso superiore, un chiudiporta ad incasso e in quello inferiore, una ghigliottina acustica; pannellatura in vetro extrachiaro identico alla facciata vetrata nella quale è inserita la porta. Doppio profilo di battuta, complanare ai profili della parete. Sistema di rotazione con cerniere a bilico con apertura a 180°, ancorato al controtelaio composto da supporti in alluminio e perni di rotazione in acciaio. | Opere da serramentista | Sistemi di partizione trasparenti, porte e parapetti vetrati
Parete vetrata monovetro, h. 270cm Fornitura e posa di parete vetrata monolitica con vetro acustico, h.270cm Sistema basato su profili perimetrali in alluminio, colore bianco RAL da definire, e tamponatura in pannelli di vetro trasparente stratificato mm 66.1Acustico, 40db, affiancati con giunti in PMMA a filo con gli stessi, in configurazione a tutta altezza (pavimento/soffitto). | Opere da serramentista | Sistemi di partizione trasparenti, porte e parapetti vetrati
GD13 - Porta vetrata da interni, a singola anta a battente, tipo VetroIn Lightwall, dim. 90x210 cm Fornitura e posa su partizione interna vetrata tipo GL03, come indicato negli elaborati grafici di progetto, di porta vetrata ad un'anta a battente, dim. 90x210 cm, tipo VetroIn Lightwall, complanare alla parete vetrata sulla quale è inserita, costituita da: Stipite e traverso in profili estrusi in alluminio, finitura, mediante verniciatura a polvere epossi-poliestere colore RAL grigio scuro tipo RAL 9005 o a scelta della D.L. da definire e campionare per approvazione. Spessore del profilo come quello delle pareti mobili. | Opere da serramentista | Sistemi di partizione trasparenti, porte e parapetti vetrati
GD02 - Porta vetrata su parete vetrata dim.90x240cm Sovrapprezzo per inserimento su parete vetrata di porte a battente singolo in vetro intelaiato, dim. 90x240cm. | Opere da serramentista | Sistemi di partizione trasparenti, porte e parapetti vetrati
GD05 - Sovrapprezzo per inserimento di porta vetrata a doppio battente da esterno, dim. (85+85)x240 cm, tipo Schuco modello Schüco ADS 75 HD, fatta da anta intelaiata; telaio costituito in profili in alluminio a taglio termico tipo Schüco ADS 75 HD, con vetrocamera identico alla facciata vetrata nella quale è inserita la porta, Finitura parti metalliche RAL da definire e campionare per sottoporre per approvazionea della D.L.; Maniglia a leva completa di placca in acciaio e dispositivo antipanico push-bar a leva in acciaio inox, tipo Novoferm EPN-Touch a contatto o similare, per porta vetrata, installato nella direzione di esodo; Maniglia con serratura integrata antieffrazione per porte sistema Schüco ADS 75 HD; cerniera a pavimento. Porta dotata di: chiudiporta aereo oleodinamico con fermo, fermaporta a pavimento. Livello di prestazione acustica della porta ≥ 41 dB Montanti e profili colore nero. | Opere da serramentista | Sistemi di partizione trasparenti, porte e parapetti vetrati
GL09/GL10 - Partizione interna vetrata, tipo Dormakaba ST-FLEX, h. 270 cm Fornitura e posa di partizioni vetrate fisse a tutta altezza realizzate con moduli vetrati come indicato negli elaborati grafici di progetto, con sviluppo da pavimento sopraelevato a controsoffitto, h. 270 cm, realizzate secondo una modulistica su misura per qualsiasi tratta, così da suddividere ciascuna tratta secondo moduli identici, riducendo gli elementi di aggiustaggio all’immobile che dovranno essere standardizzati e di dimensioni ridotte per non alterare l’estetica complessiva della parete. La struttura autoportante, costituita da canalina superiore, inferiore e laterale a muro, sarà di tipo DormaKaba “ST FLEX”, realizzata con profili in estruso di alluminio a taglio freddo di ridotte dimensioni verniciati a polvere colore RAL 9005, predisposti per ricevere gli elementi di tamponamento vetrati fissi e le porte scorrevole automatiche DormaKaba ST Flex con meccanismo ES 200 Easy Plus. I profili ST FLEX di dimensione ridotte idonei ad alloggiare un sistema di tamponamento vetrato doppia lastra, così come l’alloggio di porte vetrate automatiche a una o due ante scorrevoli a tutta altezza, costruite con sistema DormaKaba ST Flex dotate di meccanismo ES 200 Easy plus. | Opere da serramentista | Sistemi di partizione trasparenti, porte e parapetti vetrati
Porta vetrata da esterno, a singola anta a battente, in alluminio a taglio termico, tipo Schüco ADS 75 HD.HI, U.S. con pushbar, dim. 140x300 cm Fornitura e posa come indicato negli elaborati grafici di progetto, di porte esterne per U.S. realizzata in alluminio e vetro costruite con l'impiego di profilati in lega primaria di alluminio EN AW – 6060 appartenente alla serie Schüco ADS 75 HD.HI (Haevy Duty + High Insulation), a singola anta a battente, dim. 140x300 cm. Larghezza del telaio fisso di 75 mm come l’anta complanare, sia all'esterno che all'interno. | Opere da serramentista | Sistemi di partizione trasparenti, porte e parapetti vetrati
Porta cieca su parete vetrata dim. 90x270cm (240cm apribile + 30cm fissa) Sovrapprezzo per inserimento su parete vetrata di porte a battente singolo cieco in legno, dim. 90x270cm. Porte singole a battente cieca della tipologia non intelaiata. Il telaio perimetrale della cassaporta è in alluminio lega 6060 in finitura verniciato a scelta da cartella in continuità con le pareti perimetrali (con supplemento su richiesta verniciato RAL a scelta tra i disponibili). L’anta presenta uno spessore di 44mm totali, in pannelli in truciolare finitura Nobilitato a scelta (su richiesta con supplemento finitura laccata scelta da cartella), non presenta pertanto profili perimetrali in alluminio, 38db. Maniglia a leva antistrappo finitura verniciata come struttura (la verniciatura è tra quelle disponibili da cartella). E' presente perimetralmente una guarnizione di battuta anta per una maggiore insonorizzazione. L'anta presenta due cerniere a bilico con apertura 180° e regolazione 3D in finitura inox lucido o verniciata a scelta, posizionate agli estremi dell’anta porta. Compreso sistema di tenuta acustica nella parte inferiore e superiore della porta (ghigliottina acustica). | Opere da serramentista | Sistemi di partizione trasparenti, porte e parapetti vetrati
Parete vetrata monovetro, h. 240cm Fornitura e posa di parete vetrata monolitica con vetro acustico, h. 240cm Sistema basato su profili perimetrali in alluminio, colore bianco RAL da definire, e tamponatura in pannelli di vetro trasparente stratificato mm 66.1Acustico, affiancati con giunti in PMMA a filo con gli stessi, in configurazione a tutta altezza (pavimento/soffitto). Struttura perimetrale in estrusi di lega di alluminio 6060 UNI 9006/1 in finitura verniciato a scelta da cartella, composta da guide a pavimento, soffitto e partenze a muro di sezione L26mm x H40mm, predisposte per accogliere un pannello di chiusura in vetro stratificato mm 66.1A. Le guide a pavimento e soffitto così come i profili a muro consentono il livellamento della parete sia orizzontalmente che verticalmente e ne garantiscono la perfetta chiusura contro i paramenti perimetrali d’ambito. | Opere da serramentista | Sistemi di partizione trasparenti, porte e parapetti vetrati
GD05 - Sovrapprezzo per inserimento di porta vetrata a doppio battente da esterno, dim. | Opere da serramentista | Sistemi di partizione trasparenti, porte e parapetti vetrati
Porta cieca su parete vetrata dim. 90x270cm (240cm apribile + 30cm fissa) Sovrapprezzo per inserimento su parete vetrata di porte a battente singolo cieco in legno, dim. 90x270cm. Porte singole a battente cieca della tipologia non intelaiata. Il telaio perimetrale della cassaporta è in alluminio lega 6060 in finitura verniciato a scelta da cartella in continuità con le pareti perimetrali (con supplemento su richiesta verniciato RAL a scelta tra i disponibili). L’anta presenta uno spessore di 44mm totali, in pannelli in truciolare finitura Nobilitato a scelta (su richiesta con supplemento finitura laccata scelta da cartella), non presenta pertanto profili perimetrali in alluminio, 38db. Maniglia a leva antistrappo finitura verniciata come struttura (la verniciatura è tra quelle disponibili da cartella). E' presente perimetralmente una guarnizione di battuta anta per una maggiore insonorizzazione. L'anta presenta due cerniere a bilico con apertura 180° e regolazione 3D in finitura inox lucido o verniciata a scelta, posizionate agli estremi dell’anta porta. Compreso sistema di tenuta acustica nella parte inferiore e superiore della porta (ghigliottina acustica). Prestazione acustica della parete Rw 40 dB. Maniglia a leva antistrappo finitura verniciata come struttura, posata ad altezza mm 960 da quota pavimento, come da DPR del 24/07/96; Serrature da definire e campionare per approvazione della D.L. Nel prezzo si intendono compresi e compensati gli oneri per rilievo, disegni di posizionamento da sottoporre alla approvazione della D.L., il mock up del sistema, il trasporto, la posa in opera secondo sagoma di progetto, la sigillatura tra serramento e contesto edile, l'idonea campionatura completa di accessori che L'Appaltatore dovrà presentare prima dell'inizio dei lavori il rispetto della marcatura CE e la Dichiarazione di Produzione di Prodotto DOP per i prodotti di costruzione prevista dal Regolamento n. 305/2011 (UE) e quanto altro necessario per dare il lavoro finito a regola d'arte. | Opere da serramentista | Sistemi di partizione trasparenti, porte e parapetti vetrati
GD05 - Porta vetrata su parete cieca dim.90x240cm Sovrapprezzo per inserimento su parete vetrata di porte a battente singolo in vetro intelaiato, dim. 90x240cm. | Opere da serramentista | Sistemi di partizione trasparenti, porte e parapetti vetrati
Porta uscita di sicurezza, 210x120cm, EI, incluso oblò su porta Fornitura e posa in opera di porta interna vetrata tagliafuoco a un’anta battente dim.120x210cm, in possesso di omologazione integrale EI 60 come richiesto in progetto, ,secondo norma UNI EN 1634-1:2001, debitamente certificata dall’Appaltatore e accettata dalla D.L., e sistema di tenuta ai fumi freddi, costituita da: Telaio in profilo d’acciaio zincato sp. mm. | Opere da serramentista | Sistemi di partizione trasparenti, porte e parapetti vetrati
GL01 - Partizioni interne vetrate doppia lastra, tipo VetroIn Lightwall LW2, h. 240 cm Fornitura e posa di sistema di pareti vetrate interne autoportanti, doppia lastra, tipo VetroIn Lightwall LW2 , lunghezza variabile come da elaborati grafici di progetto, h. 240 cm, altamente fonoisolanti, con sviluppo da pavimento a controsoffitto, che dovrà essere verificato in cantiere; realizzata secondo una modulistica su misura per qualsiasi tratta. Struttura autoportante, costituita da canalina superiore, inferiore e laterale a muro in estruso di alluminio verniciato colore RAL 9005 o altro a scelta della D.L., struttura predisposta per ricevere gli elementi di tamponamento vetrati a filo esterno del profilo. Finitura di tutti i profili in alluminio con verniciatura a polvere epossi-poliestere RAL 9005 a scelta della D.L. da campionare per approvazione. Dimensioni dei profili 75x40 mm. Gli elementi di tamponamento vetrati saranno costituiti da doppio strato di cristalli extrachiari stratificati di sicurezza, 6+6+0.38 mm. La pellicola in PVB interposta fra le lastre (con funzione di sicurezza) dello spessore minimo di mm. 0,38 dovrà essere del tipo “acustico” al fine di concorrere al miglioramento delle prestazioni acustiche del prodotto. I vetri saranno installati in battuta al filo perimetrale esterno dei profili a formare intercapedine. Prestazione acustica della parete Rw min. 39 dB. Certificata. Prestazione acustica del sistema parete + porta ad anta battente Rw min. come richiesto da progetto Acustico e certificato. Guarnizioni in materiale plastico non contenenti PVC. La sigillatura dei vetri, all’interno dei profili di contenimento, è assicurata da guarnizioni in materiale plastico. La giunzione tra elementi vetrati e ciechi, lineare o angolare, fissa o variabile, è garantita da profili in policarbonato trasparente. E’ previsto, ove richiesto, nel telaio porta, lo scasso per la predisposizione dell'uscita cavi per l’installazione di sistema di prenotazione sale e interruttori, supporto e placca elettrica per l’illuminazione. Il sistema dovrà accogliere porte vetrate doppia lastre tipo GD14 (computate a parte), secondo le quote di progetto. Nel prezzo si intendono compresi e compensati gli oneri per rilievo, disegni di posizionamento da sottoporre alla approvazione della D.L., il mock up del sistema, il trasporto, la posa in opera secondo sagoma di Progetto, la sigillatura tra serramento e contesto edile, l'idonea campionatura completa di accessori che L'Appaltatore dovrà presentare prima dell'inizio dei lavori, la Certificazione e collaudo acustico per DnT,w min. misurato in cantiere, il rispetto della marcatura CE e la Dichiarazione di Produzione di Prodotto DOP per i prodotti di costruzione prevista dal Regolamento n. 305/2011 (UE) e quanto altro necessario per dare il lavoro finito a regola d'arte. | Opere da serramentista | Sistemi di partizione trasparenti, porte e parapetti vetrati
GW101 - Parete vetrata monovetro, h. 270cm Fornitura e posa di parete vetrata monolitica con vetro acustico, h.270cm Sistema basato su profili perimetrali in alluminio, colore bianco RAL da definire, e tamponatura in pannelli di vetro trasparente stratificato mm 66.1Acustico, 40db, affiancati con giunti in PMMA a filo con gli stessi, in configurazione a tutta altezza (pavimento/soffitto). Struttura perimetrale in estrusi di lega di alluminio 6060 UNI 9006/1 in finitura verniciato a scelta da cartella, composta da guide a pavimento, soffitto e partenze a muro di sezione L26mm x H40mm, predisposte per accogliere un pannello di chiusura in vetro stratificato mm 66.1A. | Opere da serramentista | Sistemi di partizione trasparenti, porte e parapetti vetrati
GD03 - Sovrapprezzo per inserimento di porta vetrata ad anta battente da esterno, dim. 140x240 cm, tipo Schuco modello Schüco ADS 75 HD, fatta da anta intelaiata; telaio costituito in profili in alluminio a taglio termico tipo Schüco ADS 75 HD, con vetrocamera identico alla facciata vetrata nella quale è inserita la porta, Finitura parti metalliche RAL da definire e campionare per sottoporre per approvazionea della D.L.; Maniglia a leva completa di placca in acciaio e dispositivo antipanico push-bar a leva in acciaio inox, tipo Novoferm EPN-Touch a contatto o similare, per porta vetrata, installato nella direzione di esodo; Maniglia con elettroserratura integrata antieffrazione per porte sistema Schüco ADS 75 HD; cerniera a pavimento. Porta dotata di: chiudiporta aereo oleodinamico con fermo, fermaporta a pavimento. Livello di prestazione acustica della porta ≥ 41 dB Montanti e profili colore nero. Sono compresi e compensati le assistenze per la posa in opera, il trasporto, il calo in alto del materiale in sicurezza, il rispetto della marcatura CE e la Dichiarazione di Produzione di Prodotto DOP per i prodotti di costruzione prevista dal Regolamento n. 305/2011 (UE) e quanto altro necessario per dare il lavoro finito a regola d'arte. | Opere da serramentista | Sistemi di partizione trasparenti, porte e parapetti vetrati
GL08/GL13 - Partizione interna vetrata, tipo Dormakaba ST-FLEX, h. | Opere da serramentista | Sistemi di partizione trasparenti, porte e parapetti vetrati
Porta vetrata da esterno, a singola anta a battente, in alluminio a taglio termico, tipo Schüco ADS 75 HD.HI, dim. 100x260 cm Fornitura e posa come indicato negli elaborati grafici di progetto, di porte esterne per U.S. realizzata in alluminio e vetro costruite con l'impiego di profilati in lega primaria di alluminio EN AW – 6060 appartenente alla serie Schüco ADS 75 HD.HI (Haevy Duty + High Insulation), a singola anta a battente, dim. 100x260 cm. Larghezza del telaio fisso di 75 mm come l’anta complanare, sia all'esterno che all'interno. Trattamento superficiale realizzato presso impianti omologati secondo le direttive tecniche del marchio di qualità Qualicoat per la verniciatura e Qualanod per l'ossidazione anodica. Verniciatura RAL colore a scelta della D.L., da campionare per approvazione. Isolamento termico: Il valtore di trasmittanza termica delle singole sezioni Uf, risulterà essere di 2,21 W/m²°K nel caso di tipologie con accoppiamento telaio+anta da 147 mm. Predisposizione per l’installazione di elettroserratura e controllo accessi badge; Maniglia con serratura integrata. Tutti gli accessori previsti devono essere quelle originali del sistema da campionare per approvazione della D.L. | Opere da serramentista | Sistemi di partizione trasparenti, porte e parapetti vetrati
Porta vetrata scorrevole su parete in cartongesso, ad anta singola, dim.70x240cm. | Opere da serramentista | Sistemi di partizione trasparenti, porte e parapetti vetrati
GD04 - Sovrapprezzo per inserimento di porta vetrata a doppio battente da esterno, dim. (110+110)x240 cm, tipo Schuco modello Schüco ADS 75 HD, fatta da anta intelaiata; telaio costituito in profili in alluminio a taglio termico tipo Schüco ADS 75 HD, con vetrocamera identico alla facciata vetrata nella quale è inserita la porta, Finitura parti metalliche RAL da definire e campionare per sottoporre per approvazionea della D.L.; Maniglia a leva completa di placca in acciaio e dispositivo antipanico push-bar a leva in acciaio inox, tipo Novoferm EPN-Touch a contatto o similare, per porta vetrata, installato nella direzione di esodo; Maniglia con serratura integrata antieffrazione per porte sistema Schüco ADS 75 HD; cerniera a pavimento. Porta dotata di: chiudiporta aereo oleodinamico con fermo, fermaporta a pavimento. Livello di prestazione acustica della porta ≥ 41 dB Montanti e profili colore nero. | Opere da serramentista | Sistemi di partizione trasparenti, porte e parapetti vetrati
GL09/GL10 - Partizione interna vetrata, tipo Dormakaba ST-FLEX, h. 270 cm Fornitura e posa di partizioni vetrate fisse a tutta altezza realizzate con moduli vetrati come indicato negli elaborati grafici di progetto, con sviluppo da pavimento sopraelevato a controsoffitto, h. 270 cm, realizzate secondo una modulistica su misura per qualsiasi tratta, così da suddividere ciascuna tratta secondo moduli identici, riducendo gli elementi di aggiustaggio all’immobile che dovranno essere standardizzati e di dimensioni ridotte per non alterare l’estetica complessiva della parete. La struttura autoportante, costituita da canalina superiore, inferiore e laterale a muro, sarà di tipo DormaKaba “ST FLEX”, realizzata con profili in estruso di alluminio a taglio freddo di ridotte dimensioni verniciati a polvere colore RAL 9005, predisposti per ricevere gli elementi di tamponamento vetrati fissi e le porte scorrevole automatiche DormaKaba ST Flex con meccanismo ES 200 Easy Plus. | Opere da serramentista | Sistemi di partizione trasparenti, porte e parapetti vetrati
GD04 - Porta vetrata su parete vetrata a doppia anta a battente dim. | Opere da serramentista | Sistemi di partizione trasparenti, porte e parapetti vetrati
GD03 - Porta vetrata su parete vetrata a doppia anta a battente dim. 80+80 x h.300, con maniglione antipanico Sovrapprezzo per inserimento su parete vetrata di porte a doppia battente in vetro intelaiato, dim. 80+80 x h.300cm. Il telaio perimetrale della cassaporta è in alluminio lega 6060 in finitura alluminio verniciato nero in continuità con le pareti perimetrali. | Opere da serramentista | Sistemi di partizione trasparenti, porte e parapetti vetrati
Porta uscita di sicurezza, 210x120cm, EI, incluso oblò su porta Fornitura e posa in opera di porta interna vetrata tagliafuoco a un’anta battente dim.120x210cm, in possesso di omologazione integrale EI 60 come richiesto in progetto, ,secondo norma UNI EN 1634-1:2001, debitamente certificata dall’Appaltatore e accettata dalla D.L., e sistema di tenuta ai fumi freddi, costituita da: Telaio in profilo d’acciaio zincato sp. mm. 15/10 a “Z”, sagomato per conferire complanarità fra anta e telaio, con vano per inserimento guarnizione fumi freddi; Giunzione meccanica del telaio agli angoli senza impiego di saldature. La zincatura elettrolitica delle superfici resta intatta in ogni punto ed evita inneschi di corrosione tipici delle saldature; Anta costituita da una orditura perimetrale in acciaio, con sezione portante, complanare al telaio realizzato mediante doppia lamiera d’acciaio zincata pressopiegata, inscatolata, elettrosaldata, con pacco interno coibente inorganico esente di amianto. Il profilo dell’anta è caratterizzato da una speciale lavorazione sullo spessore dal lato dei vetri (pertanto invisibile dopo il montaggio in opera) al fine di limitare la conduzione termica fra una faccia e l’altra; Cristalli di tipo stratificato omologati, composti da più lastre di vetro con interposto materiale che, normalmente trasparente, sottoposto all’azione della fiamma diventa opaco ed emette vapore acqueo. | Opere da serramentista | Sistemi di partizione trasparenti, porte e parapetti vetrati
GD06 - Porta vetrata da esterno, a singola anta a battente, in alluminio a taglio termico, tipo Schüco ADS 75 HD.HI, dim. 120x240 cm Fornitura e posa come indicato negli elaborati grafici di progetto, di porte esterne per U.S. realizzata in alluminio e vetro costruite con l'impiego di profilati in lega primaria di alluminio EN AW – 6060 appartenente alla serie Schüco ADS 75 HD.HI (Haevy Duty + High Insulation), a singola anta a battente, dim. 120x240 cm. | Opere da serramentista | Sistemi di partizione trasparenti, porte e parapetti vetrati
Parete vetrata monovetro, h. 300cm Fornitura e posa di parete vetrata monolitica con vetro acustico, h. 300cm Sistema basato su profili perimetrali in alluminio, colore bianco o nero RAL da definire, e tamponatura in pannelli di vetro trasparente stratificato mm 66.1Acustico, affiancati con giunti in PMMA a filo con gli stessi, in configurazione a tutta altezza (pavimento/soffitto). Struttura perimetrale in estrusi di lega di alluminio 6060 UNI 9006/1 in finitura verniciato a scelta da cartella, composta da guide a pavimento, soffitto e partenze a muro di sezione L26mm x H40mm, predisposte per accogliere un pannello di chiusura in vetro stratificato mm 66.1A. Le guide a pavimento e soffitto così come i profili a muro consentono il livellamento della parete sia orizzontalmente che verticalmente e ne garantiscono la perfetta chiusura contro i paramenti perimetrali d’ambito. Tolleranza in altezza : ±15mm I vetri vengono inseriti nelle sedi dei profili perimetrali che prevedono guarnizioni acustiche per ciascun lato del pannello vetrato che si andrà ad inserire, meccanicamente al profilo strutturale inferiore in alluminio alto resistenziale ed è successivamente livellato attraverso dei regolatori micrometrici in acciaio posizionati nello stesso profilo inferiore. Gli elementi di connessione 180°, 90°, variabile ed a tre vie tra i pannelli vetrati saranno realizzati in PMMA con biadesivo 3M su vetro bisellato 2mm x 45°. | Opere da serramentista | Sistemi di partizione trasparenti, porte e parapetti vetrati
Revisione di bussola d’ingresso Revisione di bussola d’ingresso per verifica di corretto funzionamento eseguito da personale tecnico abilitato e in conformità alle prescrizioni della norma EN 16005 recante disposizioni in merito alla sicurezza in uso di porte pedonali motorizzate, prevedere: controllo del fissaggio di tutta la bulloneria dei collegamenti all'interno dell'automazione, verifica e pulizia dei carrelli, della guida di scorrimento e degli accessori di movimentazione, verifica stato di usura della cinghia dei carrelli, verifica corretto aggancio del blocco e relativo sblocco di emergenza, se presente, verifica del corretto funzionamento dei dispositivi di comando e sicurezza; compreso ogni onere necessario. | Opere da serramentista | Sistemi di partizione trasparenti, porte e parapetti vetrati
Porta vetrata da interni, a singola anta a battente, tipo VetroIn Lightwall, dim. 90x240 cm Fornitura e posa su partizione interna vetrata tipo GL01, come indicato negli elaborati grafici di progetto, di porta vetrata ad un'anta a battente, dim. 90x240 cm, tipo VetroIn Lightwall, complanare alla parete vetrata sulla quale è inserita, costituita da: Stipite e traverso in profili estrusi in alluminio, finitura, mediante verniciatura a polvere epossi-poliestere colore RAL grigio scuro tipo RAL 9005 o a scelta della D.L. da definire e campionare per approvazione. Spessore del profilo come quello delle pareti mobili. | Opere da serramentista | Sistemi di partizione trasparenti, porte e parapetti vetrati
GW102 - Parete vetrata monovetro, h. 240cm Fornitura e posa di parete vetrata monolitica con vetro acustico, h. 240cm Sistema basato su profili perimetrali in alluminio, colore bianco RAL da definire, e tamponatura in pannelli di vetro trasparente stratificato mm 66.1Acustico, affiancati con giunti in PMMA a filo con gli stessi, in configurazione a tutta altezza (pavimento/soffitto). Struttura perimetrale in estrusi di lega di alluminio 6060 UNI 9006/1 in finitura verniciato a scelta da cartella, composta da guide a pavimento, soffitto e partenze a muro di sezione L26mm x H40mm, predisposte per accogliere un pannello di chiusura in vetro stratificato mm 66.1A. Le guide a pavimento e soffitto così come i profili a muro consentono il livellamento della parete sia orizzontalmente che verticalmente e ne garantiscono la perfetta chiusura contro i paramenti perimetrali d’ambito. Tolleranza in altezza : ±15mm I vetri vengono inseriti nelle sedi dei profili perimetrali che prevedono guarnizioni acustiche per ciascun lato del pannello vetrato che si andrà ad inserire, meccanicamente al profilo strutturale inferiore in alluminio alto resistenziale ed è successivamente livellato attraverso dei regolatori micrometrici in acciaio posizionati nello stesso profilo inferiore. Gli elementi di connessione 180°, 90°, variabile ed a tre vie tra i pannelli vetrati saranno realizzati in PMMA con biadesivo 3M su vetro bisellato 2mm x 45°. Nel prezzo si intendono compresi e compensati gli oneri per rilievo, disegni di posizionamento da sottoporre alla approvazione della D.L, il mock up del sistema, il trasporto, la posa in opera secondo sagoma di Progetto, la sigillatura tra serramento e contesto edile, l'idonea campionatura completa di accessori che L'Appaltatore dovrà presentare prima dell'inizio dei lavori il rispetto della marcatura CE e la Dichiarazione di Produzione di Prodotto DOP per i prodotti di costruzione prevista dal Regolamento n. 305/2011 (UE) e quanto altro necessario per dare il lavoro finito a regola d'arte. | Opere da serramentista | Sistemi di partizione trasparenti, porte e parapetti vetrati
Porta cieca su parete vetrata dim. 90x270cm (240cm apribile + 30cm fissa) Sovrapprezzo per inserimento su parete vetrata di porte a battente singolo cieco in legno, dim. 90x270cm. Porte singole a battente cieca della tipologia non intelaiata. Il telaio perimetrale della cassaporta è in alluminio lega 6060 in finitura verniciato a scelta da cartella in continuità con le pareti perimetrali (con supplemento su richiesta verniciato RAL a scelta tra i disponibili). L’anta presenta uno spessore di 44mm totali, in pannelli in truciolare finitura Nobilitato a scelta (su richiesta con supplemento finitura laccata scelta da cartella), non presenta pertanto profili perimetrali in alluminio, 38db. Maniglia a leva antistrappo finitura verniciata come struttura (la verniciatura è tra quelle disponibili da cartella). E' presente perimetralmente una guarnizione di battuta anta per una maggiore insonorizzazione. | Opere da serramentista | Sistemi di partizione trasparenti, porte e parapetti vetrati
GW102 - Parete vetrata monovetro, h. 240cm Fornitura e posa di parete vetrata monolitica con vetro acustico, h. 240cm Sistema basato su profili perimetrali in alluminio, colore bianco RAL da definire, e tamponatura in pannelli di vetro trasparente stratificato mm 66.1Acustico, affiancati con giunti in PMMA a filo con gli stessi, in configurazione a tutta altezza (pavimento/soffitto). Struttura perimetrale in estrusi di lega di alluminio 6060 UNI 9006/1 in finitura verniciato a scelta da cartella, composta da guide a pavimento, soffitto e partenze a muro di sezione L26mm x H40mm, predisposte per accogliere un pannello di chiusura in vetro stratificato mm 66.1A. Le guide a pavimento e soffitto così come i profili a muro consentono il livellamento della parete sia orizzontalmente che verticalmente e ne garantiscono la perfetta chiusura contro i paramenti perimetrali d’ambito. Tolleranza in altezza : ±15mm I vetri vengono inseriti nelle sedi dei profili perimetrali che prevedono guarnizioni acustiche per ciascun lato del pannello vetrato che si andrà ad inserire, meccanicamente al profilo strutturale inferiore in alluminio alto resistenziale ed è successivamente livellato attraverso dei regolatori micrometrici in acciaio posizionati nello stesso profilo inferiore. Gli elementi di connessione 180°, 90°, variabile ed a tre vie tra i pannelli vetrati saranno realizzati in PMMA con biadesivo 3M su vetro bisellato 2mm x 45°. | Opere da serramentista | Sistemi di partizione trasparenti, porte e parapetti vetrati
GW102 - Parete vetrata monovetro, h. 240cm Fornitura e posa di parete vetrata monolitica con vetro acustico, h. 240cm Sistema basato su profili perimetrali in alluminio, colore bianco RAL da definire, e tamponatura in pannelli di vetro trasparente stratificato mm 66.1Acustico, affiancati con giunti in PMMA a filo con gli stessi, in configurazione a tutta altezza (pavimento/soffitto). Struttura perimetrale in estrusi di lega di alluminio 6060 UNI 9006/1 in finitura verniciato a scelta da cartella, composta da guide a pavimento, soffitto e partenze a muro di sezione L26mm x H40mm, predisposte per accogliere un pannello di chiusura in vetro stratificato mm 66.1A. Le guide a pavimento e soffitto così come i profili a muro consentono il livellamento della parete sia orizzontalmente che verticalmente e ne garantiscono la perfetta chiusura contro i paramenti perimetrali d’ambito. Tolleranza in altezza : ±15mm I vetri vengono inseriti nelle sedi dei profili perimetrali che prevedono guarnizioni acustiche per ciascun lato del pannello vetrato che si andrà ad inserire, meccanicamente al profilo strutturale inferiore in alluminio alto resistenziale ed è successivamente livellato attraverso dei regolatori micrometrici in acciaio posizionati nello stesso profilo inferiore. Gli elementi di connessione 180°, 90°, variabile ed a tre vie tra i pannelli vetrati saranno realizzati in PMMA con biadesivo 3M su vetro bisellato 2mm x 45°. Nel prezzo si intendono compresi e compensati gli oneri per rilievo, disegni di posizionamento da sottoporre alla approvazione della D.L, il mock up del sistema, il trasporto, la posa in opera secondo sagoma di Progetto, la sigillatura tra serramento e contesto edile, l'idonea campionatura completa di accessori che L'Appaltatore dovrà presentare prima dell'inizio dei lavori il rispetto della marcatura CE e la Dichiarazione di Produzione di Prodotto DOP per i prodotti di costruzione prevista dal Regolamento n. 305/2011 (UE) e quanto altro necessario per dare il lavoro finito a regola d'arte. | Opere da serramentista | Sistemi di partizione trasparenti, porte e parapetti vetrati
GD06 - Porta vetrata scorrevole su parete in cartongesso, ad anta singola, dim.70x240cm. Fornitura e posa in opera di porte vetrate a un’anta scorrevole a scomparsa su parete in cartongesso, dim.70x240cm, come indicato negli elaborati grafici di progetto, realizzate con identica tecnologia del sistema parete mobile singolo vetro descritto in precedenza, costituita da: Controtelaio prefabbricato rettilineo tipo Scrigno dello spessore grezzo esterno fino a 80mm idoneo all'alloggiamento di un'anta scorrevole vetrata a scomparsa, su pareti in cartongesso, costituito da: Doppi fianchi laterali in lamiera zincata grecata dello spessore 7/10mm, completo di traversine di rinforzo verticale e rete elettrosaldata con maglia 25x50mm, fissata senza saldature e debordante dalla struttura, completo di traversine di rinforzo orizzontale e rete elettrosaldata con maglia 25x50mm; Sovrapporta e traversa di sostegno del binario in lamiera zincata; Sottoporta in lamiera zincata asportabile a strappo, anche dopo la posa en opera, per correggere eventuali modifiche di pavimentazione o errori di livellazione; Binario di scorrimento estraibile con sistema di aggancio a baionetta; per porte vetrate Carrelli di scorrimenti ammortizzati in apertura e chiusura. Lo spazio compreso tra anta e telaio è sigillato da spazzoline in materiale plastico morbido. | Opere da serramentista | Sistemi di partizione trasparenti, porte e parapetti vetrati
Porta vetrata scorrevole su parete in cartongesso, ad anta singola, dim.70x240cm. Fornitura e posa in opera di porte vetrate a un’anta scorrevole a scomparsa su parete in cartongesso, dim.70x240cm, come indicato negli elaborati grafici di progetto, realizzate con identica tecnologia del sistema parete mobile singolo vetro descritto in precedenza, costituita da: Controtelaio prefabbricato rettilineo tipo Scrigno dello spessore grezzo esterno fino a 80mm idoneo all'alloggiamento di un'anta scorrevole vetrata a scomparsa, su pareti in cartongesso, costituito da: Doppi fianchi laterali in lamiera zincata grecata dello spessore 7/10mm, completo di traversine di rinforzo verticale e rete elettrosaldata con maglia 25x50mm, fissata senza saldature e debordante dalla struttura, completo di traversine di rinforzo orizzontale e rete elettrosaldata con maglia 25x50mm; Sovrapporta e traversa di sostegno del binario in lamiera zincata; Sottoporta in lamiera zincata asportabile a strappo, anche dopo la posa en opera, per correggere eventuali modifiche di pavimentazione o errori di livellazione; Binario di scorrimento estraibile con sistema di aggancio a baionetta; per porte vetrate Carrelli di scorrimenti ammortizzati in apertura e chiusura. | Opere da serramentista | Sistemi di partizione trasparenti, porte e parapetti vetrati
GD06 - Porta vetrata scorrevole su parete in cartongesso, ad anta singola, dim.70x240cm. Fornitura e posa in opera di porte vetrate a un’anta scorrevole a scomparsa su parete in cartongesso, dim.70x240cm, come indicato negli elaborati grafici di progetto, realizzate con identica tecnologia del sistema parete mobile singolo vetro descritto in precedenza, costituita da: Controtelaio prefabbricato rettilineo tipo Scrigno dello spessore grezzo esterno fino a 80mm idoneo all'alloggiamento di un'anta scorrevole vetrata a scomparsa, su pareti in cartongesso, costituito da: Doppi fianchi laterali in lamiera zincata grecata dello spessore 7/10mm, completo di traversine di rinforzo verticale e rete elettrosaldata con maglia 25x50mm, fissata senza saldature e debordante dalla struttura, completo di traversine di rinforzo orizzontale e rete elettrosaldata con maglia 25x50mm; Sovrapporta e traversa di sostegno del binario in lamiera zincata; Sottoporta in lamiera zincata asportabile a strappo, anche dopo la posa en opera, per correggere eventuali modifiche di pavimentazione o errori di livellazione; Binario di scorrimento estraibile con sistema di aggancio a baionetta; per porte vetrate Carrelli di scorrimenti ammortizzati in apertura e chiusura. Lo spazio compreso tra anta e telaio è sigillato da spazzoline in materiale plastico morbido. Anta con profilo sezione 29 x 44mm e pannello vetrato costituito da vetro di sicurezza stratificato 66.1 acustico trasparente. La pellicola in PVB interposta fra le lastre (con funzione di sicurezza) dovrà essere del tipo “acustico” al fine di concorrere al miglioramento delle prestazioni acustiche del prodotto. Indice fonoisolante Rw 40dB certificato da primario laboratorio accreditato. Sistema di tenuta acustica nella parte inferiore e superiore della porta (ghigliottina acustica). Maniglia da definire e campionare per approvazione della D.L., posata ad altezza mm 960 da quota pavimento, come da DPR del 24/07/96; Serrature da definire e campionare per approvazione della D.L. Nel prezzo si intendono compresi e compensati gli oneri per rilievo, disegni di posizionamento da sottoporre alla approvazione della D.L., il mock up del sistema, il trasporto, la posa in opera secondo sagoma di progetto, la sigillatura tra serramento e contesto edile, l'idonea campionatura completa di accessori che L'Appaltatore dovrà presentare prima dell'inizio dei lavori il rispetto della marcatura CE e la Dichiarazione di Produzione di Prodotto DOP per i prodotti di costruzione prevista dal Regolamento n. 305/2011 (UE) e quanto altro necessario per dare il lavoro finito a regola d'arte. | Opere da serramentista | Sistemi di partizione trasparenti, porte e parapetti vetrati
GD01 - Porta cieca su parete vetrata dim. 90x270cm (240cm apribile + 30cm fissa) Sovrapprezzo per inserimento su parete vetrata di porte a battente singolo cieco in legno, dim. 90x270cm. Porte singole a battente cieca della tipologia non intelaiata. Il telaio perimetrale della cassaporta è in alluminio lega 6060 in finitura verniciato a scelta da cartella in continuità con le pareti perimetrali (con supplemento su richiesta verniciato RAL a scelta tra i disponibili). L’anta presenta uno spessore di 44mm totali, in pannelli in truciolare finitura Nobilitato a scelta (su richiesta con supplemento finitura laccata scelta da cartella), non presenta pertanto profili perimetrali in alluminio, 38db. | Opere da serramentista | Sistemi di partizione trasparenti, porte e parapetti vetrati
Partizione interna vetrata tipo Citterio, profilo in alluminio sp. 45 mm, h. 240 cm Fornitura e posa sul corpo scala dell’Edificio C, di partizione interna vetrata autoportante, doppia lastra, tipo Citterio profilo 45 mm, dimensione 225x240cm, costituita da specchiature fisse e porta vetrata tipo GD15 (computata a parte), secondo disegno di progetto, con sviluppo da pavimento a controsoffitto che dovrà essere verificato in cantiere. Struttura autoportante, costituita da canalina superiore, inferiore e laterale a muro in estruso in lega di alluminio 6060 verniciato, struttura predisposta per ricevere gli elementi di tamponamento vetrati. | Opere da serramentista | Sistemi di partizione trasparenti, porte e parapetti vetrati
GD06 - Porta vetrata da esterno, a singola anta a battente, in alluminio a taglio termico, tipo Schüco ADS 75 HD.HI, dim. 120x240 cm Fornitura e posa come indicato negli elaborati grafici di progetto, di porte esterne per U.S. realizzata in alluminio e vetro costruite con l'impiego di profilati in lega primaria di alluminio EN AW – 6060 appartenente alla serie Schüco ADS 75 HD.HI (Haevy Duty + High Insulation), a singola anta a battente, dim. 120x240 cm. Larghezza del telaio fisso di 75 mm come l’anta complanare, sia all'esterno che all'interno. Trattamento superficiale realizzato presso impianti omologati secondo le direttive tecniche del marchio di qualità Qualicoat per la verniciatura e Qualanod per l'ossidazione anodica. Verniciatura RAL colore a scelta della D.L., da campionare per approvazione. Isolamento termico: Il valtore di trasmittanza termica delle singole sezioni Uf, risulterà essere di 2,21 W/m²°K nel caso di tipologie con accoppiamento telaio+anta da 147 mm. Predisposizione per l’installazione di elettroserratura e controllo accessi badge; Maniglia con serratura integrata. | Opere da serramentista | Sistemi di partizione trasparenti, porte e parapetti vetrati
Parete vetrata monovetro, h. 300cm Fornitura e posa di parete vetrata monolitica con vetro acustico, h. 300cm Sistema basato su profili perimetrali in alluminio, colore bianco o nero RAL da definire, e tamponatura in pannelli di vetro trasparente stratificato mm 66.1Acustico, affiancati con giunti in PMMA a filo con gli stessi, in configurazione a tutta altezza (pavimento/soffitto). Struttura perimetrale in estrusi di lega di alluminio 6060 UNI 9006/1 in finitura verniciato a scelta da cartella, composta da guide a pavimento, soffitto e partenze a muro di sezione L26mm x H40mm, predisposte per accogliere un pannello di chiusura in vetro stratificato mm 66.1A. Le guide a pavimento e soffitto così come i profili a muro consentono il livellamento della parete sia orizzontalmente che verticalmente e ne garantiscono la perfetta chiusura contro i paramenti perimetrali d’ambito. Tolleranza in altezza : ±15mm I vetri vengono inseriti nelle sedi dei profili perimetrali che prevedono guarnizioni acustiche per ciascun lato del pannello vetrato che si andrà ad inserire, meccanicamente al profilo strutturale inferiore in alluminio alto resistenziale ed è successivamente livellato attraverso dei regolatori micrometrici in acciaio posizionati nello stesso profilo inferiore. Gli elementi di connessione 180°, 90°, variabile ed a tre vie tra i pannelli vetrati saranno realizzati in PMMA con biadesivo 3M su vetro bisellato 2mm x 45°. Nel prezzo si intendono compresi e compensati gli oneri per rilievo, disegni di posizionamento da sottoporre alla approvazione della D.L, il mock up del sistema, il trasporto, la posa in opera secondo sagoma di Progetto, la sigillatura tra serramento e contesto edile, l'idonea campionatura completa di accessori che L'Appaltatore dovrà presentare prima dell'inizio dei lavori il rispetto della marcatura CE e la Dichiarazione di Produzione di Prodotto DOP per i prodotti di costruzione prevista dal Regolamento n. 305/2011 (UE) e quanto altro necessario per dare il lavoro finito a regola d'arte. | Opere da serramentista | Sistemi di partizione trasparenti, porte e parapetti vetrati
GW103 - Parete vetrata monovetro, h. | Opere da serramentista | Sistemi di partizione trasparenti, porte e parapetti vetrati
Porta vetrata su parete vetrata a doppia anta a battente dim. 80+80 x h.300, con maniglione antipanico Sovrapprezzo per inserimento su parete vetrata di porte a doppia battente in vetro intelaiato, dim. 80+80 x h.300cm. Il telaio perimetrale della cassaporta è in alluminio lega 6060 in finitura alluminio verniciato nero in continuità con le pareti perimetrali. L’anta presenta un profilo sezione 29 x 44mm con un pannello in vetro stratificato da 66.1. Lo stipite della porta è cablabile sez.L60xP50mm atto a contenere cavo elettrico per interruttore monofrutto e cavo POE per tablet di prenotazione sale riunioni. Maniglia leva antistrappo finitura come telaio anta, incluso maniglione antipanico. | Opere da serramentista | Sistemi di partizione trasparenti, porte e parapetti vetrati
GD13 - Porta vetrata da interni, a singola anta a battente, tipo VetroIn Lightwall, dim. 90x210 cm Fornitura e posa su partizione interna vetrata tipo GL03, come indicato negli elaborati grafici di progetto, di porta vetrata ad un'anta a battente, dim. 90x210 cm, tipo VetroIn Lightwall, complanare alla parete vetrata sulla quale è inserita, costituita da: Stipite e traverso in profili estrusi in alluminio, finitura, mediante verniciatura a polvere epossi-poliestere colore RAL grigio scuro tipo RAL 9005 o a scelta della D.L. da definire e campionare per approvazione. | Opere da serramentista | Sistemi di partizione trasparenti, porte e parapetti vetrati
Porta vetrata su parete vetrata a doppia anta a battente dim. 80+80 x h.300, con maniglione antipanico Sovrapprezzo per inserimento su parete vetrata di porte a doppia battente in vetro intelaiato, dim. 80+80 x h.300cm. Il telaio perimetrale della cassaporta è in alluminio lega 6060 in finitura alluminio verniciato nero in continuità con le pareti perimetrali. L’anta presenta un profilo sezione 29 x 44mm con un pannello in vetro stratificato da 66.1. Lo stipite della porta è cablabile sez.L60xP50mm atto a contenere cavo elettrico per interruttore monofrutto e cavo POE per tablet di prenotazione sale riunioni. Maniglia leva antistrappo finitura come telaio anta, incluso maniglione antipanico. Due cerniere a bilico con apertura 180° e regolazione 3D in finitura inox lucido o verniciata a scelta, posizionate agli estremi dell’anta porta. Indice fono-isolante RW 38dB certificato da primario laboratorio accreditato. | Opere da serramentista | Sistemi di partizione trasparenti, porte e parapetti vetrati
GD02 - Porta vetrata su parete vetrata dim.90x240cm Sovrapprezzo per inserimento su parete vetrata di porte a battente singolo in vetro intelaiato, dim. 90x240cm. Il telaio perimetrale della cassaporta è in alluminio lega 6060 in finitura alluminio verniciato bianco/nero in continuità con le pareti perimetrali. L’anta presenta un profilo sezione 29 x 44mm con un pannello in vetro stratificato da 66.1. Lo stipite della porta è cablabile sez.L60xP50mm atto a contenere cavo elettrico per interruttore monofrutto e cavo POE per tablet di prenotazione sale riunioni. | Opere da serramentista | Sistemi di partizione trasparenti, porte e parapetti vetrati
GW101 - Parete vetrata monovetro, h. 270cm Fornitura e posa di parete vetrata monolitica con vetro acustico, h.270cm Sistema basato su profili perimetrali in alluminio, colore bianco RAL da definire, e tamponatura in pannelli di vetro trasparente stratificato mm 66.1Acustico, 40db, affiancati con giunti in PMMA a filo con gli stessi, in configurazione a tutta altezza (pavimento/soffitto). Struttura perimetrale in estrusi di lega di alluminio 6060 UNI 9006/1 in finitura verniciato a scelta da cartella, composta da guide a pavimento, soffitto e partenze a muro di sezione L26mm x H40mm, predisposte per accogliere un pannello di chiusura in vetro stratificato mm 66.1A. Le guide a pavimento e soffitto così come i profili a muro consentono il livellamento della parete sia orizzontalmente che verticalmente e ne garantiscono la perfetta chiusura contro i paramenti perimetrali d’ambito. | Opere da serramentista | Sistemi di partizione trasparenti, porte e parapetti vetrati
Porta vetrata su parete vetrata dim.90x240cm Sovrapprezzo per inserimento su parete vetrata di porte a battente singolo in vetro intelaiato, dim. | Opere da serramentista | Sistemi di partizione trasparenti, porte e parapetti vetrati
Porta vetrata da interni, a singola anta a battente, tipo VetroIn Lightwall, dim. 90x210 cm Fornitura e posa su partizione interna vetrata tipo GL03, come indicato negli elaborati grafici di progetto, di porta vetrata ad un'anta a battente, dim. 90x210 cm, tipo VetroIn Lightwall, complanare alla parete vetrata sulla quale è inserita, costituita da: Stipite e traverso in profili estrusi in alluminio, finitura, mediante verniciatura a polvere epossi-poliestere colore RAL grigio scuro tipo RAL 9005 o a scelta della D.L. da definire e campionare per approvazione. | Opere da serramentista | Sistemi di partizione trasparenti, porte e parapetti vetrati
Parete vetrata monovetro, h. 240cm Fornitura e posa di parete vetrata monolitica con vetro acustico, h. 240cm Sistema basato su profili perimetrali in alluminio, colore bianco RAL da definire, e tamponatura in pannelli di vetro trasparente stratificato mm 66.1Acustico, affiancati con giunti in PMMA a filo con gli stessi, in configurazione a tutta altezza (pavimento/soffitto). | Opere da serramentista | Sistemi di partizione trasparenti, porte e parapetti vetrati
Parete vetrata monovetro, h. 270cm Fornitura e posa di parete vetrata monolitica con vetro acustico, h.270cm Sistema basato su profili perimetrali in alluminio, colore bianco RAL da definire, e tamponatura in pannelli di vetro trasparente stratificato mm 66.1Acustico, 40db, affiancati con giunti in PMMA a filo con gli stessi, in configurazione a tutta altezza (pavimento/soffitto). Struttura perimetrale in estrusi di lega di alluminio 6060 UNI 9006/1 in finitura verniciato a scelta da cartella, composta da guide a pavimento, soffitto e partenze a muro di sezione L26mm x H40mm, predisposte per accogliere un pannello di chiusura in vetro stratificato mm 66.1A. Le guide a pavimento e soffitto così come i profili a muro consentono il livellamento della parete sia orizzontalmente che verticalmente e ne garantiscono la perfetta chiusura contro i paramenti perimetrali d’ambito. Tolleranza in altezza : ±15mm I vetri vengono inseriti nelle sedi dei profili perimetrali che prevedono guarnizioni acustiche per ciascun lato del pannello vetrato che si andrà ad inserire, meccanicamente al profilo strutturale inferiore in alluminio alto resistenziale ed è successivamente livellato attraverso dei regolatori micrometrici in acciaio posizionati nello stesso profilo inferiore. Gli elementi di connessione 180°, 90°, variabile ed a tre vie tra i pannelli vetrati saranno realizzati in PMMA con biadesivo 3M su vetro bisellato 2mm x 45°. Nel prezzo si intendono compresi e compensati gli oneri per rilievo, disegni di posizionamento da sottoporre alla approvazione della D.L, il mock up del sistema, il trasporto, la posa in opera secondo sagoma di Progetto, la sigillatura tra serramento e contesto edile, l'idonea campionatura completa di accessori che L'Appaltatore dovrà presentare prima dell'inizio dei lavori il rispetto della marcatura CE e la Dichiarazione di Produzione di Prodotto DOP per i prodotti di costruzione prevista dal Regolamento n. 305/2011 (UE) e quanto altro necessario per dare il lavoro finito a regola d'arte. | Opere da serramentista | Sistemi di partizione trasparenti, porte e parapetti vetrati
Porta vetrata scorrevole su parete in cartongesso, ad anta singola, dim.70x240cm. Fornitura e posa in opera di porte vetrate a un’anta scorrevole a scomparsa su parete in cartongesso, dim.70x240cm, come indicato negli elaborati grafici di progetto, realizzate con identica tecnologia del sistema parete mobile singolo vetro descritto in precedenza, costituita da: Controtelaio prefabbricato rettilineo tipo Scrigno dello spessore grezzo esterno fino a 80mm idoneo all'alloggiamento di un'anta scorrevole vetrata a scomparsa, su pareti in cartongesso, costituito da: Doppi fianchi laterali in lamiera zincata grecata dello spessore 7/10mm, completo di traversine di rinforzo verticale e rete elettrosaldata con maglia 25x50mm, fissata senza saldature e debordante dalla struttura, completo di traversine di rinforzo orizzontale e rete elettrosaldata con maglia 25x50mm; Sovrapporta e traversa di sostegno del binario in lamiera zincata; Sottoporta in lamiera zincata asportabile a strappo, anche dopo la posa en opera, per correggere eventuali modifiche di pavimentazione o errori di livellazione; Binario di scorrimento estraibile con sistema di aggancio a baionetta; per porte vetrate Carrelli di scorrimenti ammortizzati in apertura e chiusura. Lo spazio compreso tra anta e telaio è sigillato da spazzoline in materiale plastico morbido. Anta con profilo sezione 29 x 44mm e pannello vetrato costituito da vetro di sicurezza stratificato 66.1 acustico trasparente. La pellicola in PVB interposta fra le lastre (con funzione di sicurezza) dovrà essere del tipo “acustico” al fine di concorrere al miglioramento delle prestazioni acustiche del prodotto. Indice fonoisolante Rw 40dB certificato da primario laboratorio accreditato. Sistema di tenuta acustica nella parte inferiore e superiore della porta (ghigliottina acustica). Maniglia da definire e campionare per approvazione della D.L., posata ad altezza mm 960 da quota pavimento, come da DPR del 24/07/96; Serrature da definire e campionare per approvazione della D.L. Nel prezzo si intendono compresi e compensati gli oneri per rilievo, disegni di posizionamento da sottoporre alla approvazione della D.L., il mock up del sistema, il trasporto, la posa in opera secondo sagoma di progetto, la sigillatura tra serramento e contesto edile, l'idonea campionatura completa di accessori che L'Appaltatore dovrà presentare prima dell'inizio dei lavori il rispetto della marcatura CE e la Dichiarazione di Produzione di Prodotto DOP per i prodotti di costruzione prevista dal Regolamento n. 305/2011 (UE) e quanto altro necessario per dare il lavoro finito a regola d'arte. | Opere da serramentista | Sistemi di partizione trasparenti, porte e parapetti vetrati
GW103 - Parete vetrata monovetro, h. 300cm Fornitura e posa di parete vetrata monolitica con vetro acustico, h. 300cm Sistema basato su profili perimetrali in alluminio, colore bianco o nero RAL da definire, e tamponatura in pannelli di vetro trasparente stratificato mm 66.1Acustico, affiancati con giunti in PMMA a filo con gli stessi, in configurazione a tutta altezza (pavimento/soffitto). Struttura perimetrale in estrusi di lega di alluminio 6060 UNI 9006/1 in finitura verniciato a scelta da cartella, composta da guide a pavimento, soffitto e partenze a muro di sezione L26mm x H40mm, predisposte per accogliere un pannello di chiusura in vetro stratificato mm 66.1A. Le guide a pavimento e soffitto così come i profili a muro consentono il livellamento della parete sia orizzontalmente che verticalmente e ne garantiscono la perfetta chiusura contro i paramenti perimetrali d’ambito. Tolleranza in altezza : ±15mm I vetri vengono inseriti nelle sedi dei profili perimetrali che prevedono guarnizioni acustiche per ciascun lato del pannello vetrato che si andrà ad inserire, meccanicamente al profilo strutturale inferiore in alluminio alto resistenziale ed è successivamente livellato attraverso dei regolatori micrometrici in acciaio posizionati nello stesso profilo inferiore. Gli elementi di connessione 180°, 90°, variabile ed a tre vie tra i pannelli vetrati saranno realizzati in PMMA con biadesivo 3M su vetro bisellato 2mm x 45°. Nel prezzo si intendono compresi e compensati gli oneri per rilievo, disegni di posizionamento da sottoporre alla approvazione della D.L, il mock up del sistema, il trasporto, la posa in opera secondo sagoma di Progetto, la sigillatura tra serramento e contesto edile, l'idonea campionatura completa di accessori che L'Appaltatore dovrà presentare prima dell'inizio dei lavori il rispetto della marcatura CE e la Dichiarazione di Produzione di Prodotto DOP per i prodotti di costruzione prevista dal Regolamento n. | Opere da serramentista | Sistemi di partizione trasparenti, porte e parapetti vetrati
GW103 - Parete vetrata monovetro, h. 300cm Fornitura e posa di parete vetrata monolitica con vetro acustico, h. 300cm Sistema basato su profili perimetrali in alluminio, colore bianco o nero RAL da definire, e tamponatura in pannelli di vetro trasparente stratificato mm 66.1Acustico, affiancati con giunti in PMMA a filo con gli stessi, in configurazione a tutta altezza (pavimento/soffitto). Struttura perimetrale in estrusi di lega di alluminio 6060 UNI 9006/1 in finitura verniciato a scelta da cartella, composta da guide a pavimento, soffitto e partenze a muro di sezione L26mm x H40mm, predisposte per accogliere un pannello di chiusura in vetro stratificato mm 66.1A. Le guide a pavimento e soffitto così come i profili a muro consentono il livellamento della parete sia orizzontalmente che verticalmente e ne garantiscono la perfetta chiusura contro i paramenti perimetrali d’ambito. Tolleranza in altezza : ±15mm I vetri vengono inseriti nelle sedi dei profili perimetrali che prevedono guarnizioni acustiche per ciascun lato del pannello vetrato che si andrà ad inserire, meccanicamente al profilo strutturale inferiore in alluminio alto resistenziale ed è successivamente livellato attraverso dei regolatori micrometrici in acciaio posizionati nello stesso profilo inferiore. Gli elementi di connessione 180°, 90°, variabile ed a tre vie tra i pannelli vetrati saranno realizzati in PMMA con biadesivo 3M su vetro bisellato 2mm x 45°. | Opere da serramentista | Sistemi di partizione trasparenti, porte e parapetti vetrati
GD02 - Porta vetrata su parete vetrata dim.90x240cm Sovrapprezzo per inserimento su parete vetrata di porte a battente singolo in vetro intelaiato, dim. 90x240cm. Il telaio perimetrale della cassaporta è in alluminio lega 6060 in finitura alluminio verniciato bianco/nero in continuità con le pareti perimetrali. L’anta presenta un profilo sezione 29 x 44mm con un pannello in vetro stratificato da 66.1. Lo stipite della porta è cablabile sez.L60xP50mm atto a contenere cavo elettrico per interruttore monofrutto e cavo POE per tablet di prenotazione sale riunioni. Maniglia leva antistrappo finitura come telaio anta. Due cerniere a bilico con apertura 180° e regolazione 3D in finitura inox lucido o verniciata a scelta, posizionate agli estremi dell’anta porta. Maniglia a leva antistrappo finitura verniciata come struttura, posata ad altezza mm 960 da quota pavimento, come da DPR del 24/07/96; Serrature da definire e campionare per approvazione della D.L. Indice fono-isolante RW 40dB certificato da primario laboratorio accreditato. Nel prezzo si intendono compresi e compensati gli oneri per rilievo, disegni di posizionamento da sottoporre alla approvazione della D.L., il mock up del sistema, il trasporto, la posa in opera secondo sagoma di progetto, la sigillatura tra serramento e contesto edile, l'idonea campionatura completa di accessori che L'Appaltatore dovrà presentare prima dell'inizio dei lavori il rispetto della marcatura CE e la Dichiarazione di Produzione di Prodotto DOP per i prodotti di costruzione prevista dal Regolamento n. | Opere da serramentista | Sistemi di partizione trasparenti, porte e parapetti vetrati
GW102 - Parete vetrata monovetro, h. 240cm Fornitura e posa di parete vetrata monolitica con vetro acustico, h. 240cm Sistema basato su profili perimetrali in alluminio, colore bianco RAL da definire, e tamponatura in pannelli di vetro trasparente stratificato mm 66.1Acustico, affiancati con giunti in PMMA a filo con gli stessi, in configurazione a tutta altezza (pavimento/soffitto). Struttura perimetrale in estrusi di lega di alluminio 6060 UNI 9006/1 in finitura verniciato a scelta da cartella, composta da guide a pavimento, soffitto e partenze a muro di sezione L26mm x H40mm, predisposte per accogliere un pannello di chiusura in vetro stratificato mm 66.1A. Le guide a pavimento e soffitto così come i profili a muro consentono il livellamento della parete sia orizzontalmente che verticalmente e ne garantiscono la perfetta chiusura contro i paramenti perimetrali d’ambito. Tolleranza in altezza : ±15mm I vetri vengono inseriti nelle sedi dei profili perimetrali che prevedono guarnizioni acustiche per ciascun lato del pannello vetrato che si andrà ad inserire, meccanicamente al profilo strutturale inferiore in alluminio alto resistenziale ed è successivamente livellato attraverso dei regolatori micrometrici in acciaio posizionati nello stesso profilo inferiore. Gli elementi di connessione 180°, 90°, variabile ed a tre vie tra i pannelli vetrati saranno realizzati in PMMA con biadesivo 3M su vetro bisellato 2mm x 45°. Nel prezzo si intendono compresi e compensati gli oneri per rilievo, disegni di posizionamento da sottoporre alla approvazione della D.L, il mock up del sistema, il trasporto, la posa in opera secondo sagoma di Progetto, la sigillatura tra serramento e contesto edile, l'idonea campionatura completa di accessori che L'Appaltatore dovrà presentare prima dell'inizio dei lavori il rispetto della marcatura CE e la Dichiarazione di Produzione di Prodotto DOP per i prodotti di costruzione prevista dal Regolamento n. 305/2011 (UE) e quanto altro necessario per dare il lavoro finito a regola d'arte. | Opere da serramentista | Sistemi di partizione trasparenti, porte e parapetti vetrati
Porta vetrata scorrevole su parete in cartongesso, ad anta singola, dim.70x240cm. Fornitura e posa in opera di porte vetrate a un’anta scorrevole a scomparsa su parete in cartongesso, dim.70x240cm, come indicato negli elaborati grafici di progetto, realizzate con identica tecnologia del sistema parete mobile singolo vetro descritto in precedenza, costituita da: Controtelaio prefabbricato rettilineo tipo Scrigno dello spessore grezzo esterno fino a 80mm idoneo all'alloggiamento di un'anta scorrevole vetrata a scomparsa, su pareti in cartongesso, costituito da: Doppi fianchi laterali in lamiera zincata grecata dello spessore 7/10mm, completo di traversine di rinforzo verticale e rete elettrosaldata con maglia 25x50mm, fissata senza saldature e debordante dalla struttura, completo di traversine di rinforzo orizzontale e rete elettrosaldata con maglia 25x50mm; Sovrapporta e traversa di sostegno del binario in lamiera zincata; Sottoporta in lamiera zincata asportabile a strappo, anche dopo la posa en opera, per correggere eventuali modifiche di pavimentazione o errori di livellazione; Binario di scorrimento estraibile con sistema di aggancio a baionetta; per porte vetrate Carrelli di scorrimenti ammortizzati in apertura e chiusura. Lo spazio compreso tra anta e telaio è sigillato da spazzoline in materiale plastico morbido. | Opere da serramentista | Sistemi di partizione trasparenti, porte e parapetti vetrati
GL12 - Partizione interna vetrata, tipo DormakabaST-FLEX, h. 260 cm Fornitura e posa di partizioni vetrate fisse a tutta altezza realizzate con moduli vetrati come indicato negli elaborati grafici di progetto, con sviluppo da pavimento sopraelevato a controsoffitto, h. | Opere da serramentista | Sistemi di partizione trasparenti, porte e parapetti vetrati
GL09/GL10 - Partizione interna vetrata, tipo Dormakaba ST-FLEX, h. 270 cm Fornitura e posa di partizioni vetrate fisse a tutta altezza realizzate con moduli vetrati come indicato negli elaborati grafici di progetto, con sviluppo da pavimento sopraelevato a controsoffitto, h. 270 cm, realizzate secondo una modulistica su misura per qualsiasi tratta, così da suddividere ciascuna tratta secondo moduli identici, riducendo gli elementi di aggiustaggio all’immobile che dovranno essere standardizzati e di dimensioni ridotte per non alterare l’estetica complessiva della parete. La struttura autoportante, costituita da canalina superiore, inferiore e laterale a muro, sarà di tipo DormaKaba “ST FLEX”, realizzata con profili in estruso di alluminio a taglio freddo di ridotte dimensioni verniciati a polvere colore RAL 9005, predisposti per ricevere gli elementi di tamponamento vetrati fissi e le porte scorrevole automatiche DormaKaba ST Flex con meccanismo ES 200 Easy Plus. I profili ST FLEX di dimensione ridotte idonei ad alloggiare un sistema di tamponamento vetrato doppia lastra, così come l’alloggio di porte vetrate automatiche a una o due ante scorrevoli a tutta altezza, costruite con sistema DormaKaba ST Flex dotate di meccanismo ES 200 Easy plus. Sarà a carico dell’Appaltatore da verificare eventuale sottostruttura metallica da ancorare al solaio per fissaggio del sistema parete/porta automatica scorrevoli. Gli elementi di tamponamento vetrati saranno costituiti da stratificato Float, Naturale di spessore totale 10,8 mm (LGS 55/2) La pellicola in PVB interposta fra le lastre (con funzione di sicurezza) dovrà essere del tipo “acustico” al fine di concorrere al miglioramento delle prestazioni acustiche del prodotto. La prestazione acustica della partizione vetrata dovrà essere quella stabilita in Progetto Acustico e certificata dall’Appaltatore. | Opere da serramentista | Sistemi di partizione trasparenti, porte e parapetti vetrati
GL12 - Partizione interna vetrata, tipo DormakabaST-FLEX, h. 260 cm Fornitura e posa di partizioni vetrate fisse a tutta altezza realizzate con moduli vetrati come indicato negli elaborati grafici di progetto, con sviluppo da pavimento sopraelevato a controsoffitto, h. 260 cm, realizzate secondo una modulistica su misura per qualsiasi tratta, così da suddividere ciascuna tratta secondo moduli identici, riducendo gli elementi di aggiustaggio all’immobile che dovranno essere standardizzati e di dimensioni ridotte per non alterare l’estetica complessiva della parete. La struttura autoportante, costituita da canalina superiore, inferiore e laterale a muro, sarà di tipo DormaKaba “ST FLEX”, realizzata con profili in estruso di alluminio a taglio freddo di ridotte dimensioni verniciati a polvere colore RAL 9005, predisposti per ricevere gli elementi di tamponamento vetrati fissi e le porte scorrevole automatiche DormaKaba ST Flex con meccanismo ES 200 Easy Plus. | Opere da serramentista | Sistemi di partizione trasparenti, porte e parapetti vetrati
GD03 - Sovrapprezzo per inserimento di porta vetrata ad anta battente da esterno, dim. | Opere da serramentista | Sistemi di partizione trasparenti, porte e parapetti vetrati
Porta cieca su parete vetrata dim. | Opere da serramentista | Sistemi di partizione trasparenti, porte e parapetti vetrati
Porta vetrata su parete vetrata a doppia anta a battente dim. | Opere da serramentista | Sistemi di partizione trasparenti, porte e parapetti vetrati
GW102 - Parete vetrata monovetro, h. | Opere da serramentista | Sistemi di partizione trasparenti, porte e parapetti vetrati
GD06 - Porta vetrata scorrevole su parete in cartongesso, ad anta singola, dim.70x240cm. | Opere da serramentista | Sistemi di partizione trasparenti, porte e parapetti vetrati
GL01 - Partizioni interne vetrate doppia lastra, tipo VetroIn Lightwall LW2, h. 240 cm Fornitura e posa di sistema di pareti vetrate interne autoportanti, doppia lastra, tipo VetroIn Lightwall LW2 , lunghezza variabile come da elaborati grafici di progetto, h. 240 cm, altamente fonoisolanti, con sviluppo da pavimento a controsoffitto, che dovrà essere verificato in cantiere; realizzata secondo una modulistica su misura per qualsiasi tratta. Struttura autoportante, costituita da canalina superiore, inferiore e laterale a muro in estruso di alluminio verniciato colore RAL 9005 o altro a scelta della D.L., struttura predisposta per ricevere gli elementi di tamponamento vetrati a filo esterno del profilo. Finitura di tutti i profili in alluminio con verniciatura a polvere epossi-poliestere RAL 9005 a scelta della D.L. da campionare per approvazione. Dimensioni dei profili 75x40 mm. | Opere da serramentista | Sistemi di partizione trasparenti, porte e parapetti vetrati
GW102 - Parete vetrata monovetro, h. 240cm Fornitura e posa di parete vetrata monolitica con vetro acustico, h. | Opere da serramentista | Sistemi di partizione trasparenti, porte e parapetti vetrati
Parete vetrata monovetro, h. 300cm Fornitura e posa di parete vetrata monolitica con vetro acustico, h. 300cm Sistema basato su profili perimetrali in alluminio, colore bianco o nero RAL da definire, e tamponatura in pannelli di vetro trasparente stratificato mm 66.1Acustico, affiancati con giunti in PMMA a filo con gli stessi, in configurazione a tutta altezza (pavimento/soffitto). Struttura perimetrale in estrusi di lega di alluminio 6060 UNI 9006/1 in finitura verniciato a scelta da cartella, composta da guide a pavimento, soffitto e partenze a muro di sezione L26mm x H40mm, predisposte per accogliere un pannello di chiusura in vetro stratificato mm 66.1A. | Opere da serramentista | Sistemi di partizione trasparenti, porte e parapetti vetrati
PV01 - Porta vetrata vetro singolo a una anta battente su pareti mobili vetrate V01, dim. 90x240 cm - Kone Fornitura e posa di porta vetrata a tutta altezza, a battente singolo, realizzate con identica tecnologia del sistema parete mobile vetro singolo VetroIn Truelight. | Opere da serramentista | Sistemi di partizione trasparenti, porte e parapetti vetrati
Partizioni interne vetrate doppia lastra, tipo VetroIn Lightwall LW2, h. 220 cm Fornitura e posa di sistema di pareti vetrate interne autoportanti, doppia lastra, tipo VetroIn Lightwall LW2 , lunghezza variabile come da elaborati grafici di progetto, h. 220 cm, altamente fonoisolanti, con sviluppo da pavimento a controsoffitto, che dovrà essere verificato in cantiere; realizzata secondo una modulistica su misura per qualsiasi tratta. | Opere da serramentista | Sistemi di partizione trasparenti, porte e parapetti vetrati
GW101 - Parete vetrata monovetro, h. 270cm Fornitura e posa di parete vetrata monolitica con vetro acustico, h.270cm Sistema basato su profili perimetrali in alluminio, colore bianco RAL da definire, e tamponatura in pannelli di vetro trasparente stratificato mm 66.1Acustico, 40db, affiancati con giunti in PMMA a filo con gli stessi, in configurazione a tutta altezza (pavimento/soffitto). Struttura perimetrale in estrusi di lega di alluminio 6060 UNI 9006/1 in finitura verniciato a scelta da cartella, composta da guide a pavimento, soffitto e partenze a muro di sezione L26mm x H40mm, predisposte per accogliere un pannello di chiusura in vetro stratificato mm 66.1A. Le guide a pavimento e soffitto così come i profili a muro consentono il livellamento della parete sia orizzontalmente che verticalmente e ne garantiscono la perfetta chiusura contro i paramenti perimetrali d’ambito. | Opere da serramentista | Sistemi di partizione trasparenti, porte e parapetti vetrati
Parete vetrata monovetro, h. | Opere da serramentista | Sistemi di partizione trasparenti, porte e parapetti vetrati
PV02 - Porta vetrata vetro singolo a una anta battente su pareti in cartongesso, dim. 120x240 cm - Neulift Fornitura e posa su pareti in cartongesso come indicato negli elaborati grafici di progetto, di porta vetrata a un battente, realizzate con la tecnologia del sistema parete mobile vetro singolo VetroIn Truelight. Prestazione acustiche delle porte Rw ≥ 35 dB, certificato. Inclusi fermaporta a pavimento in acciaio da campionare per approvazione della D.L. Chiudiporta aereo a scomparsa, ghigliottina acustica, pompa di ritorno e cerniere esterne. Serrature incassata nel montante porta. Maniglione antipanico e maniglia a leva in alluminio satinato, marca e modello da definire e campionare per approvazione della D.L. Dimensione porta PV02: 120x240 cm. Da posare su parete cieca come indicato nei relativi elaborati di progetto. Nel prezzo si intendono compresi e compensati gli oneri per rilievo misure, il trasporto, la posa in opera, la sigillatura tra serramento e contesto edile, l'idonea campionatura completa di accessori che L'Appaltatore dovrà presentare prima dell'inizio dei lavori, la Certificazione e collaudo acustico, il rispetto della marcatura CE e la Dichiarazione di Produzione di Prodotto DOP per i prodotti di costruzione prevista dal Regolamento n. 305/2011 (UE) e quanto altro necessario per dare il lavoro finito a regola d'arte. | Opere da serramentista | Sistemi di partizione trasparenti, porte e parapetti vetrati
Porta vetrata su parete cieca dim.90x240cm Sovrapprezzo per inserimento su parete vetrata di porte a battente singolo in vetro intelaiato, dim. 90x240cm. Il telaio perimetrale della cassaporta è in alluminio lega 6060 in finitura alluminio verniciato nero/bianco in continuità con le pareti perimetrali. L’anta presenta un profilo sezione 29 x 44mm con un pannello in vetro stratificato da 66.1. Lo stipite della porta è cablabile sez.L60xP50mm atto a contenere cavo elettrico per interruttore monofrutto e cavo POE per tablet di prenotazione sale riunioni. Maniglia leva antistrappo finitura come telaio anta. Due cerniere a bilico con apertura 180° e regolazione 3D in finitura inox lucido o verniciata a scelta, posizionate agli estremi dell’anta porta. Indice fono-isolante RW 40dB certificato da primario laboratorio accreditato. Maniglia da definire e campionare per approvazione della D.L., posata ad altezza mm 960 da quota pavimento, come da DPR del 24/07/96; Serrature da definire e campionare per approvazione della D.L. Nel prezzo si intendono compresi e compensati gli oneri per rilievo, disegni di posizionamento da sottoporre alla approvazione della D.L., il mock up del sistema, il trasporto, la posa in opera secondo sagoma di progetto, la sigillatura tra serramento e contesto edile, l'idonea campionatura completa di accessori che L'Appaltatore dovrà presentare prima dell'inizio dei lavori il rispetto della marcatura CE e la Dichiarazione di Produzione di Prodotto DOP per i prodotti di costruzione prevista dal Regolamento n. | Opere da serramentista | Sistemi di partizione trasparenti, porte e parapetti vetrati
Porta vetrata da esterno, a singola anta a battente, in alluminio a taglio termico, tipo Schüco ADS 75 HD.HI, dim. 100x260 cm Fornitura e posa come indicato negli elaborati grafici di progetto, di porte esterne per U.S. realizzata in alluminio e vetro costruite con l'impiego di profilati in lega primaria di alluminio EN AW – 6060 appartenente alla serie Schüco ADS 75 HD.HI (Haevy Duty + High Insulation), a singola anta a battente, dim. 100x260 cm. Larghezza del telaio fisso di 75 mm come l’anta complanare, sia all'esterno che all'interno. Trattamento superficiale realizzato presso impianti omologati secondo le direttive tecniche del marchio di qualità Qualicoat per la verniciatura e Qualanod per l'ossidazione anodica. Verniciatura RAL colore a scelta della D.L., da campionare per approvazione. | Opere da serramentista | Sistemi di partizione trasparenti, porte e parapetti vetrati
Porta vetrata vetro singolo a una anta battente su pareti mobili vetrate V01, dim. 90x240 cm - Neulift Fornitura e posa di porta vetrata a tutta altezza, a battente singolo, realizzate con identica tecnologia del sistema parete mobile vetro singolo VetroIn Truelight. Prestazione acustiche delle porte Rw ≥ 38 dB, certificato. Inclusi fermaporta a pavimento in acciaio da campionare per approvazione della D.L. Chiudiporta aereo a scomparsa, ghigliottina acustica, pompa di ritorno e cerniere esterne. Serrature incassata nel montante porta. Maniglia a leva in metallo modello e finitura da definire e campionare per approvazione della D.L. Dimensione porta PV01: 90x240 cm. Da posare su parete vetrata come indicato nei relativi elaborati di progetto. Nel prezzo si intendono compresi e compensati gli oneri per rilievo misure, il trasporto, la posa in opera, la sigillatura tra serramento e contesto edile, l'idonea campionatura completa di accessori che L'Appaltatore dovrà presentare prima dell'inizio dei lavori il rispetto della marcatura CE e la Dichiarazione di Produzione di Prodotto DOP per i prodotti di costruzione prevista dal Regolamento n. 305/2011 (UE) e quanto altro necessario per dare il lavoro finito a regola d'arte. | Opere da serramentista | Sistemi di partizione trasparenti, porte e parapetti vetrati
GD15 - Porta vetrata da interni, a singola anta a battente, in alluminio, tipo Citterio, U.S con pushbar, dim. 120x240 cm Fornitura e posa su partizione vetrata tipo GL02, come indicato negli elaborati grafici di progetto, di porte vetrata ad anta battente, dimensione 120x240 cm, provvista da certificazione per alta frequenza di passaggio, realizzate con la tecnologia del sistema parete mobile doppio vetro Citterio con profili in alluminio di spessore 45mm dove installata, costituita da stipiti e traversi in profili estrusi in alluminio, finitura, mediante verniciatura a polvere epossi-poliestere RAL 9005 a scelta della D.L., da campionare per approvazione. Spessore del profili come quello delle partizione vetrata dove installata. Anta intelaiata con profili perimetrali in alluminio progettati per accogliere, nel traverso superiore, un chiudiporta ad incasso e in quello inferiore, una ghigliottina acustica; pannellatura in vetro doppia lastra composta da cristalli in vetro extrachiaro, stratificato di sicurezza, 6+6+0.76 mm. La pellicola in PVB interposta fra le lastre (con funzione di sicurezza) dello spessore minimo di mm.0,76 dovrà essere del tipo “acustico” al fine di concorrere al miglioramento delle prestazioni acustiche della porta. Doppio profilo di battuta, complanare ai profili della parete Guarnizione di battuta in pvc coestruso di colore grigio. Piastre di riscontro in acciaio inox. Cerniere di cui una portante. | Opere da serramentista | Sistemi di partizione trasparenti, porte e parapetti vetrati
GL09/GL10 - Partizione interna vetrata, tipo Dormakaba ST-FLEX, h. 270 cm Fornitura e posa di partizioni vetrate fisse a tutta altezza realizzate con moduli vetrati come indicato negli elaborati grafici di progetto, con sviluppo da pavimento sopraelevato a controsoffitto, h. 270 cm, realizzate secondo una modulistica su misura per qualsiasi tratta, così da suddividere ciascuna tratta secondo moduli identici, riducendo gli elementi di aggiustaggio all’immobile che dovranno essere standardizzati e di dimensioni ridotte per non alterare l’estetica complessiva della parete. La struttura autoportante, costituita da canalina superiore, inferiore e laterale a muro, sarà di tipo DormaKaba “ST FLEX”, realizzata con profili in estruso di alluminio a taglio freddo di ridotte dimensioni verniciati a polvere colore RAL 9005, predisposti per ricevere gli elementi di tamponamento vetrati fissi e le porte scorrevole automatiche DormaKaba ST Flex con meccanismo ES 200 Easy Plus. I profili ST FLEX di dimensione ridotte idonei ad alloggiare un sistema di tamponamento vetrato doppia lastra, così come l’alloggio di porte vetrate automatiche a una o due ante scorrevoli a tutta altezza, costruite con sistema DormaKaba ST Flex dotate di meccanismo ES 200 Easy plus. Sarà a carico dell’Appaltatore da verificare eventuale sottostruttura metallica da ancorare al solaio per fissaggio del sistema parete/porta automatica scorrevoli. | Opere da serramentista | Sistemi di partizione trasparenti, porte e parapetti vetrati
GW102 - Parete vetrata monovetro, h. 240cm Fornitura e posa di parete vetrata monolitica con vetro acustico, h. 240cm Sistema basato su profili perimetrali in alluminio, colore bianco RAL da definire, e tamponatura in pannelli di vetro trasparente stratificato mm 66.1Acustico, affiancati con giunti in PMMA a filo con gli stessi, in configurazione a tutta altezza (pavimento/soffitto). | Opere da serramentista | Sistemi di partizione trasparenti, porte e parapetti vetrati
Porta vetrata da esterno, a singola anta a battente, in alluminio a taglio termico, tipo Schüco ADS 75 HD.HI, dim. 100x260 cm Fornitura e posa come indicato negli elaborati grafici di progetto, di porte esterne per U.S. | Opere da serramentista | Sistemi di partizione trasparenti, porte e parapetti vetrati
GD07 - Porta vetrata da esterno, a singola anta a battente, in alluminio a taglio termico, tipo Schüco ADS 75 HD.HI, dim. 120x300 cm Fornitura e posa come indicato negli elaborati grafici di progetto, di porte esterne per U.S. realizzata in alluminio e vetro costruite con l'impiego di profilati in lega primaria di alluminio EN AW – 6060 appartenente alla serie Schüco ADS 75 HD.HI (Haevy Duty + High Insulation), a singola anta a battente, dim. 120x300 cm. Larghezza del telaio fisso di 75 mm come l’anta complanare, sia all'esterno che all'interno. Trattamento superficiale realizzato presso impianti omologati secondo le direttive tecniche del marchio di qualità Qualicoat per la verniciatura e Qualanod per l'ossidazione anodica. Verniciatura RAL colore a scelta della D.L., da campionare per approvazione. Isolamento termico: Il valtore di trasmittanza termica delle singole sezioni Uf, risulterà essere di 2,21 W/m²°K nel caso di tipologie con accoppiamento telaio+anta da 147 mm. Predisposizione per l’installazione di elettroserratura e controllo accessi badge; Maniglia con serratura integrata. Tutti gli accessori previsti devono essere quelle originali del sistema da campionare per approvazione della D.L. | Opere da serramentista | Sistemi di partizione trasparenti, porte e parapetti vetrati
Porta vetrata da esterno, a singola anta a battente, in alluminio a taglio termico, tipo Schüco ADS 75 HD.HI, dim. 120x240 cm Fornitura e posa come indicato negli elaborati grafici di progetto, di porte esterne per U.S. realizzata in alluminio e vetro costruite con l'impiego di profilati in lega primaria di alluminio EN AW – 6060 appartenente alla serie Schüco ADS 75 HD.HI (Haevy Duty + High Insulation), a singola anta a battente, dim. 120x240 cm. Larghezza del telaio fisso di 75 mm come l’anta complanare, sia all'esterno che all'interno. Trattamento superficiale realizzato presso impianti omologati secondo le direttive tecniche del marchio di qualità Qualicoat per la verniciatura e Qualanod per l'ossidazione anodica. Verniciatura RAL colore a scelta della D.L., da campionare per approvazione. Isolamento termico: Il valtore di trasmittanza termica delle singole sezioni Uf, risulterà essere di 2,21 W/m²°K nel caso di tipologie con accoppiamento telaio+anta da 147 mm. Predisposizione per l’installazione di elettroserratura e controllo accessi badge; Maniglia con serratura integrata. Tutti gli accessori previsti devono essere quelle originali del sistema da campionare per approvazione della D.L. Le guarnizioni cingivetro e di battuta saranno in elastomero (EPDM) e compenseranno le sensibili differenze di spessore. Trasmittanza termica del serramento Uw: 1,3 W/(m²K). Vetri previsti (escluso in caso di installazione su facciata vetrata, conteggiato in facciata CW): vetrata isolante selettiva DGU (Ug 1.0, selettivo su base Low Iron); Isolamento Acustico Vetro Rw: come indicato da progetto acustico con PVB acustico (Stratophone). Nel prezzo si intendono compresi e compensati i disegni come costruito da sottoporre all’approvazione della D.L., gli oneri per la posa in opera nel rispetto delle prescrizioni UNCSAAL DT.16, la sigillatura tra serramento e contesto edile, eseguita mediante silicone neutro otikol, l'idonea campionatura completa di accessori che L'Appaltatore dovrà presentare prima dell'inizio dei lavori, la Certificazione in laboratorio e il collaudo acustico in opera nel rispetto di quanto indicato dalla normativa vigente e/o degli elaborati acustici, per la mano d’opera specializzata, le assistenze murarie, il rispetto della marcatura CE e la Dichiarazione di Produzione di Prodotto DOP per i prodotti di costruzione prevista dal Regolamento n. 305/2011 (UE) e quanto altro necessario per dare il lavoro finito a regola d'arte. | Opere da serramentista | Sistemi di partizione trasparenti, porte e parapetti vetrati
Parete vetrata monovetro, h. 270cm Fornitura e posa di parete vetrata monolitica con vetro acustico, h.270cm Sistema basato su profili perimetrali in alluminio, colore bianco RAL da definire, e tamponatura in pannelli di vetro trasparente stratificato mm 66.1Acustico, 40db, affiancati con giunti in PMMA a filo con gli stessi, in configurazione a tutta altezza (pavimento/soffitto). Struttura perimetrale in estrusi di lega di alluminio 6060 UNI 9006/1 in finitura verniciato a scelta da cartella, composta da guide a pavimento, soffitto e partenze a muro di sezione L26mm x H40mm, predisposte per accogliere un pannello di chiusura in vetro stratificato mm 66.1A. Le guide a pavimento e soffitto così come i profili a muro consentono il livellamento della parete sia orizzontalmente che verticalmente e ne garantiscono la perfetta chiusura contro i paramenti perimetrali d’ambito. Tolleranza in altezza : ±15mm I vetri vengono inseriti nelle sedi dei profili perimetrali che prevedono guarnizioni acustiche per ciascun lato del pannello vetrato che si andrà ad inserire, meccanicamente al profilo strutturale inferiore in alluminio alto resistenziale ed è successivamente livellato attraverso dei regolatori micrometrici in acciaio posizionati nello stesso profilo inferiore. Gli elementi di connessione 180°, 90°, variabile ed a tre vie tra i pannelli vetrati saranno realizzati in PMMA con biadesivo 3M su vetro bisellato 2mm x 45°. Nel prezzo si intendono compresi e compensati gli oneri per rilievo, disegni di posizionamento da sottoporre alla approvazione della D.L, il mock up del sistema, il trasporto, la posa in opera secondo sagoma di Progetto, la sigillatura tra serramento e contesto edile, l'idonea campionatura completa di accessori che L'Appaltatore dovrà presentare prima dell'inizio dei lavori il rispetto della marcatura CE e la Dichiarazione di Produzione di Prodotto DOP per i prodotti di costruzione prevista dal Regolamento n. 305/2011 (UE) e quanto altro necessario per dare il lavoro finito a regola d'arte. | Opere da serramentista | Sistemi di partizione trasparenti, porte e parapetti vetrati
Parete vetrata monovetro, h. 240cm Fornitura e posa di parete vetrata monolitica con vetro acustico, h. 240cm Sistema basato su profili perimetrali in alluminio, colore bianco RAL da definire, e tamponatura in pannelli di vetro trasparente stratificato mm 66.1Acustico, affiancati con giunti in PMMA a filo con gli stessi, in configurazione a tutta altezza (pavimento/soffitto). | Opere da serramentista | Sistemi di partizione trasparenti, porte e parapetti vetrati
GD01 - Porta cieca su parete vetrata dim. 90x270cm (240cm apribile + 30cm fissa) Sovrapprezzo per inserimento su parete vetrata di porte a battente singolo cieco in legno, dim. 90x270cm. Porte singole a battente cieca della tipologia non intelaiata. Il telaio perimetrale della cassaporta è in alluminio lega 6060 in finitura verniciato a scelta da cartella in continuità con le pareti perimetrali (con supplemento su richiesta verniciato RAL a scelta tra i disponibili). L’anta presenta uno spessore di 44mm totali, in pannelli in truciolare finitura Nobilitato a scelta (su richiesta con supplemento finitura laccata scelta da cartella), non presenta pertanto profili perimetrali in alluminio, 38db. Maniglia a leva antistrappo finitura verniciata come struttura (la verniciatura è tra quelle disponibili da cartella). E' presente perimetralmente una guarnizione di battuta anta per una maggiore insonorizzazione. L'anta presenta due cerniere a bilico con apertura 180° e regolazione 3D in finitura inox lucido o verniciata a scelta, posizionate agli estremi dell’anta porta. Compreso sistema di tenuta acustica nella parte inferiore e superiore della porta (ghigliottina acustica). | Opere da serramentista | Sistemi di partizione trasparenti, porte e parapetti vetrati
Porta vetrata da esterno, a singola anta a battente, in alluminio a taglio termico, tipo Schüco ADS 75 HD.HI, dim. 120x300 cm Fornitura e posa come indicato negli elaborati grafici di progetto, di porte esterne per U.S. realizzata in alluminio e vetro costruite con l'impiego di profilati in lega primaria di alluminio EN AW – 6060 appartenente alla serie Schüco ADS 75 HD.HI (Haevy Duty + High Insulation), a singola anta a battente, dim. | Opere da serramentista | Sistemi di partizione trasparenti, porte e parapetti vetrati
Parete vetrata monovetro, h. 240cm Fornitura e posa di parete vetrata monolitica con vetro acustico, h. 240cm Sistema basato su profili perimetrali in alluminio, colore bianco RAL da definire, e tamponatura in pannelli di vetro trasparente stratificato mm 66.1Acustico, affiancati con giunti in PMMA a filo con gli stessi, in configurazione a tutta altezza (pavimento/soffitto). Struttura perimetrale in estrusi di lega di alluminio 6060 UNI 9006/1 in finitura verniciato a scelta da cartella, composta da guide a pavimento, soffitto e partenze a muro di sezione L26mm x H40mm, predisposte per accogliere un pannello di chiusura in vetro stratificato mm 66.1A. | Opere da serramentista | Sistemi di partizione trasparenti, porte e parapetti vetrati
GL03 - Partizioni interne vetrate doppia lastra, tipo VetroIn Lightwall LW2, h. 220 cm Fornitura e posa di sistema di pareti vetrate interne autoportanti, doppia lastra, tipo VetroIn Lightwall LW2 , lunghezza variabile come da elaborati grafici di progetto, h. 220 cm, altamente fonoisolanti, con sviluppo da pavimento a controsoffitto, che dovrà essere verificato in cantiere; realizzata secondo una modulistica su misura per qualsiasi tratta. | Opere da serramentista | Sistemi di partizione trasparenti, porte e parapetti vetrati
GD03 - Porta vetrata su parete vetrata a doppia anta a battente dim. 80+80 x h.300, con maniglione antipanico Sovrapprezzo per inserimento su parete vetrata di porte a doppia battente in vetro intelaiato, dim. 80+80 x h.300cm. Il telaio perimetrale della cassaporta è in alluminio lega 6060 in finitura alluminio verniciato nero in continuità con le pareti perimetrali. L’anta presenta un profilo sezione 29 x 44mm con un pannello in vetro stratificato da 66.1. Lo stipite della porta è cablabile sez.L60xP50mm atto a contenere cavo elettrico per interruttore monofrutto e cavo POE per tablet di prenotazione sale riunioni. | Opere da serramentista | Sistemi di partizione trasparenti, porte e parapetti vetrati
Porta vetrata vetro singolo a una anta battente su pareti in cartongesso, dim. 120x240 cm - Kone Fornitura e posa su pareti in cartongesso come indicato negli elaborati grafici di progetto, di porta vetrata a un battente, realizzate con la tecnologia del sistema parete mobile vetro singolo VetroIn Truelight. Prestazione acustiche delle porte Rw ≥ 35 dB, certificato. Inclusi fermaporta a pavimento in acciaio da campionare per approvazione della D.L. Chiudiporta aereo a scomparsa, ghigliottina acustica, pompa di ritorno e cerniere esterne. Serrature incassata nel montante porta. Maniglione antipanico e maniglia a leva in alluminio satinato, marca e modello da definire e campionare per approvazione della D.L. Dimensione porta PV02: 120x240 cm. | Opere da serramentista | Sistemi di partizione trasparenti, porte e parapetti vetrati
GD06 - Porta vetrata scorrevole su parete in cartongesso, ad anta singola, dim.70x240cm. Fornitura e posa in opera di porte vetrate a un’anta scorrevole a scomparsa su parete in cartongesso, dim.70x240cm, come indicato negli elaborati grafici di progetto, realizzate con identica tecnologia del sistema parete mobile singolo vetro descritto in precedenza, costituita da: Controtelaio prefabbricato rettilineo tipo Scrigno dello spessore grezzo esterno fino a 80mm idoneo all'alloggiamento di un'anta scorrevole vetrata a scomparsa, su pareti in cartongesso, costituito da: Doppi fianchi laterali in lamiera zincata grecata dello spessore 7/10mm, completo di traversine di rinforzo verticale e rete elettrosaldata con maglia 25x50mm, fissata senza saldature e debordante dalla struttura, completo di traversine di rinforzo orizzontale e rete elettrosaldata con maglia 25x50mm; Sovrapporta e traversa di sostegno del binario in lamiera zincata; Sottoporta in lamiera zincata asportabile a strappo, anche dopo la posa en opera, per correggere eventuali modifiche di pavimentazione o errori di livellazione; Binario di scorrimento estraibile con sistema di aggancio a baionetta; per porte vetrate Carrelli di scorrimenti ammortizzati in apertura e chiusura. Lo spazio compreso tra anta e telaio è sigillato da spazzoline in materiale plastico morbido. Anta con profilo sezione 29 x 44mm e pannello vetrato costituito da vetro di sicurezza stratificato 66.1 acustico trasparente. La pellicola in PVB interposta fra le lastre (con funzione di sicurezza) dovrà essere del tipo “acustico” al fine di concorrere al miglioramento delle prestazioni acustiche del prodotto. | Opere da serramentista | Sistemi di partizione trasparenti, porte e parapetti vetrati
Porta vetrata vetro singolo a una anta battente su pareti mobili vetrate V01, dim. 90x240 cm - Kone Fornitura e posa di porta vetrata a tutta altezza, a battente singolo, realizzate con identica tecnologia del sistema parete mobile vetro singolo VetroIn Truelight. Prestazione acustiche delle porte Rw ≥ 38 dB, certificato. Inclusi fermaporta a pavimento in acciaio da campionare per approvazione della D.L. Chiudiporta aereo a scomparsa, ghigliottina acustica, pompa di ritorno e cerniere esterne. Serrature incassata nel montante porta. Maniglia a leva in metallo modello e finitura da definire e campionare per approvazione della D.L. | Opere da serramentista | Sistemi di partizione trasparenti, porte e parapetti vetrati
PEI01 - Porta uscita di sicurezza, 210x120cm, EI, incluso oblò su porta Fornitura e posa in opera di porta interna vetrata tagliafuoco a un’anta battente dim.120x210cm, in possesso di omologazione integrale EI 60 come richiesto in progetto, ,secondo norma UNI EN 1634-1:2001, debitamente certificata dall’Appaltatore e accettata dalla D.L., e sistema di tenuta ai fumi freddi, costituita da: Telaio in profilo d’acciaio zincato sp. mm. 15/10 a “Z”, sagomato per conferire complanarità fra anta e telaio, con vano per inserimento guarnizione fumi freddi; Giunzione meccanica del telaio agli angoli senza impiego di saldature. La zincatura elettrolitica delle superfici resta intatta in ogni punto ed evita inneschi di corrosione tipici delle saldature; Anta costituita da una orditura perimetrale in acciaio, con sezione portante, complanare al telaio realizzato mediante doppia lamiera d’acciaio zincata pressopiegata, inscatolata, elettrosaldata, con pacco interno coibente inorganico esente di amianto. Il profilo dell’anta è caratterizzato da una speciale lavorazione sullo spessore dal lato dei vetri (pertanto invisibile dopo il montaggio in opera) al fine di limitare la conduzione termica fra una faccia e l’altra; Cristalli di tipo stratificato omologati, composti da più lastre di vetro con interposto materiale che, normalmente trasparente, sottoposto all’azione della fiamma diventa opaco ed emette vapore acqueo. I vetri sono fissati da robusti fermavetri riportati, senza viti in vista, con interposte guarnizioni speciali autoestinguenti in grado di non ostacolare il rigonfiamento del vetro alle elevate temperature; Oblò in vetro sull’anta. | Opere da serramentista | Sistemi di partizione trasparenti, porte e parapetti vetrati
PV01 - Porta vetrata vetro singolo a una anta battente su pareti mobili vetrate V01, dim. | Opere da serramentista | Sistemi di partizione trasparenti, porte e parapetti vetrati
GD01 - Porta cieca su parete vetrata dim. 90x270cm (240cm apribile + 30cm fissa) Sovrapprezzo per inserimento su parete vetrata di porte a battente singolo cieco in legno, dim. 90x270cm. Porte singole a battente cieca della tipologia non intelaiata. Il telaio perimetrale della cassaporta è in alluminio lega 6060 in finitura verniciato a scelta da cartella in continuità con le pareti perimetrali (con supplemento su richiesta verniciato RAL a scelta tra i disponibili). L’anta presenta uno spessore di 44mm totali, in pannelli in truciolare finitura Nobilitato a scelta (su richiesta con supplemento finitura laccata scelta da cartella), non presenta pertanto profili perimetrali in alluminio, 38db. Maniglia a leva antistrappo finitura verniciata come struttura (la verniciatura è tra quelle disponibili da cartella). E' presente perimetralmente una guarnizione di battuta anta per una maggiore insonorizzazione. L'anta presenta due cerniere a bilico con apertura 180° e regolazione 3D in finitura inox lucido o verniciata a scelta, posizionate agli estremi dell’anta porta. Compreso sistema di tenuta acustica nella parte inferiore e superiore della porta (ghigliottina acustica). Prestazione acustica della parete Rw 40 dB. Maniglia a leva antistrappo finitura verniciata come struttura, posata ad altezza mm 960 da quota pavimento, come da DPR del 24/07/96; Serrature da definire e campionare per approvazione della D.L. Nel prezzo si intendono compresi e compensati gli oneri per rilievo, disegni di posizionamento da sottoporre alla approvazione della D.L., il mock up del sistema, il trasporto, la posa in opera secondo sagoma di progetto, la sigillatura tra serramento e contesto edile, l'idonea campionatura completa di accessori che L'Appaltatore dovrà presentare prima dell'inizio dei lavori il rispetto della marcatura CE e la Dichiarazione di Produzione di Prodotto DOP per i prodotti di costruzione prevista dal Regolamento n. 305/2011 (UE) e quanto altro necessario per dare il lavoro finito a regola d'arte. | Opere da serramentista | Sistemi di partizione trasparenti, porte e parapetti vetrati
GW101 - Parete vetrata monovetro, h. 270cm Fornitura e posa di parete vetrata monolitica con vetro acustico, h.270cm Sistema basato su profili perimetrali in alluminio, colore bianco RAL da definire, e tamponatura in pannelli di vetro trasparente stratificato mm 66.1Acustico, 40db, affiancati con giunti in PMMA a filo con gli stessi, in configurazione a tutta altezza (pavimento/soffitto). | Opere da serramentista | Sistemi di partizione trasparenti, porte e parapetti vetrati
GW101 - Parete vetrata monovetro, h. 270cm Fornitura e posa di parete vetrata monolitica con vetro acustico, h.270cm Sistema basato su profili perimetrali in alluminio, colore bianco RAL da definire, e tamponatura in pannelli di vetro trasparente stratificato mm 66.1Acustico, 40db, affiancati con giunti in PMMA a filo con gli stessi, in configurazione a tutta altezza (pavimento/soffitto). Struttura perimetrale in estrusi di lega di alluminio 6060 UNI 9006/1 in finitura verniciato a scelta da cartella, composta da guide a pavimento, soffitto e partenze a muro di sezione L26mm x H40mm, predisposte per accogliere un pannello di chiusura in vetro stratificato mm 66.1A. Le guide a pavimento e soffitto così come i profili a muro consentono il livellamento della parete sia orizzontalmente che verticalmente e ne garantiscono la perfetta chiusura contro i paramenti perimetrali d’ambito. Tolleranza in altezza : ±15mm I vetri vengono inseriti nelle sedi dei profili perimetrali che prevedono guarnizioni acustiche per ciascun lato del pannello vetrato che si andrà ad inserire, meccanicamente al profilo strutturale inferiore in alluminio alto resistenziale ed è successivamente livellato attraverso dei regolatori micrometrici in acciaio posizionati nello stesso profilo inferiore. Gli elementi di connessione 180°, 90°, variabile ed a tre vie tra i pannelli vetrati saranno realizzati in PMMA con biadesivo 3M su vetro bisellato 2mm x 45°. Nel prezzo si intendono compresi e compensati gli oneri per rilievo, disegni di posizionamento da sottoporre alla approvazione della D.L, il mock up del sistema, il trasporto, la posa in opera secondo sagoma di Progetto, la sigillatura tra serramento e contesto edile, l'idonea campionatura completa di accessori che L'Appaltatore dovrà presentare prima dell'inizio dei lavori il rispetto della marcatura CE e la Dichiarazione di Produzione di Prodotto DOP per i prodotti di costruzione prevista dal Regolamento n. | Opere da serramentista | Sistemi di partizione trasparenti, porte e parapetti vetrati
Parete vetrata monovetro, h. | Opere da serramentista | Sistemi di partizione trasparenti, porte e parapetti vetrati
GD06 - Porta vetrata scorrevole su parete in cartongesso, ad anta singola, dim.70x240cm. Fornitura e posa in opera di porte vetrate a un’anta scorrevole a scomparsa su parete in cartongesso, dim.70x240cm, come indicato negli elaborati grafici di progetto, realizzate con identica tecnologia del sistema parete mobile singolo vetro descritto in precedenza, costituita da: Controtelaio prefabbricato rettilineo tipo Scrigno dello spessore grezzo esterno fino a 80mm idoneo all'alloggiamento di un'anta scorrevole vetrata a scomparsa, su pareti in cartongesso, costituito da: Doppi fianchi laterali in lamiera zincata grecata dello spessore 7/10mm, completo di traversine di rinforzo verticale e rete elettrosaldata con maglia 25x50mm, fissata senza saldature e debordante dalla struttura, completo di traversine di rinforzo orizzontale e rete elettrosaldata con maglia 25x50mm; Sovrapporta e traversa di sostegno del binario in lamiera zincata; Sottoporta in lamiera zincata asportabile a strappo, anche dopo la posa en opera, per correggere eventuali modifiche di pavimentazione o errori di livellazione; Binario di scorrimento estraibile con sistema di aggancio a baionetta; per porte vetrate Carrelli di scorrimenti ammortizzati in apertura e chiusura. Lo spazio compreso tra anta e telaio è sigillato da spazzoline in materiale plastico morbido. Anta con profilo sezione 29 x 44mm e pannello vetrato costituito da vetro di sicurezza stratificato 66.1 acustico trasparente. La pellicola in PVB interposta fra le lastre (con funzione di sicurezza) dovrà essere del tipo “acustico” al fine di concorrere al miglioramento delle prestazioni acustiche del prodotto. Indice fonoisolante Rw 40dB certificato da primario laboratorio accreditato. Sistema di tenuta acustica nella parte inferiore e superiore della porta (ghigliottina acustica). Maniglia da definire e campionare per approvazione della D.L., posata ad altezza mm 960 da quota pavimento, come da DPR del 24/07/96; Serrature da definire e campionare per approvazione della D.L. Nel prezzo si intendono compresi e compensati gli oneri per rilievo, disegni di posizionamento da sottoporre alla approvazione della D.L., il mock up del sistema, il trasporto, la posa in opera secondo sagoma di progetto, la sigillatura tra serramento e contesto edile, l'idonea campionatura completa di accessori che L'Appaltatore dovrà presentare prima dell'inizio dei lavori il rispetto della marcatura CE e la Dichiarazione di Produzione di Prodotto DOP per i prodotti di costruzione prevista dal Regolamento n. 305/2011 (UE) e quanto altro necessario per dare il lavoro finito a regola d'arte. | Opere da serramentista | Sistemi di partizione trasparenti, porte e parapetti vetrati
GD09 - Porta vetrata da esterno, a singola anta a battente, in alluminio a taglio termico, tipo Schüco ADS 75 HD.HI, dim. 130x270 cm Fornitura e posa come indicato negli elaborati grafici di progetto, di porte esterne per U.S. realizzata in alluminio e vetro costruite con l'impiego di profilati in lega primaria di alluminio EN AW – 6060 appartenente alla serie Schüco ADS 75 HD.HI (Haevy Duty + High Insulation), a singola anta a battente, dim. 130x270 cm. Larghezza del telaio fisso di 75 mm come l’anta complanare, sia all'esterno che all'interno. Trattamento superficiale realizzato presso impianti omologati secondo le direttive tecniche del marchio di qualità Qualicoat per la verniciatura e Qualanod per l'ossidazione anodica. Verniciatura RAL colore a scelta della D.L., da campionare per approvazione. | Opere da serramentista | Sistemi di partizione trasparenti, porte e parapetti vetrati
GD01 - Porta cieca su parete vetrata dim. 90x270cm (240cm apribile + 30cm fissa) Sovrapprezzo per inserimento su parete vetrata di porte a battente singolo cieco in legno, dim. 90x270cm. Porte singole a battente cieca della tipologia non intelaiata. Il telaio perimetrale della cassaporta è in alluminio lega 6060 in finitura verniciato a scelta da cartella in continuità con le pareti perimetrali (con supplemento su richiesta verniciato RAL a scelta tra i disponibili). L’anta presenta uno spessore di 44mm totali, in pannelli in truciolare finitura Nobilitato a scelta (su richiesta con supplemento finitura laccata scelta da cartella), non presenta pertanto profili perimetrali in alluminio, 38db. Maniglia a leva antistrappo finitura verniciata come struttura (la verniciatura è tra quelle disponibili da cartella). E' presente perimetralmente una guarnizione di battuta anta per una maggiore insonorizzazione. L'anta presenta due cerniere a bilico con apertura 180° e regolazione 3D in finitura inox lucido o verniciata a scelta, posizionate agli estremi dell’anta porta. Compreso sistema di tenuta acustica nella parte inferiore e superiore della porta (ghigliottina acustica). Prestazione acustica della parete Rw 40 dB. Maniglia a leva antistrappo finitura verniciata come struttura, posata ad altezza mm 960 da quota pavimento, come da DPR del 24/07/96; Serrature da definire e campionare per approvazione della D.L. Nel prezzo si intendono compresi e compensati gli oneri per rilievo, disegni di posizionamento da sottoporre alla approvazione della D.L., il mock up del sistema, il trasporto, la posa in opera secondo sagoma di progetto, la sigillatura tra serramento e contesto edile, l'idonea campionatura completa di accessori che L'Appaltatore dovrà presentare prima dell'inizio dei lavori il rispetto della marcatura CE e la Dichiarazione di Produzione di Prodotto DOP per i prodotti di costruzione prevista dal Regolamento n. 305/2011 (UE) e quanto altro necessario per dare il lavoro finito a regola d'arte. | Opere da serramentista | Sistemi di partizione trasparenti, porte e parapetti vetrati
Sovrapprezzo per inserimento di porta vetrata ad anta battente da esterno, dim. 140x240 cm, tipo Schuco modello Schüco ADS 75 HD, fatta da anta intelaiata; telaio costituito in profili in alluminio a taglio termico tipo Schüco ADS 75 HD, con vetrocamera identico alla facciata vetrata nella quale è inserita la porta, Finitura parti metalliche RAL da definire e campionare per sottoporre per approvazionea della D.L.; Maniglia a leva completa di placca in acciaio; Maniglia con serratura integrata antieffrazione per porte sistema Schüco ADS 75 HD; cerniera a pavimento. Porta dotata di: chiudiporta aereo oleodinamico con fermo, fermaporta a pavimento. Livello di prestazione acustica della porta ≥ 41 dB Montanti e profili colore nero. Sono compresi e compensati le assistenze per la posa in opera, il trasporto, il calo in alto del materiale in sicurezza, il rispetto della marcatura CE e la Dichiarazione di Produzione di Prodotto DOP per i prodotti di costruzione prevista dal Regolamento n. 305/2011 (UE) e quanto altro necessario per dare il lavoro finito a regola d'arte. | Opere da serramentista | Sistemi di partizione trasparenti, porte e parapetti vetrati
GD06 - Porta vetrata da esterno, a singola anta a battente, in alluminio a taglio termico, tipo Schüco ADS 75 HD.HI, dim. 120x240 cm Fornitura e posa come indicato negli elaborati grafici di progetto, di porte esterne per U.S. realizzata in alluminio e vetro costruite con l'impiego di profilati in lega primaria di alluminio EN AW – 6060 appartenente alla serie Schüco ADS 75 HD.HI (Haevy Duty + High Insulation), a singola anta a battente, dim. 120x240 cm. Larghezza del telaio fisso di 75 mm come l’anta complanare, sia all'esterno che all'interno. Trattamento superficiale realizzato presso impianti omologati secondo le direttive tecniche del marchio di qualità Qualicoat per la verniciatura e Qualanod per l'ossidazione anodica. Verniciatura RAL colore a scelta della D.L., da campionare per approvazione. Isolamento termico: Il valtore di trasmittanza termica delle singole sezioni Uf, risulterà essere di 2,21 W/m²°K nel caso di tipologie con accoppiamento telaio+anta da 147 mm. Predisposizione per l’installazione di elettroserratura e controllo accessi badge; Maniglia con serratura integrata. Tutti gli accessori previsti devono essere quelle originali del sistema da campionare per approvazione della D.L. Le guarnizioni cingivetro e di battuta saranno in elastomero (EPDM) e compenseranno le sensibili differenze di spessore. Trasmittanza termica del serramento Uw: 1,3 W/(m²K). Vetri previsti (escluso in caso di installazione su facciata vetrata, conteggiato in facciata CW): vetrata isolante selettiva DGU (Ug 1.0, selettivo su base Low Iron); Isolamento Acustico Vetro Rw: come indicato da progetto acustico con PVB acustico (Stratophone). Nel prezzo si intendono compresi e compensati i disegni come costruito da sottoporre all’approvazione della D.L., gli oneri per la posa in opera nel rispetto delle prescrizioni UNCSAAL DT.16, la sigillatura tra serramento e contesto edile, eseguita mediante silicone neutro otikol, l'idonea campionatura completa di accessori che L'Appaltatore dovrà presentare prima dell'inizio dei lavori, la Certificazione in laboratorio e il collaudo acustico in opera nel rispetto di quanto indicato dalla normativa vigente e/o degli elaborati acustici, per la mano d’opera specializzata, le assistenze murarie, il rispetto della marcatura CE e la Dichiarazione di Produzione di Prodotto DOP per i prodotti di costruzione prevista dal Regolamento n. 305/2011 (UE) e quanto altro necessario per dare il lavoro finito a regola d'arte. | Opere da serramentista | Sistemi di partizione trasparenti, porte e parapetti vetrati
Porta cieca su parete vetrata dim. 90x270cm (240cm apribile + 30cm fissa) Sovrapprezzo per inserimento su parete vetrata di porte a battente singolo cieco in legno, dim. | Opere da serramentista | Sistemi di partizione trasparenti, porte e parapetti vetrati
GD04 - Porta vetrata su parete vetrata a doppia anta a battente dim. 80+80 x h.300 Sovrapprezzo per inserimento su parete vetrata di porte a doppia battente in vetro intelaiato, dim. 80+80 x h.300cm. Il telaio perimetrale della cassaporta è in alluminio lega 6060 in finitura alluminio verniciato nero in continuità con le pareti perimetrali. L’anta presenta un profilo sezione 29 x 44mm con un pannello in vetro stratificato da 66.1. Lo stipite della porta è cablabile sez.L60xP50mm atto a contenere cavo elettrico per interruttore monofrutto e cavo POE per tablet di prenotazione sale riunioni. Maniglia leva antistrappo finitura come telaio anta. Due cerniere a bilico con apertura 180° e regolazione 3D in finitura inox lucido o verniciata a scelta, posizionate agli estremi dell’anta porta. Indice fono-isolante RW 40dB certificato da primario laboratorio accreditato. | Opere da serramentista | Sistemi di partizione trasparenti, porte e parapetti vetrati
Porta vetrata da esterno, a doppia anta a battente, in alluminio a taglio termico, tipo Schüco ADS 75 HD.HI, U.S. con pushbar, dim. 200(100+100)x270 cm Fornitura e posa come indicato negli elaborati grafici di progetto, di porte esterne per U.S. realizzata in alluminio e vetro costruite con l'impiego di profilati in lega primaria di alluminio EN AW – 6060 appartenente alla serie Schüco ADS 75 HD.HI (Haevy Duty + High Insulation), a doppia anta a battente, dim. 200(100+100)x270 cm. Larghezza del telaio fisso di 75 mm come l’anta complanare, sia all'esterno che all'interno. | Opere da serramentista | Sistemi di partizione trasparenti, porte e parapetti vetrati
Porta vetrata da esterno, a doppia anta a battente, in alluminio a taglio termico, tipo Schüco ADS 75 HD.HI, U.S. con pushbar, dim. 200(100+100)x270 cm Fornitura e posa come indicato negli elaborati grafici di progetto, di porte esterne per U.S. realizzata in alluminio e vetro costruite con l'impiego di profilati in lega primaria di alluminio EN AW – 6060 appartenente alla serie Schüco ADS 75 HD.HI (Haevy Duty + High Insulation), a doppia anta a battente, dim. 200(100+100)x270 cm. Larghezza del telaio fisso di 75 mm come l’anta complanare, sia all'esterno che all'interno. Trattamento superficiale realizzato presso impianti omologati secondo le direttive tecniche del marchio di qualità Qualicoat per la verniciatura e Qualanod per l'ossidazione anodica. Verniciatura RAL colore a scelta della D.L., da campionare per approvazione. Isolamento termico: Il valtore di trasmittanza termica delle singole sezioni Uf, risulterà essere di 2,21 W/m²°K nel caso di tipologie con accoppiamento telaio+anta da 147 mm. Installazione di dispositivo antipanico tipo push-bar per porte vetrate certificato, installato sulla via di fuga; Chiudiporta aereo; Fermaporta a pavimento; Predisposizione per l’installazione di elettroserratura e controllo accessi badge; Maniglia con serratura integrata. Tutti gli accessori previsti devono essere quelle originali del sistema da campionare per approvazione della D.L. Le guarnizioni cingivetro e di battuta saranno in elastomero (EPDM) e compenseranno le sensibili differenze di spessore. Trasmittanza termica del serramento Uw: 1,3 W/(m²K). Vetri previsti (escluso in caso di installazione su facciata vetrata, conteggiato in facciata CW): vetrata isolante selettiva DGU (Ug 1.0, selettivo su base Low Iron); Isolamento Acustico Vetro Rw: come indicato da progetto acustico. con PVB acustico (Stratophone). Nel prezzo si intendono compresi e compensati i disegni come costruito da sottoporre all’approvazione della D.L., gli oneri per la posa in opera nel rispetto delle prescrizioni UNCSAAL DT.16, la sigillatura tra serramento e contesto edile, eseguita mediante silicone neutro otikol, l'idonea campionatura completa di accessori che L'Appaltatore dovrà presentare prima dell'inizio dei lavori, la Certificazione in laboratorio e il collaudo acustico in opera nel rispetto di quanto indicato dalla normativa vigente e/o degli elaborati acustici, per la mano d’opera specializzata, le assistenze murarie, il rispetto della marcatura CE e la Dichiarazione di Produzione di Prodotto DOP per i prodotti di costruzione prevista dal Regolamento n. 305/2011 (UE) e quanto altro necessario per dare il lavoro finito a regola d'arte. | Opere da serramentista | Sistemi di partizione trasparenti, porte e parapetti vetrati
GD07 - Porta vetrata da esterno, a singola anta a battente, in alluminio a taglio termico, tipo Schüco ADS 75 HD.HI, dim. 120x300 cm Fornitura e posa come indicato negli elaborati grafici di progetto, di porte esterne per U.S. realizzata in alluminio e vetro costruite con l'impiego di profilati in lega primaria di alluminio EN AW – 6060 appartenente alla serie Schüco ADS 75 HD.HI (Haevy Duty + High Insulation), a singola anta a battente, dim. 120x300 cm. Larghezza del telaio fisso di 75 mm come l’anta complanare, sia all'esterno che all'interno. Trattamento superficiale realizzato presso impianti omologati secondo le direttive tecniche del marchio di qualità Qualicoat per la verniciatura e Qualanod per l'ossidazione anodica. | Opere da serramentista | Sistemi di partizione trasparenti, porte e parapetti vetrati
GW103 - Parete vetrata monovetro, h. 300cm Fornitura e posa di parete vetrata monolitica con vetro acustico, h. 300cm Sistema basato su profili perimetrali in alluminio, colore bianco o nero RAL da definire, e tamponatura in pannelli di vetro trasparente stratificato mm 66.1Acustico, affiancati con giunti in PMMA a filo con gli stessi, in configurazione a tutta altezza (pavimento/soffitto). Struttura perimetrale in estrusi di lega di alluminio 6060 UNI 9006/1 in finitura verniciato a scelta da cartella, composta da guide a pavimento, soffitto e partenze a muro di sezione L26mm x H40mm, predisposte per accogliere un pannello di chiusura in vetro stratificato mm 66.1A. Le guide a pavimento e soffitto così come i profili a muro consentono il livellamento della parete sia orizzontalmente che verticalmente e ne garantiscono la perfetta chiusura contro i paramenti perimetrali d’ambito. Tolleranza in altezza : ±15mm I vetri vengono inseriti nelle sedi dei profili perimetrali che prevedono guarnizioni acustiche per ciascun lato del pannello vetrato che si andrà ad inserire, meccanicamente al profilo strutturale inferiore in alluminio alto resistenziale ed è successivamente livellato attraverso dei regolatori micrometrici in acciaio posizionati nello stesso profilo inferiore. Gli elementi di connessione 180°, 90°, variabile ed a tre vie tra i pannelli vetrati saranno realizzati in PMMA con biadesivo 3M su vetro bisellato 2mm x 45°. Nel prezzo si intendono compresi e compensati gli oneri per rilievo, disegni di posizionamento da sottoporre alla approvazione della D.L, il mock up del sistema, il trasporto, la posa in opera secondo sagoma di Progetto, la sigillatura tra serramento e contesto edile, l'idonea campionatura completa di accessori che L'Appaltatore dovrà presentare prima dell'inizio dei lavori il rispetto della marcatura CE e la Dichiarazione di Produzione di Prodotto DOP per i prodotti di costruzione prevista dal Regolamento n. 305/2011 (UE) e quanto altro necessario per dare il lavoro finito a regola d'arte. | Opere da serramentista | Sistemi di partizione trasparenti, porte e parapetti vetrati
Porta vetrata su parete cieca dim.90x240cm Sovrapprezzo per inserimento su parete vetrata di porte a battente singolo in vetro intelaiato, dim. 90x240cm. Il telaio perimetrale della cassaporta è in alluminio lega 6060 in finitura alluminio verniciato nero/bianco in continuità con le pareti perimetrali. L’anta presenta un profilo sezione 29 x 44mm con un pannello in vetro stratificato da 66.1. Lo stipite della porta è cablabile sez.L60xP50mm atto a contenere cavo elettrico per interruttore monofrutto e cavo POE per tablet di prenotazione sale riunioni. Maniglia leva antistrappo finitura come telaio anta. | Opere da serramentista | Sistemi di partizione trasparenti, porte e parapetti vetrati
GL09/GL10 - Partizione interna vetrata, tipo Dormakaba ST-FLEX, h. 270 cm Fornitura e posa di partizioni vetrate fisse a tutta altezza realizzate con moduli vetrati come indicato negli elaborati grafici di progetto, con sviluppo da pavimento sopraelevato a controsoffitto, h. 270 cm, realizzate secondo una modulistica su misura per qualsiasi tratta, così da suddividere ciascuna tratta secondo moduli identici, riducendo gli elementi di aggiustaggio all’immobile che dovranno essere standardizzati e di dimensioni ridotte per non alterare l’estetica complessiva della parete. | Opere da serramentista | Sistemi di partizione trasparenti, porte e parapetti vetrati
Parete vetrata monovetro, h. | Opere da serramentista | Sistemi di partizione trasparenti, porte e parapetti vetrati
PV02 - Porta vetrata vetro singolo a una anta battente su pareti in cartongesso, dim. 120x240 cm - Kone Fornitura e posa su pareti in cartongesso come indicato negli elaborati grafici di progetto, di porta vetrata a un battente, realizzate con la tecnologia del sistema parete mobile vetro singolo VetroIn Truelight. | Opere da serramentista | Sistemi di partizione trasparenti, porte e parapetti vetrati
GD02 - Porta vetrata su parete vetrata dim.90x240cm Sovrapprezzo per inserimento su parete vetrata di porte a battente singolo in vetro intelaiato, dim. 90x240cm. Il telaio perimetrale della cassaporta è in alluminio lega 6060 in finitura alluminio verniciato bianco/nero in continuità con le pareti perimetrali. L’anta presenta un profilo sezione 29 x 44mm con un pannello in vetro stratificato da 66.1. Lo stipite della porta è cablabile sez.L60xP50mm atto a contenere cavo elettrico per interruttore monofrutto e cavo POE per tablet di prenotazione sale riunioni. Maniglia leva antistrappo finitura come telaio anta. Due cerniere a bilico con apertura 180° e regolazione 3D in finitura inox lucido o verniciata a scelta, posizionate agli estremi dell’anta porta. | Opere da serramentista | Sistemi di partizione trasparenti, porte e parapetti vetrati
PV02 - Porta vetrata vetro singolo a una anta battente su pareti in cartongesso, dim. 120x240 cm - Kone Fornitura e posa su pareti in cartongesso come indicato negli elaborati grafici di progetto, di porta vetrata a un battente, realizzate con la tecnologia del sistema parete mobile vetro singolo VetroIn Truelight. Prestazione acustiche delle porte Rw ≥ 35 dB, certificato. Inclusi fermaporta a pavimento in acciaio da campionare per approvazione della D.L. | Opere da serramentista | Sistemi di partizione trasparenti, porte e parapetti vetrati
GD09 - Porta vetrata da esterno, a singola anta a battente, in alluminio a taglio termico, tipo Schüco ADS 75 HD.HI, dim. 130x270 cm Fornitura e posa come indicato negli elaborati grafici di progetto, di porte esterne per U.S. realizzata in alluminio e vetro costruite con l'impiego di profilati in lega primaria di alluminio EN AW – 6060 appartenente alla serie Schüco ADS 75 HD.HI (Haevy Duty + High Insulation), a singola anta a battente, dim. | Opere da serramentista | Sistemi di partizione trasparenti, porte e parapetti vetrati
PV01 - Porta vetrata vetro singolo a una anta battente su pareti mobili vetrate V01, dim. 90x240 cm - Kone Fornitura e posa di porta vetrata a tutta altezza, a battente singolo, realizzate con identica tecnologia del sistema parete mobile vetro singolo VetroIn Truelight. Prestazione acustiche delle porte Rw ≥ 38 dB, certificato. Inclusi fermaporta a pavimento in acciaio da campionare per approvazione della D.L. Chiudiporta aereo a scomparsa, ghigliottina acustica, pompa di ritorno e cerniere esterne. Serrature incassata nel montante porta. Maniglia a leva in metallo modello e finitura da definire e campionare per approvazione della D.L. Dimensione porta PV01: 90x240 cm. | Opere da serramentista | Sistemi di partizione trasparenti, porte e parapetti vetrati
GL02 - Partizione interna vetrata tipo Citterio, profilo in alluminio sp. 45 mm, h. 240 cm Fornitura e posa sul corpo scala dell’Edificio C, di partizione interna vetrata autoportante, doppia lastra, tipo Citterio profilo 45 mm, dimensione 225x240cm, costituita da specchiature fisse e porta vetrata tipo GD15 (computata a parte), secondo disegno di progetto, con sviluppo da pavimento a controsoffitto che dovrà essere verificato in cantiere. Struttura autoportante, costituita da canalina superiore, inferiore e laterale a muro in estruso in lega di alluminio 6060 verniciato, struttura predisposta per ricevere gli elementi di tamponamento vetrati. La finitura di tutti i profili in alluminio è prevista con verniciatura a polvere epossi-poliestere RAL 9005 a scelta della D.L. da campionare per approvazione. Spessore dei profili 45 mm. | Opere da serramentista | Sistemi di partizione trasparenti, porte e parapetti vetrati
Sovrapprezzo per inserimento di porta vetrata a doppio battente da esterno, dim. (110+110)x240 cm, tipo Schuco modello Schüco ADS 75 HD, fatta da anta intelaiata; telaio costituito in profili in alluminio a taglio termico tipo Schüco ADS 75 HD, con vetrocamera identico alla facciata vetrata nella quale è inserita la porta, Finitura parti metalliche RAL da definire e campionare per sottoporre per approvazionea della D.L.; Maniglia a leva completa di placca in acciaio e dispositivo antipanico push-bar a leva in acciaio inox, tipo Novoferm EPN-Touch a contatto o similare, per porta vetrata, installato nella direzione di esodo; Maniglia con serratura integrata antieffrazione per porte sistema Schüco ADS 75 HD; cerniera a pavimento. Porta dotata di: chiudiporta aereo oleodinamico con fermo, fermaporta a pavimento. Livello di prestazione acustica della porta ≥ 41 dB Montanti e profili colore nero. Sono compresi e compensati le assistenze per la posa in opera, il trasporto, il calo in alto del materiale in sicurezza, il rispetto della marcatura CE e la Dichiarazione di Produzione di Prodotto DOP per i prodotti di costruzione prevista dal Regolamento n. 305/2011 (UE) e quanto altro necessario per dare il lavoro finito a regola d'arte. | Opere da serramentista | Sistemi di partizione trasparenti, porte e parapetti vetrati
Sovrapprezzo per inserimento porta vetrata ad anta battente da esterno, dim. 129x275 cm, tipo Schuco modello Schüco ADS 75 HD, fatta da anta intelaiata; telaio costituito in profili in alluminio a taglio termico tipo Schüco ADS 75 HD, con vetrocamera identico alla facciata vetrata nella quale è inserita la porta, Finitura parti metalliche RAL da definire e campionare per sottoporre per approvazionea della D.L.; Maniglia a leva completa di placca in acciaio; Maniglia con serratura integrata antieffrazione per porte sistema Schüco ADS 75 HD; cerniera a pavimento. Porta dotata di: chiudiporta aereo oleodinamico con fermo, fermaporta a pavimento. | Opere da serramentista | Sistemi di partizione trasparenti, porte e parapetti vetrati
Parete vetrata monovetro, h. 270cm Fornitura e posa di parete vetrata monolitica con vetro acustico, h.270cm Sistema basato su profili perimetrali in alluminio, colore bianco RAL da definire, e tamponatura in pannelli di vetro trasparente stratificato mm 66.1Acustico, 40db, affiancati con giunti in PMMA a filo con gli stessi, in configurazione a tutta altezza (pavimento/soffitto). Struttura perimetrale in estrusi di lega di alluminio 6060 UNI 9006/1 in finitura verniciato a scelta da cartella, composta da guide a pavimento, soffitto e partenze a muro di sezione L26mm x H40mm, predisposte per accogliere un pannello di chiusura in vetro stratificato mm 66.1A. Le guide a pavimento e soffitto così come i profili a muro consentono il livellamento della parete sia orizzontalmente che verticalmente e ne garantiscono la perfetta chiusura contro i paramenti perimetrali d’ambito. Tolleranza in altezza : ±15mm I vetri vengono inseriti nelle sedi dei profili perimetrali che prevedono guarnizioni acustiche per ciascun lato del pannello vetrato che si andrà ad inserire, meccanicamente al profilo strutturale inferiore in alluminio alto resistenziale ed è successivamente livellato attraverso dei regolatori micrometrici in acciaio posizionati nello stesso profilo inferiore. Gli elementi di connessione 180°, 90°, variabile ed a tre vie tra i pannelli vetrati saranno realizzati in PMMA con biadesivo 3M su vetro bisellato 2mm x 45°. | Opere da serramentista | Sistemi di partizione trasparenti, porte e parapetti vetrati
Porta vetrata scorrevole su parete in cartongesso, ad anta singola, dim.70x240cm. Fornitura e posa in opera di porte vetrate a un’anta scorrevole a scomparsa su parete in cartongesso, dim.70x240cm, come indicato negli elaborati grafici di progetto, realizzate con identica tecnologia del sistema parete mobile singolo vetro descritto in precedenza, costituita da: Controtelaio prefabbricato rettilineo tipo Scrigno dello spessore grezzo esterno fino a 80mm idoneo all'alloggiamento di un'anta scorrevole vetrata a scomparsa, su pareti in cartongesso, costituito da: Doppi fianchi laterali in lamiera zincata grecata dello spessore 7/10mm, completo di traversine di rinforzo verticale e rete elettrosaldata con maglia 25x50mm, fissata senza saldature e debordante dalla struttura, completo di traversine di rinforzo orizzontale e rete elettrosaldata con maglia 25x50mm; Sovrapporta e traversa di sostegno del binario in lamiera zincata; Sottoporta in lamiera zincata asportabile a strappo, anche dopo la posa en opera, per correggere eventuali modifiche di pavimentazione o errori di livellazione; Binario di scorrimento estraibile con sistema di aggancio a baionetta; per porte vetrate Carrelli di scorrimenti ammortizzati in apertura e chiusura. Lo spazio compreso tra anta e telaio è sigillato da spazzoline in materiale plastico morbido. Anta con profilo sezione 29 x 44mm e pannello vetrato costituito da vetro di sicurezza stratificato 66.1 acustico trasparente. La pellicola in PVB interposta fra le lastre (con funzione di sicurezza) dovrà essere del tipo “acustico” al fine di concorrere al miglioramento delle prestazioni acustiche del prodotto. Indice fonoisolante Rw 40dB certificato da primario laboratorio accreditato. Sistema di tenuta acustica nella parte inferiore e superiore della porta (ghigliottina acustica). Maniglia da definire e campionare per approvazione della D.L., posata ad altezza mm 960 da quota pavimento, come da DPR del 24/07/96; Serrature da definire e campionare per approvazione della D.L. | Opere da serramentista | Sistemi di partizione trasparenti, porte e parapetti vetrati
Porta cieca su parete vetrata dim. 90x270cm (240cm apribile + 30cm fissa) Sovrapprezzo per inserimento su parete vetrata di porte a battente singolo cieco in legno, dim. 90x270cm. Porte singole a battente cieca della tipologia non intelaiata. Il telaio perimetrale della cassaporta è in alluminio lega 6060 in finitura verniciato a scelta da cartella in continuità con le pareti perimetrali (con supplemento su richiesta verniciato RAL a scelta tra i disponibili). L’anta presenta uno spessore di 44mm totali, in pannelli in truciolare finitura Nobilitato a scelta (su richiesta con supplemento finitura laccata scelta da cartella), non presenta pertanto profili perimetrali in alluminio, 38db. Maniglia a leva antistrappo finitura verniciata come struttura (la verniciatura è tra quelle disponibili da cartella). E' presente perimetralmente una guarnizione di battuta anta per una maggiore insonorizzazione. L'anta presenta due cerniere a bilico con apertura 180° e regolazione 3D in finitura inox lucido o verniciata a scelta, posizionate agli estremi dell’anta porta. | Opere da serramentista | Sistemi di partizione trasparenti, porte e parapetti vetrati
GL01 - Partizioni interne vetrate doppia lastra, tipo VetroIn Lightwall LW2, h. 240 cm Fornitura e posa di sistema di pareti vetrate interne autoportanti, doppia lastra, tipo VetroIn Lightwall LW2 , lunghezza variabile come da elaborati grafici di progetto, h. 240 cm, altamente fonoisolanti, con sviluppo da pavimento a controsoffitto, che dovrà essere verificato in cantiere; realizzata secondo una modulistica su misura per qualsiasi tratta. Struttura autoportante, costituita da canalina superiore, inferiore e laterale a muro in estruso di alluminio verniciato colore RAL 9005 o altro a scelta della D.L., struttura predisposta per ricevere gli elementi di tamponamento vetrati a filo esterno del profilo. Finitura di tutti i profili in alluminio con verniciatura a polvere epossi-poliestere RAL 9005 a scelta della D.L. | Opere da serramentista | Sistemi di partizione trasparenti, porte e parapetti vetrati
Porta cieca su parete vetrata dim. 90x270cm (240cm apribile + 30cm fissa) Sovrapprezzo per inserimento su parete vetrata di porte a battente singolo cieco in legno, dim. 90x270cm. Porte singole a battente cieca della tipologia non intelaiata. Il telaio perimetrale della cassaporta è in alluminio lega 6060 in finitura verniciato a scelta da cartella in continuità con le pareti perimetrali (con supplemento su richiesta verniciato RAL a scelta tra i disponibili). L’anta presenta uno spessore di 44mm totali, in pannelli in truciolare finitura Nobilitato a scelta (su richiesta con supplemento finitura laccata scelta da cartella), non presenta pertanto profili perimetrali in alluminio, 38db. Maniglia a leva antistrappo finitura verniciata come struttura (la verniciatura è tra quelle disponibili da cartella). E' presente perimetralmente una guarnizione di battuta anta per una maggiore insonorizzazione. L'anta presenta due cerniere a bilico con apertura 180° e regolazione 3D in finitura inox lucido o verniciata a scelta, posizionate agli estremi dell’anta porta. | Opere da serramentista | Sistemi di partizione trasparenti, porte e parapetti vetrati
GW102 - Parete vetrata monovetro, h. 240cm Fornitura e posa di parete vetrata monolitica con vetro acustico, h. 240cm Sistema basato su profili perimetrali in alluminio, colore bianco RAL da definire, e tamponatura in pannelli di vetro trasparente stratificato mm 66.1Acustico, affiancati con giunti in PMMA a filo con gli stessi, in configurazione a tutta altezza (pavimento/soffitto). Struttura perimetrale in estrusi di lega di alluminio 6060 UNI 9006/1 in finitura verniciato a scelta da cartella, composta da guide a pavimento, soffitto e partenze a muro di sezione L26mm x H40mm, predisposte per accogliere un pannello di chiusura in vetro stratificato mm 66.1A. Le guide a pavimento e soffitto così come i profili a muro consentono il livellamento della parete sia orizzontalmente che verticalmente e ne garantiscono la perfetta chiusura contro i paramenti perimetrali d’ambito. Tolleranza in altezza : ±15mm I vetri vengono inseriti nelle sedi dei profili perimetrali che prevedono guarnizioni acustiche per ciascun lato del pannello vetrato che si andrà ad inserire, meccanicamente al profilo strutturale inferiore in alluminio alto resistenziale ed è successivamente livellato attraverso dei regolatori micrometrici in acciaio posizionati nello stesso profilo inferiore. | Opere da serramentista | Sistemi di partizione trasparenti, porte e parapetti vetrati
Partizione interna vetrata a tutta altezza con profili in alluminio complanari al vetro, h. 280 cm Fornitura e posa di partizione vetrate a tutta altezza realizzata su disegno di progetto con pannellature vetrate modulari fisse, con sviluppo da pavimento sopraelevato a controsoffitto, previa predisposizione de idonei rinforzi strutturale (travi, contravento, ecc.) sia a pavimento e che a controsoffitto, ancorata alla struttura primaria dell’edificio con idonei fissaggi, il tutto debitamente dimensionato e verificato staticamente dall'Appaltatore per quanto riguarda i carichi statici secondo il D.M. 17 gennaio 2018 e leggi sismiche vigenti e sottoposti alla approvazione della D.L. Costituita da: Guide a pavimento e soffitto ed i profili laterali a muro realizzati con profili in alluminio complanari al vetro, verniciati colore RAL 9005 opaco o altro a scelta della DL da campionare per approvazione; Pannellature vetrate realizzate secondo una modulistica su misura per qualsiasi tratta, così da suddividere ciascuna tratta secondo moduli identici, riducendo gli elementi di aggiustaggio all’immobile e dovranno essere standardizzate e di dimensioni ridotte per non alterare l’estetica complessiva della parete. Costituite da vetro stratificato extra-chiaro, senza camera d'aria, sp. | Opere da serramentista | Sistemi di partizione trasparenti, porte e parapetti vetrati
Porta vetrata su parete vetrata a doppia anta a battente dim. 80+80 x h.300, con maniglione antipanico Sovrapprezzo per inserimento su parete vetrata di porte a doppia battente in vetro intelaiato, dim. 80+80 x h.300cm. Il telaio perimetrale della cassaporta è in alluminio lega 6060 in finitura alluminio verniciato nero in continuità con le pareti perimetrali. L’anta presenta un profilo sezione 29 x 44mm con un pannello in vetro stratificato da 66.1. Lo stipite della porta è cablabile sez.L60xP50mm atto a contenere cavo elettrico per interruttore monofrutto e cavo POE per tablet di prenotazione sale riunioni. | Opere da serramentista | Sistemi di partizione trasparenti, porte e parapetti vetrati
GD02 - Porta vetrata su parete vetrata dim.90x240cm Sovrapprezzo per inserimento su parete vetrata di porte a battente singolo in vetro intelaiato, dim. 90x240cm. Il telaio perimetrale della cassaporta è in alluminio lega 6060 in finitura alluminio verniciato bianco/nero in continuità con le pareti perimetrali. L’anta presenta un profilo sezione 29 x 44mm con un pannello in vetro stratificato da 66.1. Lo stipite della porta è cablabile sez.L60xP50mm atto a contenere cavo elettrico per interruttore monofrutto e cavo POE per tablet di prenotazione sale riunioni. | Opere da serramentista | Sistemi di partizione trasparenti, porte e parapetti vetrati
GD15 - Porta vetrata da interni, a singola anta a battente, in alluminio, tipo Citterio, U.S con pushbar, dim. 120x240 cm Fornitura e posa su partizione vetrata tipo GL02, come indicato negli elaborati grafici di progetto, di porte vetrata ad anta battente, dimensione 120x240 cm, provvista da certificazione per alta frequenza di passaggio, realizzate con la tecnologia del sistema parete mobile doppio vetro Citterio con profili in alluminio di spessore 45mm dove installata, costituita da stipiti e traversi in profili estrusi in alluminio, finitura, mediante verniciatura a polvere epossi-poliestere RAL 9005 a scelta della D.L., da campionare per approvazione. Spessore del profili come quello delle partizione vetrata dove installata. | Opere da serramentista | Sistemi di partizione trasparenti, porte e parapetti vetrati
Parete vetrata monovetro, h. 240cm Fornitura e posa di parete vetrata monolitica con vetro acustico, h. 240cm Sistema basato su profili perimetrali in alluminio, colore bianco RAL da definire, e tamponatura in pannelli di vetro trasparente stratificato mm 66.1Acustico, affiancati con giunti in PMMA a filo con gli stessi, in configurazione a tutta altezza (pavimento/soffitto). Struttura perimetrale in estrusi di lega di alluminio 6060 UNI 9006/1 in finitura verniciato a scelta da cartella, composta da guide a pavimento, soffitto e partenze a muro di sezione L26mm x H40mm, predisposte per accogliere un pannello di chiusura in vetro stratificato mm 66.1A. Le guide a pavimento e soffitto così come i profili a muro consentono il livellamento della parete sia orizzontalmente che verticalmente e ne garantiscono la perfetta chiusura contro i paramenti perimetrali d’ambito. | Opere da serramentista | Sistemi di partizione trasparenti, porte e parapetti vetrati
GL09/GL10 - Partizione interna vetrata, tipo Dormakaba ST-FLEX, h. | Opere da serramentista | Sistemi di partizione trasparenti, porte e parapetti vetrati
Sovrapprezzo per inserimento di porta vetrata a doppio battente da esterno, dim. (85+85)x240 cm, tipo Schuco modello Schüco ADS 75 HD, fatta da anta intelaiata; telaio costituito in profili in alluminio a taglio termico tipo Schüco ADS 75 HD, con vetrocamera identico alla facciata vetrata nella quale è inserita la porta, Finitura parti metalliche RAL da definire e campionare per sottoporre per approvazionea della D.L.; Maniglia a leva completa di placca in acciaio e dispositivo antipanico push-bar a leva in acciaio inox, tipo Novoferm EPN-Touch a contatto o similare, per porta vetrata, installato nella direzione di esodo; Maniglia con serratura integrata antieffrazione per porte sistema Schüco ADS 75 HD; cerniera a pavimento. Porta dotata di: chiudiporta aereo oleodinamico con fermo, fermaporta a pavimento. Livello di prestazione acustica della porta ≥ 41 dB Montanti e profili colore nero. Sono compresi e compensati le assistenze per la posa in opera, il trasporto, il calo in alto del materiale in sicurezza, il rispetto della marcatura CE e la Dichiarazione di Produzione di Prodotto DOP per i prodotti di costruzione prevista dal Regolamento n. 305/2011 (UE) e quanto altro necessario per dare il lavoro finito a regola d'arte. | Opere da serramentista | Sistemi di partizione trasparenti, porte e parapetti vetrati
Partizione interna vetrata a tutta altezza con profili in alluminio complanari al vetro, h. 280 cm Fornitura e posa di partizione vetrate a tutta altezza realizzata su disegno di progetto con pannellature vetrate modulari fisse, con sviluppo da pavimento sopraelevato a controsoffitto, previa predisposizione de idonei rinforzi strutturale (travi, contravento, ecc.) sia a pavimento e che a controsoffitto, ancorata alla struttura primaria dell’edificio con idonei fissaggi, il tutto debitamente dimensionato e verificato staticamente dall'Appaltatore per quanto riguarda i carichi statici secondo il D.M. | Opere da serramentista | Sistemi di partizione trasparenti, porte e parapetti vetrati
GW103 - Parete vetrata monovetro, h. | Opere da serramentista | Sistemi di partizione trasparenti, porte e parapetti vetrati
Parete vetrata monovetro, h. 240cm Fornitura e posa di parete vetrata monolitica con vetro acustico, h. | Opere da serramentista | Sistemi di partizione trasparenti, porte e parapetti vetrati
Porta vetrata da esterno, a singola anta a battente, in alluminio a taglio termico, tipo Schüco ADS 75 HD.HI, dim. 100x270 cm Fornitura e posa come indicato negli elaborati grafici di progetto, di porte esterne per U.S. realizzata in alluminio e vetro costruite con l'impiego di profilati in lega primaria di alluminio EN AW – 6060 appartenente alla serie Schüco ADS 75 HD.HI (Haevy Duty + High Insulation), a singola anta a battente, dim. | Opere da serramentista | Sistemi di partizione trasparenti, porte e parapetti vetrati
GD02 - Sovrapprezzo per inserimento di porta vetrata ad anta battente da esterno, dim. 140x240 cm, tipo Schuco modello Schüco ADS 75 HD, fatta da anta intelaiata; telaio costituito in profili in alluminio a taglio termico tipo Schüco ADS 75 HD, con vetrocamera identico alla facciata vetrata nella quale è inserita la porta, Finitura parti metalliche RAL da definire e campionare per sottoporre per approvazionea della D.L.; Maniglia a leva completa di placca in acciaio; Maniglia con serratura integrata antieffrazione per porte sistema Schüco ADS 75 HD; cerniera a pavimento. Porta dotata di: chiudiporta aereo oleodinamico con fermo, fermaporta a pavimento. Livello di prestazione acustica della porta ≥ 41 dB Montanti e profili colore nero. Sono compresi e compensati le assistenze per la posa in opera, il trasporto, il calo in alto del materiale in sicurezza, il rispetto della marcatura CE e la Dichiarazione di Produzione di Prodotto DOP per i prodotti di costruzione prevista dal Regolamento n. | Opere da serramentista | Sistemi di partizione trasparenti, porte e parapetti vetrati
GD02 - Porta vetrata su parete vetrata dim.90x240cm Sovrapprezzo per inserimento su parete vetrata di porte a battente singolo in vetro intelaiato, dim. 90x240cm. Il telaio perimetrale della cassaporta è in alluminio lega 6060 in finitura alluminio verniciato bianco/nero in continuità con le pareti perimetrali. L’anta presenta un profilo sezione 29 x 44mm con un pannello in vetro stratificato da 66.1. Lo stipite della porta è cablabile sez.L60xP50mm atto a contenere cavo elettrico per interruttore monofrutto e cavo POE per tablet di prenotazione sale riunioni. Maniglia leva antistrappo finitura come telaio anta. | Opere da serramentista | Sistemi di partizione trasparenti, porte e parapetti vetrati
GW102 - Parete vetrata monovetro, h. 240cm Fornitura e posa di parete vetrata monolitica con vetro acustico, h. 240cm Sistema basato su profili perimetrali in alluminio, colore bianco RAL da definire, e tamponatura in pannelli di vetro trasparente stratificato mm 66.1Acustico, affiancati con giunti in PMMA a filo con gli stessi, in configurazione a tutta altezza (pavimento/soffitto). Struttura perimetrale in estrusi di lega di alluminio 6060 UNI 9006/1 in finitura verniciato a scelta da cartella, composta da guide a pavimento, soffitto e partenze a muro di sezione L26mm x H40mm, predisposte per accogliere un pannello di chiusura in vetro stratificato mm 66.1A. | Opere da serramentista | Sistemi di partizione trasparenti, porte e parapetti vetrati
GD02 - Porta vetrata su parete vetrata dim.90x240cm Sovrapprezzo per inserimento su parete vetrata di porte a battente singolo in vetro intelaiato, dim. 90x240cm. Il telaio perimetrale della cassaporta è in alluminio lega 6060 in finitura alluminio verniciato bianco/nero in continuità con le pareti perimetrali. L’anta presenta un profilo sezione 29 x 44mm con un pannello in vetro stratificato da 66.1. | Opere da serramentista | Sistemi di partizione trasparenti, porte e parapetti vetrati
GL08/GL13 - Partizione interna vetrata, tipo Dormakaba ST-FLEX, h. 240 cm Fornitura e posa di partizioni vetrate fisse a tutta altezza realizzate con moduli vetrati come indicato negli elaborati grafici di progetto, con sviluppo da pavimento sopraelevato a controsoffitto, h. 240 cm, realizzate secondo una modulistica su misura per qualsiasi tratta, così da suddividere ciascuna tratta secondo moduli identici, riducendo gli elementi di aggiustaggio all’immobile che dovranno essere standardizzati e di dimensioni ridotte per non alterare l’estetica complessiva della parete. | Opere da serramentista | Sistemi di partizione trasparenti, porte e parapetti vetrati
Parete vetrata monovetro, h. 300cm Fornitura e posa di parete vetrata monolitica con vetro acustico, h. 300cm Sistema basato su profili perimetrali in alluminio, colore bianco o nero RAL da definire, e tamponatura in pannelli di vetro trasparente stratificato mm 66.1Acustico, affiancati con giunti in PMMA a filo con gli stessi, in configurazione a tutta altezza (pavimento/soffitto). Struttura perimetrale in estrusi di lega di alluminio 6060 UNI 9006/1 in finitura verniciato a scelta da cartella, composta da guide a pavimento, soffitto e partenze a muro di sezione L26mm x H40mm, predisposte per accogliere un pannello di chiusura in vetro stratificato mm 66.1A. Le guide a pavimento e soffitto così come i profili a muro consentono il livellamento della parete sia orizzontalmente che verticalmente e ne garantiscono la perfetta chiusura contro i paramenti perimetrali d’ambito. Tolleranza in altezza : ±15mm I vetri vengono inseriti nelle sedi dei profili perimetrali che prevedono guarnizioni acustiche per ciascun lato del pannello vetrato che si andrà ad inserire, meccanicamente al profilo strutturale inferiore in alluminio alto resistenziale ed è successivamente livellato attraverso dei regolatori micrometrici in acciaio posizionati nello stesso profilo inferiore. Gli elementi di connessione 180°, 90°, variabile ed a tre vie tra i pannelli vetrati saranno realizzati in PMMA con biadesivo 3M su vetro bisellato 2mm x 45°. Nel prezzo si intendono compresi e compensati gli oneri per rilievo, disegni di posizionamento da sottoporre alla approvazione della D.L, il mock up del sistema, il trasporto, la posa in opera secondo sagoma di Progetto, la sigillatura tra serramento e contesto edile, l'idonea campionatura completa di accessori che L'Appaltatore dovrà presentare prima dell'inizio dei lavori il rispetto della marcatura CE e la Dichiarazione di Produzione di Prodotto DOP per i prodotti di costruzione prevista dal Regolamento n. 305/2011 (UE) e quanto altro necessario per dare il lavoro finito a regola d'arte. | Opere da serramentista | Sistemi di partizione trasparenti, porte e parapetti vetrati
GL09/GL10 - Partizione interna vetrata, tipo Dormakaba ST-FLEX, h. 270 cm Fornitura e posa di partizioni vetrate fisse a tutta altezza realizzate con moduli vetrati come indicato negli elaborati grafici di progetto, con sviluppo da pavimento sopraelevato a controsoffitto, h. 270 cm, realizzate secondo una modulistica su misura per qualsiasi tratta, così da suddividere ciascuna tratta secondo moduli identici, riducendo gli elementi di aggiustaggio all’immobile che dovranno essere standardizzati e di dimensioni ridotte per non alterare l’estetica complessiva della parete. | Opere da serramentista | Sistemi di partizione trasparenti, porte e parapetti vetrati
GD01 - Porta cieca su parete vetrata dim. 90x270cm (240cm apribile + 30cm fissa) Sovrapprezzo per inserimento su parete vetrata di porte a battente singolo cieco in legno, dim. 90x270cm. Porte singole a battente cieca della tipologia non intelaiata. Il telaio perimetrale della cassaporta è in alluminio lega 6060 in finitura verniciato a scelta da cartella in continuità con le pareti perimetrali (con supplemento su richiesta verniciato RAL a scelta tra i disponibili). | Opere da serramentista | Sistemi di partizione trasparenti, porte e parapetti vetrati
Porta vetrata su parete vetrata dim.90x240cm Sovrapprezzo per inserimento su parete vetrata di porte a battente singolo in vetro intelaiato, dim. 90x240cm. Il telaio perimetrale della cassaporta è in alluminio lega 6060 in finitura alluminio verniciato bianco/nero in continuità con le pareti perimetrali. L’anta presenta un profilo sezione 29 x 44mm con un pannello in vetro stratificato da 66.1. Lo stipite della porta è cablabile sez.L60xP50mm atto a contenere cavo elettrico per interruttore monofrutto e cavo POE per tablet di prenotazione sale riunioni. Maniglia leva antistrappo finitura come telaio anta. Due cerniere a bilico con apertura 180° e regolazione 3D in finitura inox lucido o verniciata a scelta, posizionate agli estremi dell’anta porta. | Opere da serramentista | Sistemi di partizione trasparenti, porte e parapetti vetrati
GD01 - Porta cieca su parete vetrata dim. 90x270cm (240cm apribile + 30cm fissa) Sovrapprezzo per inserimento su parete vetrata di porte a battente singolo cieco in legno, dim. 90x270cm. Porte singole a battente cieca della tipologia non intelaiata. Il telaio perimetrale della cassaporta è in alluminio lega 6060 in finitura verniciato a scelta da cartella in continuità con le pareti perimetrali (con supplemento su richiesta verniciato RAL a scelta tra i disponibili). L’anta presenta uno spessore di 44mm totali, in pannelli in truciolare finitura Nobilitato a scelta (su richiesta con supplemento finitura laccata scelta da cartella), non presenta pertanto profili perimetrali in alluminio, 38db. Maniglia a leva antistrappo finitura verniciata come struttura (la verniciatura è tra quelle disponibili da cartella). | Opere da serramentista | Sistemi di partizione trasparenti, porte e parapetti vetrati
PEI01 - Porta uscita di sicurezza, 210x120cm, EI, incluso oblò su porta Fornitura e posa in opera di porta interna vetrata tagliafuoco a un’anta battente dim.120x210cm, in possesso di omologazione integrale EI 60 come richiesto in progetto, ,secondo norma UNI EN 1634-1:2001, debitamente certificata dall’Appaltatore e accettata dalla D.L., e sistema di tenuta ai fumi freddi, costituita da: Telaio in profilo d’acciaio zincato sp. mm. | Opere da serramentista | Sistemi di partizione trasparenti, porte e parapetti vetrati
Porta vetrata da esterno, a singola anta a battente, in alluminio a taglio termico, tipo Schüco ADS 75 HD.HI, dim. 130x270 cm Fornitura e posa come indicato negli elaborati grafici di progetto, di porte esterne per U.S. | Opere da serramentista | Sistemi di partizione trasparenti, porte e parapetti vetrati
Porta vetrata da esterno, a doppia anta a battente, in alluminio a taglio termico, tipo Schüco ADS 75 HD.HI, U.S. con pushbar, dim. 200(100+100)x270 cm Fornitura e posa come indicato negli elaborati grafici di progetto, di porte esterne per U.S. | Opere da serramentista | Sistemi di partizione trasparenti, porte e parapetti vetrati
GD06 - Porta vetrata scorrevole su parete in cartongesso, ad anta singola, dim.70x240cm. Fornitura e posa in opera di porte vetrate a un’anta scorrevole a scomparsa su parete in cartongesso, dim.70x240cm, come indicato negli elaborati grafici di progetto, realizzate con identica tecnologia del sistema parete mobile singolo vetro descritto in precedenza, costituita da: Controtelaio prefabbricato rettilineo tipo Scrigno dello spessore grezzo esterno fino a 80mm idoneo all'alloggiamento di un'anta scorrevole vetrata a scomparsa, su pareti in cartongesso, costituito da: Doppi fianchi laterali in lamiera zincata grecata dello spessore 7/10mm, completo di traversine di rinforzo verticale e rete elettrosaldata con maglia 25x50mm, fissata senza saldature e debordante dalla struttura, completo di traversine di rinforzo orizzontale e rete elettrosaldata con maglia 25x50mm; Sovrapporta e traversa di sostegno del binario in lamiera zincata; Sottoporta in lamiera zincata asportabile a strappo, anche dopo la posa en opera, per correggere eventuali modifiche di pavimentazione o errori di livellazione; Binario di scorrimento estraibile con sistema di aggancio a baionetta; per porte vetrate Carrelli di scorrimenti ammortizzati in apertura e chiusura. Lo spazio compreso tra anta e telaio è sigillato da spazzoline in materiale plastico morbido. Anta con profilo sezione 29 x 44mm e pannello vetrato costituito da vetro di sicurezza stratificato 66.1 acustico trasparente. La pellicola in PVB interposta fra le lastre (con funzione di sicurezza) dovrà essere del tipo “acustico” al fine di concorrere al miglioramento delle prestazioni acustiche del prodotto. Indice fonoisolante Rw 40dB certificato da primario laboratorio accreditato. Sistema di tenuta acustica nella parte inferiore e superiore della porta (ghigliottina acustica). Maniglia da definire e campionare per approvazione della D.L., posata ad altezza mm 960 da quota pavimento, come da DPR del 24/07/96; Serrature da definire e campionare per approvazione della D.L. | Opere da serramentista | Sistemi di partizione trasparenti, porte e parapetti vetrati
Parete vetrata monovetro, h. 240cm Fornitura e posa di parete vetrata monolitica con vetro acustico, h. 240cm Sistema basato su profili perimetrali in alluminio, colore bianco RAL da definire, e tamponatura in pannelli di vetro trasparente stratificato mm 66.1Acustico, affiancati con giunti in PMMA a filo con gli stessi, in configurazione a tutta altezza (pavimento/soffitto). Struttura perimetrale in estrusi di lega di alluminio 6060 UNI 9006/1 in finitura verniciato a scelta da cartella, composta da guide a pavimento, soffitto e partenze a muro di sezione L26mm x H40mm, predisposte per accogliere un pannello di chiusura in vetro stratificato mm 66.1A. Le guide a pavimento e soffitto così come i profili a muro consentono il livellamento della parete sia orizzontalmente che verticalmente e ne garantiscono la perfetta chiusura contro i paramenti perimetrali d’ambito. Tolleranza in altezza : ±15mm I vetri vengono inseriti nelle sedi dei profili perimetrali che prevedono guarnizioni acustiche per ciascun lato del pannello vetrato che si andrà ad inserire, meccanicamente al profilo strutturale inferiore in alluminio alto resistenziale ed è successivamente livellato attraverso dei regolatori micrometrici in acciaio posizionati nello stesso profilo inferiore. Gli elementi di connessione 180°, 90°, variabile ed a tre vie tra i pannelli vetrati saranno realizzati in PMMA con biadesivo 3M su vetro bisellato 2mm x 45°. Nel prezzo si intendono compresi e compensati gli oneri per rilievo, disegni di posizionamento da sottoporre alla approvazione della D.L, il mock up del sistema, il trasporto, la posa in opera secondo sagoma di Progetto, la sigillatura tra serramento e contesto edile, l'idonea campionatura completa di accessori che L'Appaltatore dovrà presentare prima dell'inizio dei lavori il rispetto della marcatura CE e la Dichiarazione di Produzione di Prodotto DOP per i prodotti di costruzione prevista dal Regolamento n. 305/2011 (UE) e quanto altro necessario per dare il lavoro finito a regola d'arte. | Opere da serramentista | Sistemi di partizione trasparenti, porte e parapetti vetrati
Porta cieca su parete vetrata dim. 90x270cm (240cm apribile + 30cm fissa) Sovrapprezzo per inserimento su parete vetrata di porte a battente singolo cieco in legno, dim. 90x270cm. Porte singole a battente cieca della tipologia non intelaiata. Il telaio perimetrale della cassaporta è in alluminio lega 6060 in finitura verniciato a scelta da cartella in continuità con le pareti perimetrali (con supplemento su richiesta verniciato RAL a scelta tra i disponibili). L’anta presenta uno spessore di 44mm totali, in pannelli in truciolare finitura Nobilitato a scelta (su richiesta con supplemento finitura laccata scelta da cartella), non presenta pertanto profili perimetrali in alluminio, 38db. Maniglia a leva antistrappo finitura verniciata come struttura (la verniciatura è tra quelle disponibili da cartella). E' presente perimetralmente una guarnizione di battuta anta per una maggiore insonorizzazione. L'anta presenta due cerniere a bilico con apertura 180° e regolazione 3D in finitura inox lucido o verniciata a scelta, posizionate agli estremi dell’anta porta. Compreso sistema di tenuta acustica nella parte inferiore e superiore della porta (ghigliottina acustica). | Opere da serramentista | Sistemi di partizione trasparenti, porte e parapetti vetrati
Porte doppio vetro su pareti mobili vetrate dim.90x240cm Fornitura e posa in opera di porte ad anta a battente, 90x240cm, identiche nella tecnologia al sistema di parete mobile con doppio vetro descritta in precedenza Vetroin modello Lightwall LW2, montate su parete mobile vetrata, costituite da: Stipite e traverso in profili estrusi in alluminio, finitura come quella delle pareti mobili di nuova fornitura. Spessore del profilo come quello delle pareti mobili dove installato. Ante intelaiate con profilo perimetrale in alluminio, provviste di doppio profilo di battuta, complanare al filo esterno della parete. Il sistema di rotazione, con apertura a 110°, è ancorato al controtelaio ed è composto da supporti in alluminio e perni di rotazione in acciaio. Specchiatura in vetro doppia lastra composta da cristalli extrachiari stratificati di sicurezza, 6+6+0.76 mm. La pellicola in PVB interposta fra le lastre (con funzione di sicurezza) dello spessore minimo di 0,76mm dovrà essere del tipo “acustico” al fine di concorrere al miglioramento delle prestazioni acustiche del prodotto. Sistema di tenuta acustica nella parte inferiore e superiore della porta (ghigliottina acustica) Prestazione acustiche della parete + porta vetrata Rw ≥ 42dB Certificata. | Opere da serramentista | Sistemi di partizione trasparenti, porte e parapetti vetrati
GD05 - Porta vetrata su parete cieca dim.90x240cm Sovrapprezzo per inserimento su parete vetrata di porte a battente singolo in vetro intelaiato, dim. | Opere da serramentista | Sistemi di partizione trasparenti, porte e parapetti vetrati
Porta vetrata da interni, a singola anta a battente, tipo VetroIn Lightwall, dim. 90x210 cm Fornitura e posa su partizione interna vetrata tipo GL03, come indicato negli elaborati grafici di progetto, di porta vetrata ad un'anta a battente, dim. 90x210 cm, tipo VetroIn Lightwall, complanare alla parete vetrata sulla quale è inserita, costituita da: Stipite e traverso in profili estrusi in alluminio, finitura, mediante verniciatura a polvere epossi-poliestere colore RAL grigio scuro tipo RAL 9005 o a scelta della D.L. da definire e campionare per approvazione. Spessore del profilo come quello delle pareti mobili. Anta intelaiata con profili perimetrali in alluminio progettati per accogliere, nel traverso superiore, un chiudiporta ad incasso e in quello inferiore, una ghigliottina acustica; pannellatura in vetro extrachiaro identico alla facciata vetrata nella quale è inserita la porta. Doppio profilo di battuta, complanare ai profili della parete. Sistema di rotazione con cerniere a bilico con apertura a 180°, ancorato al controtelaio composto da supporti in alluminio e perni di rotazione in acciaio. Sistema di tenuta acustica nella parte inferiore e superiore della porta (ghigliottina acustica). Prestazione acustiche minima della porta Rw ≥ 39dB, certificato. Fermaporta a pavimento in acciaio da campionare per approvazione della D.L. Blocco apertura a 90°. Serrature incassata nel montante porta. Maniglia a leva in alluminio satinato, marca e modello da definire e campionare per approvazione della D.L. posta ad altezza mm 960 come da DPR del 24/07/96; Predisposizione elettrica per controllo accesso badge. Nel prezzo si intendono compresi e compensati gli oneri per rilievo misure, il trasporto, la posa in opera, la sigillatura tra serramento e contesto edile, l'idonea campionatura completa di accessori che L'Appaltatore dovrà presentare prima dell'inizio dei lavori, la Certificazione e collaudo acustico, il rispetto della marcatura CE e la Dichiarazione di Produzione di Prodotto DOP per i prodotti di costruzione prevista dal Regolamento n. 305/2011 (UE) e quanto altro necessario per dare il lavoro finito a regola d'arte. | Opere da serramentista | Sistemi di partizione trasparenti, porte e parapetti vetrati
Porta vetrata su parete cieca dim.90x240cm Sovrapprezzo per inserimento su parete vetrata di porte a battente singolo in vetro intelaiato, dim. 90x240cm. | Opere da serramentista | Sistemi di partizione trasparenti, porte e parapetti vetrati
Porta cieca su parete vetrata dim. 90x270cm (240cm apribile + 30cm fissa) Sovrapprezzo per inserimento su parete vetrata di porte a battente singolo cieco in legno, dim. | Opere da serramentista | Sistemi di partizione trasparenti, porte e parapetti vetrati
Porta uscita di sicurezza, 210x120cm, EI, incluso oblò su porta Fornitura e posa in opera di porta interna vetrata tagliafuoco a un’anta battente dim.120x210cm, in possesso di omologazione integrale EI 60 come richiesto in progetto, ,secondo norma UNI EN 1634-1:2001, debitamente certificata dall’Appaltatore e accettata dalla D.L., e sistema di tenuta ai fumi freddi, costituita da: Telaio in profilo d’acciaio zincato sp. mm. 15/10 a “Z”, sagomato per conferire complanarità fra anta e telaio, con vano per inserimento guarnizione fumi freddi; Giunzione meccanica del telaio agli angoli senza impiego di saldature. La zincatura elettrolitica delle superfici resta intatta in ogni punto ed evita inneschi di corrosione tipici delle saldature; Anta costituita da una orditura perimetrale in acciaio, con sezione portante, complanare al telaio realizzato mediante doppia lamiera d’acciaio zincata pressopiegata, inscatolata, elettrosaldata, con pacco interno coibente inorganico esente di amianto. Il profilo dell’anta è caratterizzato da una speciale lavorazione sullo spessore dal lato dei vetri (pertanto invisibile dopo il montaggio in opera) al fine di limitare la conduzione termica fra una faccia e l’altra; Cristalli di tipo stratificato omologati, composti da più lastre di vetro con interposto materiale che, normalmente trasparente, sottoposto all’azione della fiamma diventa opaco ed emette vapore acqueo. I vetri sono fissati da robusti fermavetri riportati, senza viti in vista, con interposte guarnizioni speciali autoestinguenti in grado di non ostacolare il rigonfiamento del vetro alle elevate temperature; Oblò in vetro sull’anta. N. 2 cerniere a baionetta per anta realizzate in acciaio, dimensionate per traffico intensivo e in condizione di carichi elevati. | Opere da serramentista | Sistemi di partizione trasparenti, porte e parapetti vetrati
GD07 - Porta vetrata da esterno, a singola anta a battente, in alluminio a taglio termico, tipo Schüco ADS 75 HD.HI, dim. | Opere da serramentista | Sistemi di partizione trasparenti, porte e parapetti vetrati
GD06 - Porta vetrata da esterno, a singola anta a battente, in alluminio a taglio termico, tipo Schüco ADS 75 HD.HI, dim. 120x240 cm Fornitura e posa come indicato negli elaborati grafici di progetto, di porte esterne per U.S. realizzata in alluminio e vetro costruite con l'impiego di profilati in lega primaria di alluminio EN AW – 6060 appartenente alla serie Schüco ADS 75 HD.HI (Haevy Duty + High Insulation), a singola anta a battente, dim. 120x240 cm. Larghezza del telaio fisso di 75 mm come l’anta complanare, sia all'esterno che all'interno. Trattamento superficiale realizzato presso impianti omologati secondo le direttive tecniche del marchio di qualità Qualicoat per la verniciatura e Qualanod per l'ossidazione anodica. Verniciatura RAL colore a scelta della D.L., da campionare per approvazione. | Opere da serramentista | Sistemi di partizione trasparenti, porte e parapetti vetrati
GW101 - Parete vetrata monovetro, h. 270cm Fornitura e posa di parete vetrata monolitica con vetro acustico, h.270cm Sistema basato su profili perimetrali in alluminio, colore bianco RAL da definire, e tamponatura in pannelli di vetro trasparente stratificato mm 66.1Acustico, 40db, affiancati con giunti in PMMA a filo con gli stessi, in configurazione a tutta altezza (pavimento/soffitto). Struttura perimetrale in estrusi di lega di alluminio 6060 UNI 9006/1 in finitura verniciato a scelta da cartella, composta da guide a pavimento, soffitto e partenze a muro di sezione L26mm x H40mm, predisposte per accogliere un pannello di chiusura in vetro stratificato mm 66.1A. | Opere da serramentista | Sistemi di partizione trasparenti, porte e parapetti vetrati
Parete vetrata monovetro, h. | Opere da serramentista | Sistemi di partizione trasparenti, porte e parapetti vetrati
GD01 - Porta cieca su parete vetrata dim. 90x270cm (240cm apribile + 30cm fissa) Sovrapprezzo per inserimento su parete vetrata di porte a battente singolo cieco in legno, dim. 90x270cm. | Opere da serramentista | Sistemi di partizione trasparenti, porte e parapetti vetrati
GW101 - Parete vetrata monovetro, h. 270cm Fornitura e posa di parete vetrata monolitica con vetro acustico, h.270cm Sistema basato su profili perimetrali in alluminio, colore bianco RAL da definire, e tamponatura in pannelli di vetro trasparente stratificato mm 66.1Acustico, 40db, affiancati con giunti in PMMA a filo con gli stessi, in configurazione a tutta altezza (pavimento/soffitto). Struttura perimetrale in estrusi di lega di alluminio 6060 UNI 9006/1 in finitura verniciato a scelta da cartella, composta da guide a pavimento, soffitto e partenze a muro di sezione L26mm x H40mm, predisposte per accogliere un pannello di chiusura in vetro stratificato mm 66.1A. Le guide a pavimento e soffitto così come i profili a muro consentono il livellamento della parete sia orizzontalmente che verticalmente e ne garantiscono la perfetta chiusura contro i paramenti perimetrali d’ambito. Tolleranza in altezza : ±15mm I vetri vengono inseriti nelle sedi dei profili perimetrali che prevedono guarnizioni acustiche per ciascun lato del pannello vetrato che si andrà ad inserire, meccanicamente al profilo strutturale inferiore in alluminio alto resistenziale ed è successivamente livellato attraverso dei regolatori micrometrici in acciaio posizionati nello stesso profilo inferiore. Gli elementi di connessione 180°, 90°, variabile ed a tre vie tra i pannelli vetrati saranno realizzati in PMMA con biadesivo 3M su vetro bisellato 2mm x 45°. Nel prezzo si intendono compresi e compensati gli oneri per rilievo, disegni di posizionamento da sottoporre alla approvazione della D.L, il mock up del sistema, il trasporto, la posa in opera secondo sagoma di Progetto, la sigillatura tra serramento e contesto edile, l'idonea campionatura completa di accessori che L'Appaltatore dovrà presentare prima dell'inizio dei lavori il rispetto della marcatura CE e la Dichiarazione di Produzione di Prodotto DOP per i prodotti di costruzione prevista dal Regolamento n. 305/2011 (UE) e quanto altro necessario per dare il lavoro finito a regola d'arte. | Opere da serramentista | Sistemi di partizione trasparenti, porte e parapetti vetrati
Parapetto vetrato, dim. 328x135 cm Fornitura e posa in opera di parapetto vetrato, a borchie su profilo metallico nero, dim. 328x135 cm, da sottoporre alla D.L. per approvazione e verifica della compatibilità con il parapetto esistente. | Opere da serramentista | Sistemi di partizione trasparenti, porte e parapetti vetrati
PEI01 - Porta uscita di sicurezza, 210x120cm, EI, incluso oblò su porta Fornitura e posa in opera di porta interna vetrata tagliafuoco a un’anta battente dim.120x210cm, in possesso di omologazione integrale EI 60 come richiesto in progetto, ,secondo norma UNI EN 1634-1:2001, debitamente certificata dall’Appaltatore e accettata dalla D.L., e sistema di tenuta ai fumi freddi, costituita da: Telaio in profilo d’acciaio zincato sp. mm. 15/10 a “Z”, sagomato per conferire complanarità fra anta e telaio, con vano per inserimento guarnizione fumi freddi; Giunzione meccanica del telaio agli angoli senza impiego di saldature. La zincatura elettrolitica delle superfici resta intatta in ogni punto ed evita inneschi di corrosione tipici delle saldature; Anta costituita da una orditura perimetrale in acciaio, con sezione portante, complanare al telaio realizzato mediante doppia lamiera d’acciaio zincata pressopiegata, inscatolata, elettrosaldata, con pacco interno coibente inorganico esente di amianto. Il profilo dell’anta è caratterizzato da una speciale lavorazione sullo spessore dal lato dei vetri (pertanto invisibile dopo il montaggio in opera) al fine di limitare la conduzione termica fra una faccia e l’altra; Cristalli di tipo stratificato omologati, composti da più lastre di vetro con interposto materiale che, normalmente trasparente, sottoposto all’azione della fiamma diventa opaco ed emette vapore acqueo. I vetri sono fissati da robusti fermavetri riportati, senza viti in vista, con interposte guarnizioni speciali autoestinguenti in grado di non ostacolare il rigonfiamento del vetro alle elevate temperature; Oblò in vetro sull’anta. N. 2 cerniere a baionetta per anta realizzate in acciaio, dimensionate per traffico intensivo e in condizione di carichi elevati. Registrabili in ogni momento mediante apposite viti, irraggiungibili a porta chiusa. Le cerniere sono fissate meccanicamente alla porta e pertanto possono essere sostituite in ipotesi di impiego prolungato e gravoso; Chiudiporta aereo idraulico colore nero; Pompa di ritorno e fermaporta a pavimento. Rostri di tenuta posti fra le due cerniere; Serratura tipo Yale completa di cilindro con tre chiavi; Installazione di maniglione antipanico conforme alla norma UNI EN 1125, posto ad altezza mm 960 da quota pavimento, come da DPR del 24/07/96. Guarnizione termoespandente sul perimetro del telaio; Superfici protette con zincatura e finitura superficiale con polvere epossipoliestere goffrata per uso interno colore RAL 9016 da campionare per approvazione della D.L. Predisposizione di serie per l’inserimento della ghigliottina mobile a pavimento. Prestazioni richieste e su indicazione del produttore in ottemperanza alle disposizioni legislative per l'ottenimento della suddetta certificazione EI60 come richiesto. Nel prezzo si intendono compresi e compensati gli oneri per i meccanismi e accessori particolari necessari all'adattamento ai vari tipi di porta, per l'idonea campionatura completa di accessori che l'Appaltatore dovrà presentare prima dell'inizio dei lavori, gli oneri per la certificazione di porte EI60 come richiesto in progetto, così come il rispetto della marcatura CE e la Dichiarazione di Produzione di Prodotto DOP per i prodotti di costruzione prevista dal Regolamento n. 305/2011 (UE) e quanto altro necessario per dare il lavoro finito a regola d'arte. | Opere da serramentista | Sistemi di partizione trasparenti, porte e parapetti vetrati
Porta vetrata vetro singolo a una anta battente su pareti in cartongesso, dim. 120x240 cm - Kone Fornitura e posa su pareti in cartongesso come indicato negli elaborati grafici di progetto, di porta vetrata a un battente, realizzate con la tecnologia del sistema parete mobile vetro singolo VetroIn Truelight. Prestazione acustiche delle porte Rw ≥ 35 dB, certificato. Inclusi fermaporta a pavimento in acciaio da campionare per approvazione della D.L. Chiudiporta aereo a scomparsa, ghigliottina acustica, pompa di ritorno e cerniere esterne. Serrature incassata nel montante porta. Maniglione antipanico e maniglia a leva in alluminio satinato, marca e modello da definire e campionare per approvazione della D.L. Dimensione porta PV02: 120x240 cm. Da posare su parete cieca come indicato nei relativi elaborati di progetto. | Opere da serramentista | Sistemi di partizione trasparenti, porte e parapetti vetrati
GD05 - Porta vetrata su parete cieca dim.90x240cm Sovrapprezzo per inserimento su parete vetrata di porte a battente singolo in vetro intelaiato, dim. 90x240cm. Il telaio perimetrale della cassaporta è in alluminio lega 6060 in finitura alluminio verniciato nero/bianco in continuità con le pareti perimetrali. L’anta presenta un profilo sezione 29 x 44mm con un pannello in vetro stratificato da 66.1. | Opere da serramentista | Sistemi di partizione trasparenti, porte e parapetti vetrati
GL14 - Partizione interna vetrata a tutta altezza con profili in alluminio complanari al vetro, h. 280 cm Fornitura e posa di partizione vetrate a tutta altezza realizzata su disegno di progetto con pannellature vetrate modulari fisse, con sviluppo da pavimento sopraelevato a controsoffitto, previa predisposizione de idonei rinforzi strutturale (travi, contravento, ecc.) sia a pavimento e che a controsoffitto, ancorata alla struttura primaria dell’edificio con idonei fissaggi, il tutto debitamente dimensionato e verificato staticamente dall'Appaltatore per quanto riguarda i carichi statici secondo il D.M. 17 gennaio 2018 e leggi sismiche vigenti e sottoposti alla approvazione della D.L. | Opere da serramentista | Sistemi di partizione trasparenti, porte e parapetti vetrati
GW101 - Parete vetrata monovetro, h. 270cm Fornitura e posa di parete vetrata monolitica con vetro acustico, h.270cm Sistema basato su profili perimetrali in alluminio, colore bianco RAL da definire, e tamponatura in pannelli di vetro trasparente stratificato mm 66.1Acustico, 40db, affiancati con giunti in PMMA a filo con gli stessi, in configurazione a tutta altezza (pavimento/soffitto). Struttura perimetrale in estrusi di lega di alluminio 6060 UNI 9006/1 in finitura verniciato a scelta da cartella, composta da guide a pavimento, soffitto e partenze a muro di sezione L26mm x H40mm, predisposte per accogliere un pannello di chiusura in vetro stratificato mm 66.1A. Le guide a pavimento e soffitto così come i profili a muro consentono il livellamento della parete sia orizzontalmente che verticalmente e ne garantiscono la perfetta chiusura contro i paramenti perimetrali d’ambito. Tolleranza in altezza : ±15mm I vetri vengono inseriti nelle sedi dei profili perimetrali che prevedono guarnizioni acustiche per ciascun lato del pannello vetrato che si andrà ad inserire, meccanicamente al profilo strutturale inferiore in alluminio alto resistenziale ed è successivamente livellato attraverso dei regolatori micrometrici in acciaio posizionati nello stesso profilo inferiore. Gli elementi di connessione 180°, 90°, variabile ed a tre vie tra i pannelli vetrati saranno realizzati in PMMA con biadesivo 3M su vetro bisellato 2mm x 45°. Nel prezzo si intendono compresi e compensati gli oneri per rilievo, disegni di posizionamento da sottoporre alla approvazione della D.L, il mock up del sistema, il trasporto, la posa in opera secondo sagoma di Progetto, la sigillatura tra serramento e contesto edile, l'idonea campionatura completa di accessori che L'Appaltatore dovrà presentare prima dell'inizio dei lavori il rispetto della marcatura CE e la Dichiarazione di Produzione di Prodotto DOP per i prodotti di costruzione prevista dal Regolamento n. 305/2011 (UE) e quanto altro necessario per dare il lavoro finito a regola d'arte. | Opere da serramentista | Sistemi di partizione trasparenti, porte e parapetti vetrati
Parete vetrata monovetro, h. 270cm Fornitura e posa di parete vetrata monolitica con vetro acustico, h.270cm Sistema basato su profili perimetrali in alluminio, colore bianco RAL da definire, e tamponatura in pannelli di vetro trasparente stratificato mm 66.1Acustico, 40db, affiancati con giunti in PMMA a filo con gli stessi, in configurazione a tutta altezza (pavimento/soffitto). Struttura perimetrale in estrusi di lega di alluminio 6060 UNI 9006/1 in finitura verniciato a scelta da cartella, composta da guide a pavimento, soffitto e partenze a muro di sezione L26mm x H40mm, predisposte per accogliere un pannello di chiusura in vetro stratificato mm 66.1A. Le guide a pavimento e soffitto così come i profili a muro consentono il livellamento della parete sia orizzontalmente che verticalmente e ne garantiscono la perfetta chiusura contro i paramenti perimetrali d’ambito. Tolleranza in altezza : ±15mm I vetri vengono inseriti nelle sedi dei profili perimetrali che prevedono guarnizioni acustiche per ciascun lato del pannello vetrato che si andrà ad inserire, meccanicamente al profilo strutturale inferiore in alluminio alto resistenziale ed è successivamente livellato attraverso dei regolatori micrometrici in acciaio posizionati nello stesso profilo inferiore. Gli elementi di connessione 180°, 90°, variabile ed a tre vie tra i pannelli vetrati saranno realizzati in PMMA con biadesivo 3M su vetro bisellato 2mm x 45°. Nel prezzo si intendono compresi e compensati gli oneri per rilievo, disegni di posizionamento da sottoporre alla approvazione della D.L, il mock up del sistema, il trasporto, la posa in opera secondo sagoma di Progetto, la sigillatura tra serramento e contesto edile, l'idonea campionatura completa di accessori che L'Appaltatore dovrà presentare prima dell'inizio dei lavori il rispetto della marcatura CE e la Dichiarazione di Produzione di Prodotto DOP per i prodotti di costruzione prevista dal Regolamento n. 305/2011 (UE) e quanto altro necessario per dare il lavoro finito a regola d'arte. | Opere da serramentista | Sistemi di partizione trasparenti, porte e parapetti vetrati
GD01 - Porta cieca su parete vetrata dim. 90x270cm (240cm apribile + 30cm fissa) Sovrapprezzo per inserimento su parete vetrata di porte a battente singolo cieco in legno, dim. 90x270cm. | Opere da serramentista | Sistemi di partizione trasparenti, porte e parapetti vetrati
GL09/GL10 - Partizione interna vetrata, tipo Dormakaba ST-FLEX, h. 270 cm Fornitura e posa di partizioni vetrate fisse a tutta altezza realizzate con moduli vetrati come indicato negli elaborati grafici di progetto, con sviluppo da pavimento sopraelevato a controsoffitto, h. 270 cm, realizzate secondo una modulistica su misura per qualsiasi tratta, così da suddividere ciascuna tratta secondo moduli identici, riducendo gli elementi di aggiustaggio all’immobile che dovranno essere standardizzati e di dimensioni ridotte per non alterare l’estetica complessiva della parete. La struttura autoportante, costituita da canalina superiore, inferiore e laterale a muro, sarà di tipo DormaKaba “ST FLEX”, realizzata con profili in estruso di alluminio a taglio freddo di ridotte dimensioni verniciati a polvere colore RAL 9005, predisposti per ricevere gli elementi di tamponamento vetrati fissi e le porte scorrevole automatiche DormaKaba ST Flex con meccanismo ES 200 Easy Plus. I profili ST FLEX di dimensione ridotte idonei ad alloggiare un sistema di tamponamento vetrato doppia lastra, così come l’alloggio di porte vetrate automatiche a una o due ante scorrevoli a tutta altezza, costruite con sistema DormaKaba ST Flex dotate di meccanismo ES 200 Easy plus. Sarà a carico dell’Appaltatore da verificare eventuale sottostruttura metallica da ancorare al solaio per fissaggio del sistema parete/porta automatica scorrevoli. Gli elementi di tamponamento vetrati saranno costituiti da stratificato Float, Naturale di spessore totale 10,8 mm (LGS 55/2) La pellicola in PVB interposta fra le lastre (con funzione di sicurezza) dovrà essere del tipo “acustico” al fine di concorrere al miglioramento delle prestazioni acustiche del prodotto. La prestazione acustica della partizione vetrata dovrà essere quella stabilita in Progetto Acustico e certificata dall’Appaltatore. Nel prezzo si intendono compresi e compensati gli oneri per sopralluogo tecnico in cantiere e rilievo misure, i disegni, progettazione esecutiva della partizione compresa delle porte scorrevoli di sottoporre all’approvazione della D.L., per il mock up del sistema se richiesto in progetto, per il trasporto, il calo a piè d’opera di tutti gli elementi componenti la partizione, l’onere per la movimentazione in sicurezza di lastre vetrate di grandi dimensioni, l’onere per la posa in opera secondo sagoma di Progetto, la sigillatura tra serramento e contesto edile, l'idonea campionatura completa di accessori che L'Appaltatore dovrà presentare prima dell'inizio dei lavori, la Certificazione in laboratorio e il collaudo acustico in opera nel rispetto di quanto indicato dalla normativa vigente e/o degli elaborati acustici, per la mano d’opera specializzata, le assistenze murarie, così come per il rispetto della marcatura CE e la Dichiarazione di Produzione di Prodotto DOP per i prodotti di costruzione prevista dal Regolamento n. 305/2011 (UE) e quanto altro necessario per dare il lavoro finito a regola d'arte. | Opere da serramentista | Sistemi di partizione trasparenti, porte e parapetti vetrati
GL09/GL10 - Partizione interna vetrata, tipo Dormakaba ST-FLEX, h. 270 cm Fornitura e posa di partizioni vetrate fisse a tutta altezza realizzate con moduli vetrati come indicato negli elaborati grafici di progetto, con sviluppo da pavimento sopraelevato a controsoffitto, h. 270 cm, realizzate secondo una modulistica su misura per qualsiasi tratta, così da suddividere ciascuna tratta secondo moduli identici, riducendo gli elementi di aggiustaggio all’immobile che dovranno essere standardizzati e di dimensioni ridotte per non alterare l’estetica complessiva della parete. La struttura autoportante, costituita da canalina superiore, inferiore e laterale a muro, sarà di tipo DormaKaba “ST FLEX”, realizzata con profili in estruso di alluminio a taglio freddo di ridotte dimensioni verniciati a polvere colore RAL 9005, predisposti per ricevere gli elementi di tamponamento vetrati fissi e le porte scorrevole automatiche DormaKaba ST Flex con meccanismo ES 200 Easy Plus. I profili ST FLEX di dimensione ridotte idonei ad alloggiare un sistema di tamponamento vetrato doppia lastra, così come l’alloggio di porte vetrate automatiche a una o due ante scorrevoli a tutta altezza, costruite con sistema DormaKaba ST Flex dotate di meccanismo ES 200 Easy plus. Sarà a carico dell’Appaltatore da verificare eventuale sottostruttura metallica da ancorare al solaio per fissaggio del sistema parete/porta automatica scorrevoli. Gli elementi di tamponamento vetrati saranno costituiti da stratificato Float, Naturale di spessore totale 10,8 mm (LGS 55/2) La pellicola in PVB interposta fra le lastre (con funzione di sicurezza) dovrà essere del tipo “acustico” al fine di concorrere al miglioramento delle prestazioni acustiche del prodotto. La prestazione acustica della partizione vetrata dovrà essere quella stabilita in Progetto Acustico e certificata dall’Appaltatore. Nel prezzo si intendono compresi e compensati gli oneri per sopralluogo tecnico in cantiere e rilievo misure, i disegni, progettazione esecutiva della partizione compresa delle porte scorrevoli di sottoporre all’approvazione della D.L., per il mock up del sistema se richiesto in progetto, per il trasporto, il calo a piè d’opera di tutti gli elementi componenti la partizione, l’onere per la movimentazione in sicurezza di lastre vetrate di grandi dimensioni, l’onere per la posa in opera secondo sagoma di Progetto, la sigillatura tra serramento e contesto edile, l'idonea campionatura completa di accessori che L'Appaltatore dovrà presentare prima dell'inizio dei lavori, la Certificazione in laboratorio e il collaudo acustico in opera nel rispetto di quanto indicato dalla normativa vigente e/o degli elaborati acustici, per la mano d’opera specializzata, le assistenze murarie, così come per il rispetto della marcatura CE e la Dichiarazione di Produzione di Prodotto DOP per i prodotti di costruzione prevista dal Regolamento n. | Opere da serramentista | Sistemi di partizione trasparenti, porte e parapetti vetrati
PV01 - Porta vetrata vetro singolo a una anta battente su pareti mobili vetrate V01, dim. 90x240 cm - Neulift Fornitura e posa di porta vetrata a tutta altezza, a battente singolo, realizzate con identica tecnologia del sistema parete mobile vetro singolo VetroIn Truelight. Prestazione acustiche delle porte Rw ≥ 38 dB, certificato. Inclusi fermaporta a pavimento in acciaio da campionare per approvazione della D.L. Chiudiporta aereo a scomparsa, ghigliottina acustica, pompa di ritorno e cerniere esterne. Serrature incassata nel montante porta. Maniglia a leva in metallo modello e finitura da definire e campionare per approvazione della D.L. Dimensione porta PV01: 90x240 cm. Da posare su parete vetrata come indicato nei relativi elaborati di progetto. | Opere da serramentista | Sistemi di partizione trasparenti, porte e parapetti vetrati
GD02 - Porta vetrata su parete vetrata dim.90x240cm Sovrapprezzo per inserimento su parete vetrata di porte a battente singolo in vetro intelaiato, dim. 90x240cm. Il telaio perimetrale della cassaporta è in alluminio lega 6060 in finitura alluminio verniciato bianco/nero in continuità con le pareti perimetrali. L’anta presenta un profilo sezione 29 x 44mm con un pannello in vetro stratificato da 66.1. Lo stipite della porta è cablabile sez.L60xP50mm atto a contenere cavo elettrico per interruttore monofrutto e cavo POE per tablet di prenotazione sale riunioni. Maniglia leva antistrappo finitura come telaio anta. | Opere da serramentista | Sistemi di partizione trasparenti, porte e parapetti vetrati
GL09/GL10 - Partizione interna vetrata, tipo Dormakaba ST-FLEX, h. 270 cm Fornitura e posa di partizioni vetrate fisse a tutta altezza realizzate con moduli vetrati come indicato negli elaborati grafici di progetto, con sviluppo da pavimento sopraelevato a controsoffitto, h. 270 cm, realizzate secondo una modulistica su misura per qualsiasi tratta, così da suddividere ciascuna tratta secondo moduli identici, riducendo gli elementi di aggiustaggio all’immobile che dovranno essere standardizzati e di dimensioni ridotte per non alterare l’estetica complessiva della parete. La struttura autoportante, costituita da canalina superiore, inferiore e laterale a muro, sarà di tipo DormaKaba “ST FLEX”, realizzata con profili in estruso di alluminio a taglio freddo di ridotte dimensioni verniciati a polvere colore RAL 9005, predisposti per ricevere gli elementi di tamponamento vetrati fissi e le porte scorrevole automatiche DormaKaba ST Flex con meccanismo ES 200 Easy Plus. I profili ST FLEX di dimensione ridotte idonei ad alloggiare un sistema di tamponamento vetrato doppia lastra, così come l’alloggio di porte vetrate automatiche a una o due ante scorrevoli a tutta altezza, costruite con sistema DormaKaba ST Flex dotate di meccanismo ES 200 Easy plus. Sarà a carico dell’Appaltatore da verificare eventuale sottostruttura metallica da ancorare al solaio per fissaggio del sistema parete/porta automatica scorrevoli. Gli elementi di tamponamento vetrati saranno costituiti da stratificato Float, Naturale di spessore totale 10,8 mm (LGS 55/2) La pellicola in PVB interposta fra le lastre (con funzione di sicurezza) dovrà essere del tipo “acustico” al fine di concorrere al miglioramento delle prestazioni acustiche del prodotto. La prestazione acustica della partizione vetrata dovrà essere quella stabilita in Progetto Acustico e certificata dall’Appaltatore. | Opere da serramentista | Sistemi di partizione trasparenti, porte e parapetti vetrati
Porta vetrata scorrevole su parete in cartongesso, ad anta singola, dim.70x240cm. Fornitura e posa in opera di porte vetrate a un’anta scorrevole a scomparsa su parete in cartongesso, dim.70x240cm, come indicato negli elaborati grafici di progetto, realizzate con identica tecnologia del sistema parete mobile singolo vetro descritto in precedenza, costituita da: Controtelaio prefabbricato rettilineo tipo Scrigno dello spessore grezzo esterno fino a 80mm idoneo all'alloggiamento di un'anta scorrevole vetrata a scomparsa, su pareti in cartongesso, costituito da: Doppi fianchi laterali in lamiera zincata grecata dello spessore 7/10mm, completo di traversine di rinforzo verticale e rete elettrosaldata con maglia 25x50mm, fissata senza saldature e debordante dalla struttura, completo di traversine di rinforzo orizzontale e rete elettrosaldata con maglia 25x50mm; Sovrapporta e traversa di sostegno del binario in lamiera zincata; Sottoporta in lamiera zincata asportabile a strappo, anche dopo la posa en opera, per correggere eventuali modifiche di pavimentazione o errori di livellazione; Binario di scorrimento estraibile con sistema di aggancio a baionetta; per porte vetrate Carrelli di scorrimenti ammortizzati in apertura e chiusura. Lo spazio compreso tra anta e telaio è sigillato da spazzoline in materiale plastico morbido. Anta con profilo sezione 29 x 44mm e pannello vetrato costituito da vetro di sicurezza stratificato 66.1 acustico trasparente. La pellicola in PVB interposta fra le lastre (con funzione di sicurezza) dovrà essere del tipo “acustico” al fine di concorrere al miglioramento delle prestazioni acustiche del prodotto. Indice fonoisolante Rw 40dB certificato da primario laboratorio accreditato. Sistema di tenuta acustica nella parte inferiore e superiore della porta (ghigliottina acustica). | Opere da serramentista | Sistemi di partizione trasparenti, porte e parapetti vetrati
Porta vetrata da interni, a singola anta a battente, tipo VetroIn Lightwall, dim. 90x240 cm Fornitura e posa su partizione interna vetrata tipo GL01, come indicato negli elaborati grafici di progetto, di porta vetrata ad un'anta a battente, dim. | Opere da serramentista | Sistemi di partizione trasparenti, porte e parapetti vetrati
GW102 - Parete vetrata monovetro, h. 240cm Fornitura e posa di parete vetrata monolitica con vetro acustico, h. | Opere da serramentista | Sistemi di partizione trasparenti, porte e parapetti vetrati
PV01 - Porta vetrata vetro singolo a una anta battente su pareti mobili vetrate V01, dim. 90x240 cm - Kone Fornitura e posa di porta vetrata a tutta altezza, a battente singolo, realizzate con identica tecnologia del sistema parete mobile vetro singolo VetroIn Truelight. Prestazione acustiche delle porte Rw ≥ 38 dB, certificato. Inclusi fermaporta a pavimento in acciaio da campionare per approvazione della D.L. Chiudiporta aereo a scomparsa, ghigliottina acustica, pompa di ritorno e cerniere esterne. Serrature incassata nel montante porta. | Opere da serramentista | Sistemi di partizione trasparenti, porte e parapetti vetrati
Porta vetrata vetro singolo a una anta battente su pareti mobili vetrate V01, dim. 90x240 cm - Neulift Fornitura e posa di porta vetrata a tutta altezza, a battente singolo, realizzate con identica tecnologia del sistema parete mobile vetro singolo VetroIn Truelight. Prestazione acustiche delle porte Rw ≥ 38 dB, certificato. Inclusi fermaporta a pavimento in acciaio da campionare per approvazione della D.L. Chiudiporta aereo a scomparsa, ghigliottina acustica, pompa di ritorno e cerniere esterne. Serrature incassata nel montante porta. Maniglia a leva in metallo modello e finitura da definire e campionare per approvazione della D.L. Dimensione porta PV01: 90x240 cm. | Opere da serramentista | Sistemi di partizione trasparenti, porte e parapetti vetrati
GL12 - Partizione interna vetrata, tipo DormakabaST-FLEX, h. 260 cm Fornitura e posa di partizioni vetrate fisse a tutta altezza realizzate con moduli vetrati come indicato negli elaborati grafici di progetto, con sviluppo da pavimento sopraelevato a controsoffitto, h. 260 cm, realizzate secondo una modulistica su misura per qualsiasi tratta, così da suddividere ciascuna tratta secondo moduli identici, riducendo gli elementi di aggiustaggio all’immobile che dovranno essere standardizzati e di dimensioni ridotte per non alterare l’estetica complessiva della parete. | Opere da serramentista | Sistemi di partizione trasparenti, porte e parapetti vetrati
PV02 - Porta vetrata vetro singolo a una anta battente su pareti in cartongesso, dim. 120x240 cm - Kone Fornitura e posa su pareti in cartongesso come indicato negli elaborati grafici di progetto, di porta vetrata a un battente, realizzate con la tecnologia del sistema parete mobile vetro singolo VetroIn Truelight. Prestazione acustiche delle porte Rw ≥ 35 dB, certificato. Inclusi fermaporta a pavimento in acciaio da campionare per approvazione della D.L. Chiudiporta aereo a scomparsa, ghigliottina acustica, pompa di ritorno e cerniere esterne. Serrature incassata nel montante porta. Maniglione antipanico e maniglia a leva in alluminio satinato, marca e modello da definire e campionare per approvazione della D.L. Dimensione porta PV02: 120x240 cm. Da posare su parete cieca come indicato nei relativi elaborati di progetto. Nel prezzo si intendono compresi e compensati gli oneri per rilievo misure, il trasporto, la posa in opera, la sigillatura tra serramento e contesto edile, l'idonea campionatura completa di accessori che L'Appaltatore dovrà presentare prima dell'inizio dei lavori, la Certificazione e collaudo acustico, il rispetto della marcatura CE e la Dichiarazione di Produzione di Prodotto DOP per i prodotti di costruzione prevista dal Regolamento n. 305/2011 (UE) e quanto altro necessario per dare il lavoro finito a regola d'arte. | Opere da serramentista | Sistemi di partizione trasparenti, porte e parapetti vetrati
Parete vetrata monovetro, h. 270cm Fornitura e posa di parete vetrata monolitica con vetro acustico, h.270cm Sistema basato su profili perimetrali in alluminio, colore bianco RAL da definire, e tamponatura in pannelli di vetro trasparente stratificato mm 66.1Acustico, 40db, affiancati con giunti in PMMA a filo con gli stessi, in configurazione a tutta altezza (pavimento/soffitto). Struttura perimetrale in estrusi di lega di alluminio 6060 UNI 9006/1 in finitura verniciato a scelta da cartella, composta da guide a pavimento, soffitto e partenze a muro di sezione L26mm x H40mm, predisposte per accogliere un pannello di chiusura in vetro stratificato mm 66.1A. Le guide a pavimento e soffitto così come i profili a muro consentono il livellamento della parete sia orizzontalmente che verticalmente e ne garantiscono la perfetta chiusura contro i paramenti perimetrali d’ambito. Tolleranza in altezza : ±15mm I vetri vengono inseriti nelle sedi dei profili perimetrali che prevedono guarnizioni acustiche per ciascun lato del pannello vetrato che si andrà ad inserire, meccanicamente al profilo strutturale inferiore in alluminio alto resistenziale ed è successivamente livellato attraverso dei regolatori micrometrici in acciaio posizionati nello stesso profilo inferiore. Gli elementi di connessione 180°, 90°, variabile ed a tre vie tra i pannelli vetrati saranno realizzati in PMMA con biadesivo 3M su vetro bisellato 2mm x 45°. | Opere da serramentista | Sistemi di partizione trasparenti, porte e parapetti vetrati
Porta vetrata su parete vetrata a doppia anta a battente dim. 80+80 x h.300, con maniglione antipanico Sovrapprezzo per inserimento su parete vetrata di porte a doppia battente in vetro intelaiato, dim. | Opere da serramentista | Sistemi di partizione trasparenti, porte e parapetti vetrati
Parete vetrata monovetro, h. 240cm Fornitura e posa di parete vetrata monolitica con vetro acustico, h. | Opere da serramentista | Sistemi di partizione trasparenti, porte e parapetti vetrati
GD02 - Porta vetrata su parete vetrata dim.90x240cm Sovrapprezzo per inserimento su parete vetrata di porte a battente singolo in vetro intelaiato, dim. 90x240cm. Il telaio perimetrale della cassaporta è in alluminio lega 6060 in finitura alluminio verniciato bianco/nero in continuità con le pareti perimetrali. L’anta presenta un profilo sezione 29 x 44mm con un pannello in vetro stratificato da 66.1. Lo stipite della porta è cablabile sez.L60xP50mm atto a contenere cavo elettrico per interruttore monofrutto e cavo POE per tablet di prenotazione sale riunioni. Maniglia leva antistrappo finitura come telaio anta. Due cerniere a bilico con apertura 180° e regolazione 3D in finitura inox lucido o verniciata a scelta, posizionate agli estremi dell’anta porta. Maniglia a leva antistrappo finitura verniciata come struttura, posata ad altezza mm 960 da quota pavimento, come da DPR del 24/07/96; Serrature da definire e campionare per approvazione della D.L. Indice fono-isolante RW 40dB certificato da primario laboratorio accreditato. Nel prezzo si intendono compresi e compensati gli oneri per rilievo, disegni di posizionamento da sottoporre alla approvazione della D.L., il mock up del sistema, il trasporto, la posa in opera secondo sagoma di progetto, la sigillatura tra serramento e contesto edile, l'idonea campionatura completa di accessori che L'Appaltatore dovrà presentare prima dell'inizio dei lavori il rispetto della marcatura CE e la Dichiarazione di Produzione di Prodotto DOP per i prodotti di costruzione prevista dal Regolamento n. | Opere da serramentista | Sistemi di partizione trasparenti, porte e parapetti vetrati
Parete vetrata monovetro, h. 270cm Fornitura e posa di parete vetrata monolitica con vetro acustico, h.270cm Sistema basato su profili perimetrali in alluminio, colore bianco RAL da definire, e tamponatura in pannelli di vetro trasparente stratificato mm 66.1Acustico, 40db, affiancati con giunti in PMMA a filo con gli stessi, in configurazione a tutta altezza (pavimento/soffitto). Struttura perimetrale in estrusi di lega di alluminio 6060 UNI 9006/1 in finitura verniciato a scelta da cartella, composta da guide a pavimento, soffitto e partenze a muro di sezione L26mm x H40mm, predisposte per accogliere un pannello di chiusura in vetro stratificato mm 66.1A. Le guide a pavimento e soffitto così come i profili a muro consentono il livellamento della parete sia orizzontalmente che verticalmente e ne garantiscono la perfetta chiusura contro i paramenti perimetrali d’ambito. Tolleranza in altezza : ±15mm I vetri vengono inseriti nelle sedi dei profili perimetrali che prevedono guarnizioni acustiche per ciascun lato del pannello vetrato che si andrà ad inserire, meccanicamente al profilo strutturale inferiore in alluminio alto resistenziale ed è successivamente livellato attraverso dei regolatori micrometrici in acciaio posizionati nello stesso profilo inferiore. Gli elementi di connessione 180°, 90°, variabile ed a tre vie tra i pannelli vetrati saranno realizzati in PMMA con biadesivo 3M su vetro bisellato 2mm x 45°. | Opere da serramentista | Sistemi di partizione trasparenti, porte e parapetti vetrati
Porta cieca su parete vetrata dim. 90x270cm (240cm apribile + 30cm fissa) Sovrapprezzo per inserimento su parete vetrata di porte a battente singolo cieco in legno, dim. 90x270cm. Porte singole a battente cieca della tipologia non intelaiata. Il telaio perimetrale della cassaporta è in alluminio lega 6060 in finitura verniciato a scelta da cartella in continuità con le pareti perimetrali (con supplemento su richiesta verniciato RAL a scelta tra i disponibili). | Opere da serramentista | Sistemi di partizione trasparenti, porte e parapetti vetrati
GD06 - Porta vetrata scorrevole su parete in cartongesso, ad anta singola, dim.70x240cm. Fornitura e posa in opera di porte vetrate a un’anta scorrevole a scomparsa su parete in cartongesso, dim.70x240cm, come indicato negli elaborati grafici di progetto, realizzate con identica tecnologia del sistema parete mobile singolo vetro descritto in precedenza, costituita da: Controtelaio prefabbricato rettilineo tipo Scrigno dello spessore grezzo esterno fino a 80mm idoneo all'alloggiamento di un'anta scorrevole vetrata a scomparsa, su pareti in cartongesso, costituito da: Doppi fianchi laterali in lamiera zincata grecata dello spessore 7/10mm, completo di traversine di rinforzo verticale e rete elettrosaldata con maglia 25x50mm, fissata senza saldature e debordante dalla struttura, completo di traversine di rinforzo orizzontale e rete elettrosaldata con maglia 25x50mm; Sovrapporta e traversa di sostegno del binario in lamiera zincata; Sottoporta in lamiera zincata asportabile a strappo, anche dopo la posa en opera, per correggere eventuali modifiche di pavimentazione o errori di livellazione; Binario di scorrimento estraibile con sistema di aggancio a baionetta; per porte vetrate Carrelli di scorrimenti ammortizzati in apertura e chiusura. Lo spazio compreso tra anta e telaio è sigillato da spazzoline in materiale plastico morbido. Anta con profilo sezione 29 x 44mm e pannello vetrato costituito da vetro di sicurezza stratificato 66.1 acustico trasparente. | Opere da serramentista | Sistemi di partizione trasparenti, porte e parapetti vetrati
GD02 - Porta vetrata su parete vetrata dim.90x240cm Sovrapprezzo per inserimento su parete vetrata di porte a battente singolo in vetro intelaiato, dim. 90x240cm. Il telaio perimetrale della cassaporta è in alluminio lega 6060 in finitura alluminio verniciato bianco/nero in continuità con le pareti perimetrali. L’anta presenta un profilo sezione 29 x 44mm con un pannello in vetro stratificato da 66.1. Lo stipite della porta è cablabile sez.L60xP50mm atto a contenere cavo elettrico per interruttore monofrutto e cavo POE per tablet di prenotazione sale riunioni. Maniglia leva antistrappo finitura come telaio anta. Due cerniere a bilico con apertura 180° e regolazione 3D in finitura inox lucido o verniciata a scelta, posizionate agli estremi dell’anta porta. | Opere da serramentista | Sistemi di partizione trasparenti, porte e parapetti vetrati
GD06 - Porta vetrata scorrevole su parete in cartongesso, ad anta singola, dim.70x240cm. Fornitura e posa in opera di porte vetrate a un’anta scorrevole a scomparsa su parete in cartongesso, dim.70x240cm, come indicato negli elaborati grafici di progetto, realizzate con identica tecnologia del sistema parete mobile singolo vetro descritto in precedenza, costituita da: Controtelaio prefabbricato rettilineo tipo Scrigno dello spessore grezzo esterno fino a 80mm idoneo all'alloggiamento di un'anta scorrevole vetrata a scomparsa, su pareti in cartongesso, costituito da: Doppi fianchi laterali in lamiera zincata grecata dello spessore 7/10mm, completo di traversine di rinforzo verticale e rete elettrosaldata con maglia 25x50mm, fissata senza saldature e debordante dalla struttura, completo di traversine di rinforzo orizzontale e rete elettrosaldata con maglia 25x50mm; Sovrapporta e traversa di sostegno del binario in lamiera zincata; Sottoporta in lamiera zincata asportabile a strappo, anche dopo la posa en opera, per correggere eventuali modifiche di pavimentazione o errori di livellazione; Binario di scorrimento estraibile con sistema di aggancio a baionetta; per porte vetrate Carrelli di scorrimenti ammortizzati in apertura e chiusura. | Opere da serramentista | Sistemi di partizione trasparenti, porte e parapetti vetrati
Parete vetrata monovetro, h. 270cm Fornitura e posa di parete vetrata monolitica con vetro acustico, h.270cm Sistema basato su profili perimetrali in alluminio, colore bianco RAL da definire, e tamponatura in pannelli di vetro trasparente stratificato mm 66.1Acustico, 40db, affiancati con giunti in PMMA a filo con gli stessi, in configurazione a tutta altezza (pavimento/soffitto). Struttura perimetrale in estrusi di lega di alluminio 6060 UNI 9006/1 in finitura verniciato a scelta da cartella, composta da guide a pavimento, soffitto e partenze a muro di sezione L26mm x H40mm, predisposte per accogliere un pannello di chiusura in vetro stratificato mm 66.1A. | Opere da serramentista | Sistemi di partizione trasparenti, porte e parapetti vetrati
GD04 - Sovrapprezzo per inserimento di porta vetrata a doppio battente da esterno, dim. (110+110)x240 cm, tipo Schuco modello Schüco ADS 75 HD, fatta da anta intelaiata; telaio costituito in profili in alluminio a taglio termico tipo Schüco ADS 75 HD, con vetrocamera identico alla facciata vetrata nella quale è inserita la porta, Finitura parti metalliche RAL da definire e campionare per sottoporre per approvazionea della D.L.; Maniglia a leva completa di placca in acciaio e dispositivo antipanico push-bar a leva in acciaio inox, tipo Novoferm EPN-Touch a contatto o similare, per porta vetrata, installato nella direzione di esodo; Maniglia con serratura integrata antieffrazione per porte sistema Schüco ADS 75 HD; cerniera a pavimento. | Opere da serramentista | Sistemi di partizione trasparenti, porte e parapetti vetrati
GD02 - Porta vetrata su parete vetrata dim.90x240cm Sovrapprezzo per inserimento su parete vetrata di porte a battente singolo in vetro intelaiato, dim. 90x240cm. Il telaio perimetrale della cassaporta è in alluminio lega 6060 in finitura alluminio verniciato bianco/nero in continuità con le pareti perimetrali. L’anta presenta un profilo sezione 29 x 44mm con un pannello in vetro stratificato da 66.1. Lo stipite della porta è cablabile sez.L60xP50mm atto a contenere cavo elettrico per interruttore monofrutto e cavo POE per tablet di prenotazione sale riunioni. Maniglia leva antistrappo finitura come telaio anta. Due cerniere a bilico con apertura 180° e regolazione 3D in finitura inox lucido o verniciata a scelta, posizionate agli estremi dell’anta porta. Maniglia a leva antistrappo finitura verniciata come struttura, posata ad altezza mm 960 da quota pavimento, come da DPR del 24/07/96; Serrature da definire e campionare per approvazione della D.L. | Opere da serramentista | Sistemi di partizione trasparenti, porte e parapetti vetrati
Porta vetrata su parete vetrata dim.90x240cm Sovrapprezzo per inserimento su parete vetrata di porte a battente singolo in vetro intelaiato, dim. 90x240cm. | Opere da serramentista | Sistemi di partizione trasparenti, porte e parapetti vetrati
Parete vetrata monovetro, h. 300cm Fornitura e posa di parete vetrata monolitica con vetro acustico, h. 300cm Sistema basato su profili perimetrali in alluminio, colore bianco o nero RAL da definire, e tamponatura in pannelli di vetro trasparente stratificato mm 66.1Acustico, affiancati con giunti in PMMA a filo con gli stessi, in configurazione a tutta altezza (pavimento/soffitto). Struttura perimetrale in estrusi di lega di alluminio 6060 UNI 9006/1 in finitura verniciato a scelta da cartella, composta da guide a pavimento, soffitto e partenze a muro di sezione L26mm x H40mm, predisposte per accogliere un pannello di chiusura in vetro stratificato mm 66.1A. Le guide a pavimento e soffitto così come i profili a muro consentono il livellamento della parete sia orizzontalmente che verticalmente e ne garantiscono la perfetta chiusura contro i paramenti perimetrali d’ambito. Tolleranza in altezza : ±15mm I vetri vengono inseriti nelle sedi dei profili perimetrali che prevedono guarnizioni acustiche per ciascun lato del pannello vetrato che si andrà ad inserire, meccanicamente al profilo strutturale inferiore in alluminio alto resistenziale ed è successivamente livellato attraverso dei regolatori micrometrici in acciaio posizionati nello stesso profilo inferiore. Gli elementi di connessione 180°, 90°, variabile ed a tre vie tra i pannelli vetrati saranno realizzati in PMMA con biadesivo 3M su vetro bisellato 2mm x 45°. | Opere da serramentista | Sistemi di partizione trasparenti, porte e parapetti vetrati
PV01 - Porta vetrata vetro singolo a una anta battente su pareti mobili vetrate V01, dim. 90x240 cm - Neulift Fornitura e posa di porta vetrata a tutta altezza, a battente singolo, realizzate con identica tecnologia del sistema parete mobile vetro singolo VetroIn Truelight. Prestazione acustiche delle porte Rw ≥ 38 dB, certificato. Inclusi fermaporta a pavimento in acciaio da campionare per approvazione della D.L. | Opere da serramentista | Sistemi di partizione trasparenti, porte e parapetti vetrati
GD06 - Porta vetrata scorrevole su parete in cartongesso, ad anta singola, dim.70x240cm. Fornitura e posa in opera di porte vetrate a un’anta scorrevole a scomparsa su parete in cartongesso, dim.70x240cm, come indicato negli elaborati grafici di progetto, realizzate con identica tecnologia del sistema parete mobile singolo vetro descritto in precedenza, costituita da: Controtelaio prefabbricato rettilineo tipo Scrigno dello spessore grezzo esterno fino a 80mm idoneo all'alloggiamento di un'anta scorrevole vetrata a scomparsa, su pareti in cartongesso, costituito da: Doppi fianchi laterali in lamiera zincata grecata dello spessore 7/10mm, completo di traversine di rinforzo verticale e rete elettrosaldata con maglia 25x50mm, fissata senza saldature e debordante dalla struttura, completo di traversine di rinforzo orizzontale e rete elettrosaldata con maglia 25x50mm; Sovrapporta e traversa di sostegno del binario in lamiera zincata; Sottoporta in lamiera zincata asportabile a strappo, anche dopo la posa en opera, per correggere eventuali modifiche di pavimentazione o errori di livellazione; Binario di scorrimento estraibile con sistema di aggancio a baionetta; per porte vetrate Carrelli di scorrimenti ammortizzati in apertura e chiusura. Lo spazio compreso tra anta e telaio è sigillato da spazzoline in materiale plastico morbido. Anta con profilo sezione 29 x 44mm e pannello vetrato costituito da vetro di sicurezza stratificato 66.1 acustico trasparente. La pellicola in PVB interposta fra le lastre (con funzione di sicurezza) dovrà essere del tipo “acustico” al fine di concorrere al miglioramento delle prestazioni acustiche del prodotto. Indice fonoisolante Rw 40dB certificato da primario laboratorio accreditato. | Opere da serramentista | Sistemi di partizione trasparenti, porte e parapetti vetrati
GL01 - Partizioni interne vetrate doppia lastra, tipo VetroIn Lightwall LW2, h. 240 cm Fornitura e posa di sistema di pareti vetrate interne autoportanti, doppia lastra, tipo VetroIn Lightwall LW2 , lunghezza variabile come da elaborati grafici di progetto, h. 240 cm, altamente fonoisolanti, con sviluppo da pavimento a controsoffitto, che dovrà essere verificato in cantiere; realizzata secondo una modulistica su misura per qualsiasi tratta. Struttura autoportante, costituita da canalina superiore, inferiore e laterale a muro in estruso di alluminio verniciato colore RAL 9005 o altro a scelta della D.L., struttura predisposta per ricevere gli elementi di tamponamento vetrati a filo esterno del profilo. Finitura di tutti i profili in alluminio con verniciatura a polvere epossi-poliestere RAL 9005 a scelta della D.L. da campionare per approvazione. | Opere da serramentista | Sistemi di partizione trasparenti, porte e parapetti vetrati
GW103 - Parete vetrata monovetro, h. 300cm Fornitura e posa di parete vetrata monolitica con vetro acustico, h. 300cm Sistema basato su profili perimetrali in alluminio, colore bianco o nero RAL da definire, e tamponatura in pannelli di vetro trasparente stratificato mm 66.1Acustico, affiancati con giunti in PMMA a filo con gli stessi, in configurazione a tutta altezza (pavimento/soffitto). Struttura perimetrale in estrusi di lega di alluminio 6060 UNI 9006/1 in finitura verniciato a scelta da cartella, composta da guide a pavimento, soffitto e partenze a muro di sezione L26mm x H40mm, predisposte per accogliere un pannello di chiusura in vetro stratificato mm 66.1A. Le guide a pavimento e soffitto così come i profili a muro consentono il livellamento della parete sia orizzontalmente che verticalmente e ne garantiscono la perfetta chiusura contro i paramenti perimetrali d’ambito. | Opere da serramentista | Sistemi di partizione trasparenti, porte e parapetti vetrati
Porta cieca su parete vetrata dim. 90x270cm (240cm apribile + 30cm fissa) Sovrapprezzo per inserimento su parete vetrata di porte a battente singolo cieco in legno, dim. 90x270cm. Porte singole a battente cieca della tipologia non intelaiata. Il telaio perimetrale della cassaporta è in alluminio lega 6060 in finitura verniciato a scelta da cartella in continuità con le pareti perimetrali (con supplemento su richiesta verniciato RAL a scelta tra i disponibili). L’anta presenta uno spessore di 44mm totali, in pannelli in truciolare finitura Nobilitato a scelta (su richiesta con supplemento finitura laccata scelta da cartella), non presenta pertanto profili perimetrali in alluminio, 38db. Maniglia a leva antistrappo finitura verniciata come struttura (la verniciatura è tra quelle disponibili da cartella). E' presente perimetralmente una guarnizione di battuta anta per una maggiore insonorizzazione. L'anta presenta due cerniere a bilico con apertura 180° e regolazione 3D in finitura inox lucido o verniciata a scelta, posizionate agli estremi dell’anta porta. | Opere da serramentista | Sistemi di partizione trasparenti, porte e parapetti vetrati
Porta vetrata da esterno, a singola anta a battente, in alluminio a taglio termico, tipo Schüco ADS 75 HD.HI, dim. 130x270 cm Fornitura e posa come indicato negli elaborati grafici di progetto, di porte esterne per U.S. realizzata in alluminio e vetro costruite con l'impiego di profilati in lega primaria di alluminio EN AW – 6060 appartenente alla serie Schüco ADS 75 HD.HI (Haevy Duty + High Insulation), a singola anta a battente, dim. 130x270 cm. Larghezza del telaio fisso di 75 mm come l’anta complanare, sia all'esterno che all'interno. Trattamento superficiale realizzato presso impianti omologati secondo le direttive tecniche del marchio di qualità Qualicoat per la verniciatura e Qualanod per l'ossidazione anodica. | Opere da serramentista | Sistemi di partizione trasparenti, porte e parapetti vetrati
GD04 - Porta vetrata da esterno, a singola anta a battente, in alluminio a taglio termico, tipo Schüco ADS 75 HD.HI, U.S. con pushbar, dim. 120x240 cm Fornitura e posa come indicato negli elaborati grafici di progetto, di porte esterne per U.S. realizzata in alluminio e vetro costruite con l'impiego di profilati in lega primaria di alluminio EN AW – 6060 appartenente alla serie Schüco ADS 75 HD.HI (Haevy Duty + High Insulation), a singola anta a battente, dim. | Opere da serramentista | Sistemi di partizione trasparenti, porte e parapetti vetrati
Parete vetrata monovetro, h. 270cm Fornitura e posa di parete vetrata monolitica con vetro acustico, h.270cm Sistema basato su profili perimetrali in alluminio, colore bianco RAL da definire, e tamponatura in pannelli di vetro trasparente stratificato mm 66.1Acustico, 40db, affiancati con giunti in PMMA a filo con gli stessi, in configurazione a tutta altezza (pavimento/soffitto). Struttura perimetrale in estrusi di lega di alluminio 6060 UNI 9006/1 in finitura verniciato a scelta da cartella, composta da guide a pavimento, soffitto e partenze a muro di sezione L26mm x H40mm, predisposte per accogliere un pannello di chiusura in vetro stratificato mm 66.1A. Le guide a pavimento e soffitto così come i profili a muro consentono il livellamento della parete sia orizzontalmente che verticalmente e ne garantiscono la perfetta chiusura contro i paramenti perimetrali d’ambito. Tolleranza in altezza : ±15mm I vetri vengono inseriti nelle sedi dei profili perimetrali che prevedono guarnizioni acustiche per ciascun lato del pannello vetrato che si andrà ad inserire, meccanicamente al profilo strutturale inferiore in alluminio alto resistenziale ed è successivamente livellato attraverso dei regolatori micrometrici in acciaio posizionati nello stesso profilo inferiore. | Opere da serramentista | Sistemi di partizione trasparenti, porte e parapetti vetrati
Porta vetrata scorrevole su parete in cartongesso, ad anta singola, dim.70x240cm. Fornitura e posa in opera di porte vetrate a un’anta scorrevole a scomparsa su parete in cartongesso, dim.70x240cm, come indicato negli elaborati grafici di progetto, realizzate con identica tecnologia del sistema parete mobile singolo vetro descritto in precedenza, costituita da: Controtelaio prefabbricato rettilineo tipo Scrigno dello spessore grezzo esterno fino a 80mm idoneo all'alloggiamento di un'anta scorrevole vetrata a scomparsa, su pareti in cartongesso, costituito da: Doppi fianchi laterali in lamiera zincata grecata dello spessore 7/10mm, completo di traversine di rinforzo verticale e rete elettrosaldata con maglia 25x50mm, fissata senza saldature e debordante dalla struttura, completo di traversine di rinforzo orizzontale e rete elettrosaldata con maglia 25x50mm; Sovrapporta e traversa di sostegno del binario in lamiera zincata; Sottoporta in lamiera zincata asportabile a strappo, anche dopo la posa en opera, per correggere eventuali modifiche di pavimentazione o errori di livellazione; Binario di scorrimento estraibile con sistema di aggancio a baionetta; per porte vetrate Carrelli di scorrimenti ammortizzati in apertura e chiusura. Lo spazio compreso tra anta e telaio è sigillato da spazzoline in materiale plastico morbido. Anta con profilo sezione 29 x 44mm e pannello vetrato costituito da vetro di sicurezza stratificato 66.1 acustico trasparente. La pellicola in PVB interposta fra le lastre (con funzione di sicurezza) dovrà essere del tipo “acustico” al fine di concorrere al miglioramento delle prestazioni acustiche del prodotto. Indice fonoisolante Rw 40dB certificato da primario laboratorio accreditato. | Opere da serramentista | Sistemi di partizione trasparenti, porte e parapetti vetrati
Porta vetrata vetro singolo a una anta battente su pareti mobili vetrate V01, dim. 90x240 cm - Kone Fornitura e posa di porta vetrata a tutta altezza, a battente singolo, realizzate con identica tecnologia del sistema parete mobile vetro singolo VetroIn Truelight. Prestazione acustiche delle porte Rw ≥ 38 dB, certificato. Inclusi fermaporta a pavimento in acciaio da campionare per approvazione della D.L. Chiudiporta aereo a scomparsa, ghigliottina acustica, pompa di ritorno e cerniere esterne. Serrature incassata nel montante porta. Maniglia a leva in metallo modello e finitura da definire e campionare per approvazione della D.L. Dimensione porta PV01: 90x240 cm. | Opere da serramentista | Sistemi di partizione trasparenti, porte e parapetti vetrati
Porta vetrata su parete vetrata dim.90x240cm Sovrapprezzo per inserimento su parete vetrata di porte a battente singolo in vetro intelaiato, dim. 90x240cm. Il telaio perimetrale della cassaporta è in alluminio lega 6060 in finitura alluminio verniciato bianco/nero in continuità con le pareti perimetrali. L’anta presenta un profilo sezione 29 x 44mm con un pannello in vetro stratificato da 66.1. Lo stipite della porta è cablabile sez.L60xP50mm atto a contenere cavo elettrico per interruttore monofrutto e cavo POE per tablet di prenotazione sale riunioni. Maniglia leva antistrappo finitura come telaio anta. Due cerniere a bilico con apertura 180° e regolazione 3D in finitura inox lucido o verniciata a scelta, posizionate agli estremi dell’anta porta. | Opere da serramentista | Sistemi di partizione trasparenti, porte e parapetti vetrati
GW103 - Parete vetrata monovetro, h. 300cm Fornitura e posa di parete vetrata monolitica con vetro acustico, h. 300cm Sistema basato su profili perimetrali in alluminio, colore bianco o nero RAL da definire, e tamponatura in pannelli di vetro trasparente stratificato mm 66.1Acustico, affiancati con giunti in PMMA a filo con gli stessi, in configurazione a tutta altezza (pavimento/soffitto). Struttura perimetrale in estrusi di lega di alluminio 6060 UNI 9006/1 in finitura verniciato a scelta da cartella, composta da guide a pavimento, soffitto e partenze a muro di sezione L26mm x H40mm, predisposte per accogliere un pannello di chiusura in vetro stratificato mm 66.1A. | Opere da serramentista | Sistemi di partizione trasparenti, porte e parapetti vetrati
Revisione maniglie serramenti Revisione delle maniglie dei serramenti esistenti consistente nella verifica dell’apertura ed eventuale sostituzione di elementi che risultassero danneggiati per altri di nuova fornitura con le stesse caratteristiche di quelle esistenti, previa campionatura da sottoporre all’approvazione ella D.L. Sono comprese inoltre le opere provvisionali per l’esecuzione dei lavori in sicurezza e successivo smontaggio, il calo in basso, la sostituzione di eventuali elementi di ferramenta che risultassero non più recuperabile, la pulizia a lavori conclusi e quanto altro necessario per dare il lavoro finito a regola d’arte | Opere da serramentista | Sistemi di partizione trasparenti, porte e parapetti vetrati
GD05 - Porta vetrata su parete cieca dim.90x240cm Sovrapprezzo per inserimento su parete vetrata di porte a battente singolo in vetro intelaiato, dim. 90x240cm. Il telaio perimetrale della cassaporta è in alluminio lega 6060 in finitura alluminio verniciato nero/bianco in continuità con le pareti perimetrali. L’anta presenta un profilo sezione 29 x 44mm con un pannello in vetro stratificato da 66.1. Lo stipite della porta è cablabile sez.L60xP50mm atto a contenere cavo elettrico per interruttore monofrutto e cavo POE per tablet di prenotazione sale riunioni. Maniglia leva antistrappo finitura come telaio anta. Due cerniere a bilico con apertura 180° e regolazione 3D in finitura inox lucido o verniciata a scelta, posizionate agli estremi dell’anta porta. Indice fono-isolante RW 40dB certificato da primario laboratorio accreditato. | Opere da serramentista | Sistemi di partizione trasparenti, porte e parapetti vetrati
GD01 - Porta cieca su parete vetrata dim. 90x270cm (240cm apribile + 30cm fissa) Sovrapprezzo per inserimento su parete vetrata di porte a battente singolo cieco in legno, dim. | Opere da serramentista | Sistemi di partizione trasparenti, porte e parapetti vetrati
Parete vetrata monovetro, h. 240cm Fornitura e posa di parete vetrata monolitica con vetro acustico, h. 240cm Sistema basato su profili perimetrali in alluminio, colore bianco RAL da definire, e tamponatura in pannelli di vetro trasparente stratificato mm 66.1Acustico, affiancati con giunti in PMMA a filo con gli stessi, in configurazione a tutta altezza (pavimento/soffitto). | Opere da serramentista | Sistemi di partizione trasparenti, porte e parapetti vetrati
PV02 - Porta vetrata vetro singolo a una anta battente su pareti in cartongesso, dim. 120x240 cm - Kone Fornitura e posa su pareti in cartongesso come indicato negli elaborati grafici di progetto, di porta vetrata a un battente, realizzate con la tecnologia del sistema parete mobile vetro singolo VetroIn Truelight. Prestazione acustiche delle porte Rw ≥ 35 dB, certificato. | Opere da serramentista | Sistemi di partizione trasparenti, porte e parapetti vetrati
GD01 - Porta cieca su parete vetrata dim. 90x270cm (240cm apribile + 30cm fissa) Sovrapprezzo per inserimento su parete vetrata di porte a battente singolo cieco in legno, dim. 90x270cm. Porte singole a battente cieca della tipologia non intelaiata. Il telaio perimetrale della cassaporta è in alluminio lega 6060 in finitura verniciato a scelta da cartella in continuità con le pareti perimetrali (con supplemento su richiesta verniciato RAL a scelta tra i disponibili). L’anta presenta uno spessore di 44mm totali, in pannelli in truciolare finitura Nobilitato a scelta (su richiesta con supplemento finitura laccata scelta da cartella), non presenta pertanto profili perimetrali in alluminio, 38db. Maniglia a leva antistrappo finitura verniciata come struttura (la verniciatura è tra quelle disponibili da cartella). E' presente perimetralmente una guarnizione di battuta anta per una maggiore insonorizzazione. L'anta presenta due cerniere a bilico con apertura 180° e regolazione 3D in finitura inox lucido o verniciata a scelta, posizionate agli estremi dell’anta porta. Compreso sistema di tenuta acustica nella parte inferiore e superiore della porta (ghigliottina acustica). Prestazione acustica della parete Rw 40 dB. Maniglia a leva antistrappo finitura verniciata come struttura, posata ad altezza mm 960 da quota pavimento, come da DPR del 24/07/96; Serrature da definire e campionare per approvazione della D.L. Nel prezzo si intendono compresi e compensati gli oneri per rilievo, disegni di posizionamento da sottoporre alla approvazione della D.L., il mock up del sistema, il trasporto, la posa in opera secondo sagoma di progetto, la sigillatura tra serramento e contesto edile, l'idonea campionatura completa di accessori che L'Appaltatore dovrà presentare prima dell'inizio dei lavori il rispetto della marcatura CE e la Dichiarazione di Produzione di Prodotto DOP per i prodotti di costruzione prevista dal Regolamento n. 305/2011 (UE) e quanto altro necessario per dare il lavoro finito a regola d'arte. | Opere da serramentista | Sistemi di partizione trasparenti, porte e parapetti vetrati
GW103 - Parete vetrata monovetro, h. 300cm Fornitura e posa di parete vetrata monolitica con vetro acustico, h. 300cm Sistema basato su profili perimetrali in alluminio, colore bianco o nero RAL da definire, e tamponatura in pannelli di vetro trasparente stratificato mm 66.1Acustico, affiancati con giunti in PMMA a filo con gli stessi, in configurazione a tutta altezza (pavimento/soffitto). Struttura perimetrale in estrusi di lega di alluminio 6060 UNI 9006/1 in finitura verniciato a scelta da cartella, composta da guide a pavimento, soffitto e partenze a muro di sezione L26mm x H40mm, predisposte per accogliere un pannello di chiusura in vetro stratificato mm 66.1A. Le guide a pavimento e soffitto così come i profili a muro consentono il livellamento della parete sia orizzontalmente che verticalmente e ne garantiscono la perfetta chiusura contro i paramenti perimetrali d’ambito. Tolleranza in altezza : ±15mm I vetri vengono inseriti nelle sedi dei profili perimetrali che prevedono guarnizioni acustiche per ciascun lato del pannello vetrato che si andrà ad inserire, meccanicamente al profilo strutturale inferiore in alluminio alto resistenziale ed è successivamente livellato attraverso dei regolatori micrometrici in acciaio posizionati nello stesso profilo inferiore. | Opere da serramentista | Sistemi di partizione trasparenti, porte e parapetti vetrati
Porta vetrata da esterno, a singola anta a battente, in alluminio a taglio termico, tipo Schüco ADS 75 HD.HI, dim. 100x260 cm Fornitura e posa come indicato negli elaborati grafici di progetto, di porte esterne per U.S. realizzata in alluminio e vetro costruite con l'impiego di profilati in lega primaria di alluminio EN AW – 6060 appartenente alla serie Schüco ADS 75 HD.HI (Haevy Duty + High Insulation), a singola anta a battente, dim. | Opere da serramentista | Sistemi di partizione trasparenti, porte e parapetti vetrati
Parete vetrata monovetro, h. 270cm Fornitura e posa di parete vetrata monolitica con vetro acustico, h.270cm Sistema basato su profili perimetrali in alluminio, colore bianco RAL da definire, e tamponatura in pannelli di vetro trasparente stratificato mm 66.1Acustico, 40db, affiancati con giunti in PMMA a filo con gli stessi, in configurazione a tutta altezza (pavimento/soffitto). Struttura perimetrale in estrusi di lega di alluminio 6060 UNI 9006/1 in finitura verniciato a scelta da cartella, composta da guide a pavimento, soffitto e partenze a muro di sezione L26mm x H40mm, predisposte per accogliere un pannello di chiusura in vetro stratificato mm 66.1A. Le guide a pavimento e soffitto così come i profili a muro consentono il livellamento della parete sia orizzontalmente che verticalmente e ne garantiscono la perfetta chiusura contro i paramenti perimetrali d’ambito. | Opere da serramentista | Sistemi di partizione trasparenti, porte e parapetti vetrati
Partizioni interne vetrate doppia lastra, tipo VetroIn Lightwall LW2, h. 240 cm Fornitura e posa di sistema di pareti vetrate interne autoportanti, doppia lastra, tipo VetroIn Lightwall LW2 , lunghezza variabile come da elaborati grafici di progetto, h. 240 cm, altamente fonoisolanti, con sviluppo da pavimento a controsoffitto, che dovrà essere verificato in cantiere; realizzata secondo una modulistica su misura per qualsiasi tratta. | Opere da serramentista | Sistemi di partizione trasparenti, porte e parapetti vetrati
GD02 - Porta vetrata su parete vetrata dim.90x240cm Sovrapprezzo per inserimento su parete vetrata di porte a battente singolo in vetro intelaiato, dim. | Opere da serramentista | Sistemi di partizione trasparenti, porte e parapetti vetrati
GD06 - Porta vetrata scorrevole su parete in cartongesso, ad anta singola, dim.70x240cm. Fornitura e posa in opera di porte vetrate a un’anta scorrevole a scomparsa su parete in cartongesso, dim.70x240cm, come indicato negli elaborati grafici di progetto, realizzate con identica tecnologia del sistema parete mobile singolo vetro descritto in precedenza, costituita da: Controtelaio prefabbricato rettilineo tipo Scrigno dello spessore grezzo esterno fino a 80mm idoneo all'alloggiamento di un'anta scorrevole vetrata a scomparsa, su pareti in cartongesso, costituito da: Doppi fianchi laterali in lamiera zincata grecata dello spessore 7/10mm, completo di traversine di rinforzo verticale e rete elettrosaldata con maglia 25x50mm, fissata senza saldature e debordante dalla struttura, completo di traversine di rinforzo orizzontale e rete elettrosaldata con maglia 25x50mm; Sovrapporta e traversa di sostegno del binario in lamiera zincata; Sottoporta in lamiera zincata asportabile a strappo, anche dopo la posa en opera, per correggere eventuali modifiche di pavimentazione o errori di livellazione; Binario di scorrimento estraibile con sistema di aggancio a baionetta; per porte vetrate Carrelli di scorrimenti ammortizzati in apertura e chiusura. Lo spazio compreso tra anta e telaio è sigillato da spazzoline in materiale plastico morbido. Anta con profilo sezione 29 x 44mm e pannello vetrato costituito da vetro di sicurezza stratificato 66.1 acustico trasparente. La pellicola in PVB interposta fra le lastre (con funzione di sicurezza) dovrà essere del tipo “acustico” al fine di concorrere al miglioramento delle prestazioni acustiche del prodotto. Indice fonoisolante Rw 40dB certificato da primario laboratorio accreditato. Sistema di tenuta acustica nella parte inferiore e superiore della porta (ghigliottina acustica). Maniglia da definire e campionare per approvazione della D.L., posata ad altezza mm 960 da quota pavimento, come da DPR del 24/07/96; Serrature da definire e campionare per approvazione della D.L. | Opere da serramentista | Sistemi di partizione trasparenti, porte e parapetti vetrati
GD02 - Porta vetrata su parete vetrata dim.90x240cm Sovrapprezzo per inserimento su parete vetrata di porte a battente singolo in vetro intelaiato, dim. 90x240cm. Il telaio perimetrale della cassaporta è in alluminio lega 6060 in finitura alluminio verniciato bianco/nero in continuità con le pareti perimetrali. L’anta presenta un profilo sezione 29 x 44mm con un pannello in vetro stratificato da 66.1. Lo stipite della porta è cablabile sez.L60xP50mm atto a contenere cavo elettrico per interruttore monofrutto e cavo POE per tablet di prenotazione sale riunioni. Maniglia leva antistrappo finitura come telaio anta. Due cerniere a bilico con apertura 180° e regolazione 3D in finitura inox lucido o verniciata a scelta, posizionate agli estremi dell’anta porta. Maniglia a leva antistrappo finitura verniciata come struttura, posata ad altezza mm 960 da quota pavimento, come da DPR del 24/07/96; Serrature da definire e campionare per approvazione della D.L. | Opere da serramentista | Sistemi di partizione trasparenti, porte e parapetti vetrati
GD02 - Porta vetrata su parete vetrata dim.90x240cm Sovrapprezzo per inserimento su parete vetrata di porte a battente singolo in vetro intelaiato, dim. | Opere da serramentista | Sistemi di partizione trasparenti, porte e parapetti vetrati
Porta vetrata vetro singolo a una anta battente su pareti mobili vetrate V01, dim. 90x240 cm - Kone Fornitura e posa di porta vetrata a tutta altezza, a battente singolo, realizzate con identica tecnologia del sistema parete mobile vetro singolo VetroIn Truelight. Prestazione acustiche delle porte Rw ≥ 38 dB, certificato. Inclusi fermaporta a pavimento in acciaio da campionare per approvazione della D.L. Chiudiporta aereo a scomparsa, ghigliottina acustica, pompa di ritorno e cerniere esterne. Serrature incassata nel montante porta. Maniglia a leva in metallo modello e finitura da definire e campionare per approvazione della D.L. Dimensione porta PV01: 90x240 cm. Da posare su parete vetrata come indicato nei relativi elaborati di progetto. | Opere da serramentista | Sistemi di partizione trasparenti, porte e parapetti vetrati
Porta vetrata da interni, a singola anta a battente, in alluminio, tipo Citterio, U.S con pushbar, dim. 120x240 cm Fornitura e posa su partizione vetrata tipo GL02, come indicato negli elaborati grafici di progetto, di porte vetrata ad anta battente, dimensione 120x240 cm, provvista da certificazione per alta frequenza di passaggio, realizzate con la tecnologia del sistema parete mobile doppio vetro Citterio con profili in alluminio di spessore 45mm dove installata, costituita da stipiti e traversi in profili estrusi in alluminio, finitura, mediante verniciatura a polvere epossi-poliestere RAL 9005 a scelta della D.L., da campionare per approvazione. | Opere da serramentista | Sistemi di partizione trasparenti, porte e parapetti vetrati
Porta vetrata scorrevole su parete in cartongesso, ad anta singola, dim.70x240cm. Fornitura e posa in opera di porte vetrate a un’anta scorrevole a scomparsa su parete in cartongesso, dim.70x240cm, come indicato negli elaborati grafici di progetto, realizzate con identica tecnologia del sistema parete mobile singolo vetro descritto in precedenza, costituita da: Controtelaio prefabbricato rettilineo tipo Scrigno dello spessore grezzo esterno fino a 80mm idoneo all'alloggiamento di un'anta scorrevole vetrata a scomparsa, su pareti in cartongesso, costituito da: Doppi fianchi laterali in lamiera zincata grecata dello spessore 7/10mm, completo di traversine di rinforzo verticale e rete elettrosaldata con maglia 25x50mm, fissata senza saldature e debordante dalla struttura, completo di traversine di rinforzo orizzontale e rete elettrosaldata con maglia 25x50mm; Sovrapporta e traversa di sostegno del binario in lamiera zincata; Sottoporta in lamiera zincata asportabile a strappo, anche dopo la posa en opera, per correggere eventuali modifiche di pavimentazione o errori di livellazione; Binario di scorrimento estraibile con sistema di aggancio a baionetta; per porte vetrate Carrelli di scorrimenti ammortizzati in apertura e chiusura. Lo spazio compreso tra anta e telaio è sigillato da spazzoline in materiale plastico morbido. Anta con profilo sezione 29 x 44mm e pannello vetrato costituito da vetro di sicurezza stratificato 66.1 acustico trasparente. La pellicola in PVB interposta fra le lastre (con funzione di sicurezza) dovrà essere del tipo “acustico” al fine di concorrere al miglioramento delle prestazioni acustiche del prodotto. | Opere da serramentista | Sistemi di partizione trasparenti, porte e parapetti vetrati
GL02 - Partizione interna vetrata tipo Citterio, profilo in alluminio sp. 45 mm, h. 240 cm Fornitura e posa sul corpo scala dell’Edificio C, di partizione interna vetrata autoportante, doppia lastra, tipo Citterio profilo 45 mm, dimensione 225x240cm, costituita da specchiature fisse e porta vetrata tipo GD15 (computata a parte), secondo disegno di progetto, con sviluppo da pavimento a controsoffitto che dovrà essere verificato in cantiere. Struttura autoportante, costituita da canalina superiore, inferiore e laterale a muro in estruso in lega di alluminio 6060 verniciato, struttura predisposta per ricevere gli elementi di tamponamento vetrati. La finitura di tutti i profili in alluminio è prevista con verniciatura a polvere epossi-poliestere RAL 9005 a scelta della D.L. da campionare per approvazione. Spessore dei profili 45 mm. Gli elementi di tamponamento vetrati saranno costituiti da doppio strato di cristalli extrachiari stratificati di sicurezza, 6+6+0.38 mm. | Opere da serramentista | Sistemi di partizione trasparenti, porte e parapetti vetrati
GW101 - Parete vetrata monovetro, h. 270cm Fornitura e posa di parete vetrata monolitica con vetro acustico, h.270cm Sistema basato su profili perimetrali in alluminio, colore bianco RAL da definire, e tamponatura in pannelli di vetro trasparente stratificato mm 66.1Acustico, 40db, affiancati con giunti in PMMA a filo con gli stessi, in configurazione a tutta altezza (pavimento/soffitto). Struttura perimetrale in estrusi di lega di alluminio 6060 UNI 9006/1 in finitura verniciato a scelta da cartella, composta da guide a pavimento, soffitto e partenze a muro di sezione L26mm x H40mm, predisposte per accogliere un pannello di chiusura in vetro stratificato mm 66.1A. Le guide a pavimento e soffitto così come i profili a muro consentono il livellamento della parete sia orizzontalmente che verticalmente e ne garantiscono la perfetta chiusura contro i paramenti perimetrali d’ambito. Tolleranza in altezza : ±15mm I vetri vengono inseriti nelle sedi dei profili perimetrali che prevedono guarnizioni acustiche per ciascun lato del pannello vetrato che si andrà ad inserire, meccanicamente al profilo strutturale inferiore in alluminio alto resistenziale ed è successivamente livellato attraverso dei regolatori micrometrici in acciaio posizionati nello stesso profilo inferiore. | Opere da serramentista | Sistemi di partizione trasparenti, porte e parapetti vetrati
Porte doppio vetro su pareti mobili vetrate dim.90x240cm Fornitura e posa in opera di porte ad anta a battente, 90x240cm, identiche nella tecnologia al sistema di parete mobile con doppio vetro descritta in precedenza Vetroin modello Lightwall LW2, montate su parete mobile vetrata, costituite da: Stipite e traverso in profili estrusi in alluminio, finitura come quella delle pareti mobili di nuova fornitura. Spessore del profilo come quello delle pareti mobili dove installato. | Opere da serramentista | Sistemi di partizione trasparenti, porte e parapetti vetrati
Porta cieca su parete vetrata dim. 90x270cm (240cm apribile + 30cm fissa) Sovrapprezzo per inserimento su parete vetrata di porte a battente singolo cieco in legno, dim. 90x270cm. Porte singole a battente cieca della tipologia non intelaiata. Il telaio perimetrale della cassaporta è in alluminio lega 6060 in finitura verniciato a scelta da cartella in continuità con le pareti perimetrali (con supplemento su richiesta verniciato RAL a scelta tra i disponibili). L’anta presenta uno spessore di 44mm totali, in pannelli in truciolare finitura Nobilitato a scelta (su richiesta con supplemento finitura laccata scelta da cartella), non presenta pertanto profili perimetrali in alluminio, 38db. Maniglia a leva antistrappo finitura verniciata come struttura (la verniciatura è tra quelle disponibili da cartella). | Opere da serramentista | Sistemi di partizione trasparenti, porte e parapetti vetrati
Porta vetrata vetro singolo a una anta battente su pareti mobili vetrate V01, dim. 90x240 cm - Neulift Fornitura e posa di porta vetrata a tutta altezza, a battente singolo, realizzate con identica tecnologia del sistema parete mobile vetro singolo VetroIn Truelight. Prestazione acustiche delle porte Rw ≥ 38 dB, certificato. Inclusi fermaporta a pavimento in acciaio da campionare per approvazione della D.L. Chiudiporta aereo a scomparsa, ghigliottina acustica, pompa di ritorno e cerniere esterne. Serrature incassata nel montante porta. Maniglia a leva in metallo modello e finitura da definire e campionare per approvazione della D.L. Dimensione porta PV01: 90x240 cm. Da posare su parete vetrata come indicato nei relativi elaborati di progetto. Nel prezzo si intendono compresi e compensati gli oneri per rilievo misure, il trasporto, la posa in opera, la sigillatura tra serramento e contesto edile, l'idonea campionatura completa di accessori che L'Appaltatore dovrà presentare prima dell'inizio dei lavori il rispetto della marcatura CE e la Dichiarazione di Produzione di Prodotto DOP per i prodotti di costruzione prevista dal Regolamento n. | Opere da serramentista | Sistemi di partizione trasparenti, porte e parapetti vetrati
GD06 - Porta vetrata scorrevole su parete in cartongesso, ad anta singola, dim.70x240cm. Fornitura e posa in opera di porte vetrate a un’anta scorrevole a scomparsa su parete in cartongesso, dim.70x240cm, come indicato negli elaborati grafici di progetto, realizzate con identica tecnologia del sistema parete mobile singolo vetro descritto in precedenza, costituita da: Controtelaio prefabbricato rettilineo tipo Scrigno dello spessore grezzo esterno fino a 80mm idoneo all'alloggiamento di un'anta scorrevole vetrata a scomparsa, su pareti in cartongesso, costituito da: Doppi fianchi laterali in lamiera zincata grecata dello spessore 7/10mm, completo di traversine di rinforzo verticale e rete elettrosaldata con maglia 25x50mm, fissata senza saldature e debordante dalla struttura, completo di traversine di rinforzo orizzontale e rete elettrosaldata con maglia 25x50mm; Sovrapporta e traversa di sostegno del binario in lamiera zincata; Sottoporta in lamiera zincata asportabile a strappo, anche dopo la posa en opera, per correggere eventuali modifiche di pavimentazione o errori di livellazione; Binario di scorrimento estraibile con sistema di aggancio a baionetta; per porte vetrate Carrelli di scorrimenti ammortizzati in apertura e chiusura. Lo spazio compreso tra anta e telaio è sigillato da spazzoline in materiale plastico morbido. Anta con profilo sezione 29 x 44mm e pannello vetrato costituito da vetro di sicurezza stratificato 66.1 acustico trasparente. La pellicola in PVB interposta fra le lastre (con funzione di sicurezza) dovrà essere del tipo “acustico” al fine di concorrere al miglioramento delle prestazioni acustiche del prodotto. Indice fonoisolante Rw 40dB certificato da primario laboratorio accreditato. | Opere da serramentista | Sistemi di partizione trasparenti, porte e parapetti vetrati
GD04 - Porta vetrata su parete vetrata a doppia anta a battente dim. 80+80 x h.300 Sovrapprezzo per inserimento su parete vetrata di porte a doppia battente in vetro intelaiato, dim. 80+80 x h.300cm. Il telaio perimetrale della cassaporta è in alluminio lega 6060 in finitura alluminio verniciato nero in continuità con le pareti perimetrali. L’anta presenta un profilo sezione 29 x 44mm con un pannello in vetro stratificato da 66.1. | Opere da serramentista | Sistemi di partizione trasparenti, porte e parapetti vetrati
GD01 - Porta cieca su parete vetrata dim. 90x270cm (240cm apribile + 30cm fissa) Sovrapprezzo per inserimento su parete vetrata di porte a battente singolo cieco in legno, dim. 90x270cm. Porte singole a battente cieca della tipologia non intelaiata. Il telaio perimetrale della cassaporta è in alluminio lega 6060 in finitura verniciato a scelta da cartella in continuità con le pareti perimetrali (con supplemento su richiesta verniciato RAL a scelta tra i disponibili). | Opere da serramentista | Sistemi di partizione trasparenti, porte e parapetti vetrati
Sovrapprezzo per inserimento di porta vetrata a doppio battente da esterno, dim. (85+85)x240 cm, tipo Schuco modello Schüco ADS 75 HD, fatta da anta intelaiata; telaio costituito in profili in alluminio a taglio termico tipo Schüco ADS 75 HD, con vetrocamera identico alla facciata vetrata nella quale è inserita la porta, Finitura parti metalliche RAL da definire e campionare per sottoporre per approvazionea della D.L.; Maniglia a leva completa di placca in acciaio e dispositivo antipanico push-bar a leva in acciaio inox, tipo Novoferm EPN-Touch a contatto o similare, per porta vetrata, installato nella direzione di esodo; Maniglia con serratura integrata antieffrazione per porte sistema Schüco ADS 75 HD; cerniera a pavimento. | Opere da serramentista | Sistemi di partizione trasparenti, porte e parapetti vetrati
Parete vetrata monovetro, h. 270cm Fornitura e posa di parete vetrata monolitica con vetro acustico, h.270cm Sistema basato su profili perimetrali in alluminio, colore bianco RAL da definire, e tamponatura in pannelli di vetro trasparente stratificato mm 66.1Acustico, 40db, affiancati con giunti in PMMA a filo con gli stessi, in configurazione a tutta altezza (pavimento/soffitto). Struttura perimetrale in estrusi di lega di alluminio 6060 UNI 9006/1 in finitura verniciato a scelta da cartella, composta da guide a pavimento, soffitto e partenze a muro di sezione L26mm x H40mm, predisposte per accogliere un pannello di chiusura in vetro stratificato mm 66.1A. Le guide a pavimento e soffitto così come i profili a muro consentono il livellamento della parete sia orizzontalmente che verticalmente e ne garantiscono la perfetta chiusura contro i paramenti perimetrali d’ambito. Tolleranza in altezza : ±15mm I vetri vengono inseriti nelle sedi dei profili perimetrali che prevedono guarnizioni acustiche per ciascun lato del pannello vetrato che si andrà ad inserire, meccanicamente al profilo strutturale inferiore in alluminio alto resistenziale ed è successivamente livellato attraverso dei regolatori micrometrici in acciaio posizionati nello stesso profilo inferiore. Gli elementi di connessione 180°, 90°, variabile ed a tre vie tra i pannelli vetrati saranno realizzati in PMMA con biadesivo 3M su vetro bisellato 2mm x 45°. Nel prezzo si intendono compresi e compensati gli oneri per rilievo, disegni di posizionamento da sottoporre alla approvazione della D.L, il mock up del sistema, il trasporto, la posa in opera secondo sagoma di Progetto, la sigillatura tra serramento e contesto edile, l'idonea campionatura completa di accessori che L'Appaltatore dovrà presentare prima dell'inizio dei lavori il rispetto della marcatura CE e la Dichiarazione di Produzione di Prodotto DOP per i prodotti di costruzione prevista dal Regolamento n. | Opere da serramentista | Sistemi di partizione trasparenti, porte e parapetti vetrati
Porta cieca su parete vetrata dim. 90x270cm (240cm apribile + 30cm fissa) Sovrapprezzo per inserimento su parete vetrata di porte a battente singolo cieco in legno, dim. 90x270cm. Porte singole a battente cieca della tipologia non intelaiata. | Opere da serramentista | Sistemi di partizione trasparenti, porte e parapetti vetrati
GL08/GL13 - Partizione interna vetrata, tipo Dormakaba ST-FLEX, h. 240 cm Fornitura e posa di partizioni vetrate fisse a tutta altezza realizzate con moduli vetrati come indicato negli elaborati grafici di progetto, con sviluppo da pavimento sopraelevato a controsoffitto, h. 240 cm, realizzate secondo una modulistica su misura per qualsiasi tratta, così da suddividere ciascuna tratta secondo moduli identici, riducendo gli elementi di aggiustaggio all’immobile che dovranno essere standardizzati e di dimensioni ridotte per non alterare l’estetica complessiva della parete. La struttura autoportante, costituita da canalina superiore, inferiore e laterale a muro, sarà di tipo DormaKaba “ST FLEX”, realizzata con profili in estruso di alluminio a taglio freddo di ridotte dimensioni verniciati a polvere colore RAL 9005, predisposti per ricevere gli elementi di tamponamento vetrati fissi e le porte scorrevole automatiche DormaKaba ST Flex con meccanismo ES 200 Easy Plus. I profili ST FLEX di dimensione ridotte idonei ad alloggiare un sistema di tamponamento vetrato doppia lastra, così come l’alloggio di porte vetrate automatiche a una o due ante scorrevoli a tutta altezza, costruite con sistema DormaKaba ST Flex dotate di meccanismo ES 200 Easy plus. Sarà a carico dell’Appaltatore da verificare eventuale sottostruttura metallica da ancorare al solaio per fissaggio del sistema parete/porta automatica scorrevoli. | Opere da serramentista | Sistemi di partizione trasparenti, porte e parapetti vetrati
GW102 - Parete vetrata monovetro, h. 240cm Fornitura e posa di parete vetrata monolitica con vetro acustico, h. 240cm Sistema basato su profili perimetrali in alluminio, colore bianco RAL da definire, e tamponatura in pannelli di vetro trasparente stratificato mm 66.1Acustico, affiancati con giunti in PMMA a filo con gli stessi, in configurazione a tutta altezza (pavimento/soffitto). Struttura perimetrale in estrusi di lega di alluminio 6060 UNI 9006/1 in finitura verniciato a scelta da cartella, composta da guide a pavimento, soffitto e partenze a muro di sezione L26mm x H40mm, predisposte per accogliere un pannello di chiusura in vetro stratificato mm 66.1A. Le guide a pavimento e soffitto così come i profili a muro consentono il livellamento della parete sia orizzontalmente che verticalmente e ne garantiscono la perfetta chiusura contro i paramenti perimetrali d’ambito. Tolleranza in altezza : ±15mm I vetri vengono inseriti nelle sedi dei profili perimetrali che prevedono guarnizioni acustiche per ciascun lato del pannello vetrato che si andrà ad inserire, meccanicamente al profilo strutturale inferiore in alluminio alto resistenziale ed è successivamente livellato attraverso dei regolatori micrometrici in acciaio posizionati nello stesso profilo inferiore. Gli elementi di connessione 180°, 90°, variabile ed a tre vie tra i pannelli vetrati saranno realizzati in PMMA con biadesivo 3M su vetro bisellato 2mm x 45°. Nel prezzo si intendono compresi e compensati gli oneri per rilievo, disegni di posizionamento da sottoporre alla approvazione della D.L, il mock up del sistema, il trasporto, la posa in opera secondo sagoma di Progetto, la sigillatura tra serramento e contesto edile, l'idonea campionatura completa di accessori che L'Appaltatore dovrà presentare prima dell'inizio dei lavori il rispetto della marcatura CE e la Dichiarazione di Produzione di Prodotto DOP per i prodotti di costruzione prevista dal Regolamento n. 305/2011 (UE) e quanto altro necessario per dare il lavoro finito a regola d'arte. | Opere da serramentista | Sistemi di partizione trasparenti, porte e parapetti vetrati
Porta vetrata vetro singolo a una anta battente su pareti in cartongesso, dim. 120x240 cm - Kone Fornitura e posa su pareti in cartongesso come indicato negli elaborati grafici di progetto, di porta vetrata a un battente, realizzate con la tecnologia del sistema parete mobile vetro singolo VetroIn Truelight. Prestazione acustiche delle porte Rw ≥ 35 dB, certificato. Inclusi fermaporta a pavimento in acciaio da campionare per approvazione della D.L. Chiudiporta aereo a scomparsa, ghigliottina acustica, pompa di ritorno e cerniere esterne. | Opere da serramentista | Sistemi di partizione trasparenti, porte e parapetti vetrati
GL03 - Partizioni interne vetrate doppia lastra, tipo VetroIn Lightwall LW2, h. 220 cm Fornitura e posa di sistema di pareti vetrate interne autoportanti, doppia lastra, tipo VetroIn Lightwall LW2 , lunghezza variabile come da elaborati grafici di progetto, h. 220 cm, altamente fonoisolanti, con sviluppo da pavimento a controsoffitto, che dovrà essere verificato in cantiere; realizzata secondo una modulistica su misura per qualsiasi tratta. Struttura autoportante, costituita da canalina superiore, inferiore e laterale a muro in estruso di alluminio verniciato colore RAL 9005 o altro a scelta della D.L., struttura predisposta per ricevere gli elementi di tamponamento vetrati a filo esterno del profilo. Finitura di tutti i profili in alluminio con verniciatura a polvere epossi-poliestere RAL 9005 a scelta della D.L. da campionare per approvazione. Dimensioni dei profili 75x40 mm. | Opere da serramentista | Sistemi di partizione trasparenti, porte e parapetti vetrati
Porta vetrata su parete vetrata dim.90x240cm Sovrapprezzo per inserimento su parete vetrata di porte a battente singolo in vetro intelaiato, dim. 90x240cm. Il telaio perimetrale della cassaporta è in alluminio lega 6060 in finitura alluminio verniciato bianco/nero in continuità con le pareti perimetrali. L’anta presenta un profilo sezione 29 x 44mm con un pannello in vetro stratificato da 66.1. | Opere da serramentista | Sistemi di partizione trasparenti, porte e parapetti vetrati
GD10 - Porta vetrata da esterno, a singola anta a battente, in alluminio a taglio termico, tipo Schüco ADS 75 HD.HI, dim. 100x260 cm Fornitura e posa come indicato negli elaborati grafici di progetto, di porte esterne per U.S. realizzata in alluminio e vetro costruite con l'impiego di profilati in lega primaria di alluminio EN AW – 6060 appartenente alla serie Schüco ADS 75 HD.HI (Haevy Duty + High Insulation), a singola anta a battente, dim. 100x260 cm. Larghezza del telaio fisso di 75 mm come l’anta complanare, sia all'esterno che all'interno. Trattamento superficiale realizzato presso impianti omologati secondo le direttive tecniche del marchio di qualità Qualicoat per la verniciatura e Qualanod per l'ossidazione anodica. | Opere da serramentista | Sistemi di partizione trasparenti, porte e parapetti vetrati
GD02 - Porta vetrata su parete vetrata dim.90x240cm Sovrapprezzo per inserimento su parete vetrata di porte a battente singolo in vetro intelaiato, dim. 90x240cm. Il telaio perimetrale della cassaporta è in alluminio lega 6060 in finitura alluminio verniciato bianco/nero in continuità con le pareti perimetrali. L’anta presenta un profilo sezione 29 x 44mm con un pannello in vetro stratificato da 66.1. Lo stipite della porta è cablabile sez.L60xP50mm atto a contenere cavo elettrico per interruttore monofrutto e cavo POE per tablet di prenotazione sale riunioni. Maniglia leva antistrappo finitura come telaio anta. | Opere da serramentista | Sistemi di partizione trasparenti, porte e parapetti vetrati
GD01 - Porta cieca su parete vetrata dim. 90x270cm (240cm apribile + 30cm fissa) Sovrapprezzo per inserimento su parete vetrata di porte a battente singolo cieco in legno, dim. 90x270cm. | Opere da serramentista | Sistemi di partizione trasparenti, porte e parapetti vetrati
Porta vetrata da esterno, a singola anta a battente, in alluminio a taglio termico, tipo Schüco ADS 75 HD.HI, dim. 120x240 cm Fornitura e posa come indicato negli elaborati grafici di progetto, di porte esterne per U.S. realizzata in alluminio e vetro costruite con l'impiego di profilati in lega primaria di alluminio EN AW – 6060 appartenente alla serie Schüco ADS 75 HD.HI (Haevy Duty + High Insulation), a singola anta a battente, dim. 120x240 cm. Larghezza del telaio fisso di 75 mm come l’anta complanare, sia all'esterno che all'interno. Trattamento superficiale realizzato presso impianti omologati secondo le direttive tecniche del marchio di qualità Qualicoat per la verniciatura e Qualanod per l'ossidazione anodica. Verniciatura RAL colore a scelta della D.L., da campionare per approvazione. Isolamento termico: Il valtore di trasmittanza termica delle singole sezioni Uf, risulterà essere di 2,21 W/m²°K nel caso di tipologie con accoppiamento telaio+anta da 147 mm. Predisposizione per l’installazione di elettroserratura e controllo accessi badge; Maniglia con serratura integrata. | Opere da serramentista | Sistemi di partizione trasparenti, porte e parapetti vetrati
PV03 - Porta doppia scorrevole vetrata automatica interno muro, tipo dormakaba ST FLEX, dim. 90+90 x 240cm Fornitura e posa in opera di porta a doppia anta scorrevole, dim. (90+90) 180x240cm automatica, tipo dormakaba ST FLEX a scomparsa interno muro su parete nuova in cartongesso, composta dai seguenti elementi: Realizzata con struttura portante in profili estrusi in lega di alluminio dello spessore variabile da 2,5 a 4 mm con stondatura antinfortunistica, larghezza dei profili verticali a vista 35 mm, altezza dei profili orizzontali a vista 47 mm. Porta con azionamento elettromeccanico ES 250 PRO. Installazione tramite piastra di montaggio, cassonetto di copertura azionamento ispezionabile dimensione L 3.838 x H100 mm in alluminio estruso con finitura identica a quella dei profili strutturali. Finitura superficiale con verniciatura a forno RAL9005. Ante con profili predisposti per vetro stratificato 10mm (LSG 10 P4A). L’azionamento risponde a quanto prescritto dalla normativa europea EN16005, in materia di porte automatiche scorrevoli pedonali per vie di fuga. Azionamento elettromeccanico DORMA ES 250 PRO completo di profilo di scorrimento e profilo per fissaggio a muro estrusi in lega di alluminio, accessori per fissaggio cassonetto, unità di comando e controllo MiniDriveUnit (trasformatore, motore, encoder, modulo base di controllo), gruppo batteria di emergenza, carrelli a doppia ruota con regolazione su due assi, ruota di rinvio con bloccaggio integrato e dispositivo tendicinghia, cinghia dentata ad elevate prestazioni, tamponi finecorsa, attacchi anta regolabili. Nel prezzo si intendono compresi e compensati gli oneri per rilievo misure, il trasporto, la posa in opera, la sigillatura tra serramento e contesto edile, l'idonea campionatura completa di accessori che L'Appaltatore dovrà presentare prima dell'inizio dei lavori e quanto altro necessario per dare il lavoro finito a regola d'arte. | Opere da serramentista | Sistemi di partizione trasparenti, porte e parapetti vetrati
Parete vetrata monovetro, h. 270cm Fornitura e posa di parete vetrata monolitica con vetro acustico, h.270cm Sistema basato su profili perimetrali in alluminio, colore bianco RAL da definire, e tamponatura in pannelli di vetro trasparente stratificato mm 66.1Acustico, 40db, affiancati con giunti in PMMA a filo con gli stessi, in configurazione a tutta altezza (pavimento/soffitto). Struttura perimetrale in estrusi di lega di alluminio 6060 UNI 9006/1 in finitura verniciato a scelta da cartella, composta da guide a pavimento, soffitto e partenze a muro di sezione L26mm x H40mm, predisposte per accogliere un pannello di chiusura in vetro stratificato mm 66.1A. Le guide a pavimento e soffitto così come i profili a muro consentono il livellamento della parete sia orizzontalmente che verticalmente e ne garantiscono la perfetta chiusura contro i paramenti perimetrali d’ambito. Tolleranza in altezza : ±15mm I vetri vengono inseriti nelle sedi dei profili perimetrali che prevedono guarnizioni acustiche per ciascun lato del pannello vetrato che si andrà ad inserire, meccanicamente al profilo strutturale inferiore in alluminio alto resistenziale ed è successivamente livellato attraverso dei regolatori micrometrici in acciaio posizionati nello stesso profilo inferiore. Gli elementi di connessione 180°, 90°, variabile ed a tre vie tra i pannelli vetrati saranno realizzati in PMMA con biadesivo 3M su vetro bisellato 2mm x 45°. Nel prezzo si intendono compresi e compensati gli oneri per rilievo, disegni di posizionamento da sottoporre alla approvazione della D.L, il mock up del sistema, il trasporto, la posa in opera secondo sagoma di Progetto, la sigillatura tra serramento e contesto edile, l'idonea campionatura completa di accessori che L'Appaltatore dovrà presentare prima dell'inizio dei lavori il rispetto della marcatura CE e la Dichiarazione di Produzione di Prodotto DOP per i prodotti di costruzione prevista dal Regolamento n. 305/2011 (UE) e quanto altro necessario per dare il lavoro finito a regola d'arte. | Opere da serramentista | Sistemi di partizione trasparenti, porte e parapetti vetrati
Porta vetrata su parete vetrata dim.90x240cm Sovrapprezzo per inserimento su parete vetrata di porte a battente singolo in vetro intelaiato, dim. 90x240cm. Il telaio perimetrale della cassaporta è in alluminio lega 6060 in finitura alluminio verniciato bianco/nero in continuità con le pareti perimetrali. L’anta presenta un profilo sezione 29 x 44mm con un pannello in vetro stratificato da 66.1. Lo stipite della porta è cablabile sez.L60xP50mm atto a contenere cavo elettrico per interruttore monofrutto e cavo POE per tablet di prenotazione sale riunioni. Maniglia leva antistrappo finitura come telaio anta. | Opere da serramentista | Sistemi di partizione trasparenti, porte e parapetti vetrati
Porta doppia scorrevole vetrata automatica interno muro, tipo dormakaba ST FLEX, dim. 90+90 x 240cm Fornitura e posa in opera di porta a doppia anta scorrevole, dim. (90+90) 180x240cm automatica, tipo dormakaba ST FLEX a scomparsa interno muro su parete nuova in cartongesso, composta dai seguenti elementi: Realizzata con struttura portante in profili estrusi in lega di alluminio dello spessore variabile da 2,5 a 4 mm con stondatura antinfortunistica, larghezza dei profili verticali a vista 35 mm, altezza dei profili orizzontali a vista 47 mm. Porta con azionamento elettromeccanico ES 250 PRO. Installazione tramite piastra di montaggio, cassonetto di copertura azionamento ispezionabile dimensione L 3.838 x H100 mm in alluminio estruso con finitura identica a quella dei profili strutturali. Finitura superficiale con verniciatura a forno RAL9005. Ante con profili predisposti per vetro stratificato 10mm (LSG 10 P4A). L’azionamento risponde a quanto prescritto dalla normativa europea EN16005, in materia di porte automatiche scorrevoli pedonali per vie di fuga. | Opere da serramentista | Sistemi di partizione trasparenti, porte e parapetti vetrati
Porta scorrevole vetro singolo su pareti mobili vetrate dim. 90x240cm Fornitura e posa in opera di porta interna scorrevole identica nella tecnologia al sistema di parete mobile descritta in precedenza, dim.90x240cm, montate su parete mobile vetrata. Spessore del profilo come quello delle pareti mobili dove installato, stessa finitura e colore. Specchiatura in vetro singola lastra. Sistema di tenuta acustica nella parte inferiore e superiore della porta (ghigliottina acustica) Compresa pompa di ritorno. Serratura con chiave. prevedere predisposizione elettrica per badge. | Opere da serramentista | Sistemi di partizione trasparenti, porte e parapetti vetrati
PV02 - Porta scorrevole vetro singolo su pareti mobili vetrate dim. 90x240cm Fornitura e posa in opera di porta interna scorrevole identica nella tecnologia al sistema di parete mobile descritta in precedenza, dim.90x240cm, montate su parete mobile vetrata. Spessore del profilo come quello delle pareti mobili dove installato, stessa finitura e colore. Specchiatura in vetro singola lastra. Sistema di tenuta acustica nella parte inferiore e superiore della porta (ghigliottina acustica) Compresa pompa di ritorno. Serratura con chiave. | Opere da serramentista | Sistemi di partizione trasparenti, porte e parapetti vetrati
GD06 - Porta vetrata da esterno, a singola anta a battente, in alluminio a taglio termico, tipo Schüco ADS 75 HD.HI, dim. 120x240 cm Fornitura e posa come indicato negli elaborati grafici di progetto, di porte esterne per U.S. realizzata in alluminio e vetro costruite con l'impiego di profilati in lega primaria di alluminio EN AW – 6060 appartenente alla serie Schüco ADS 75 HD.HI (Haevy Duty + High Insulation), a singola anta a battente, dim. 120x240 cm. Larghezza del telaio fisso di 75 mm come l’anta complanare, sia all'esterno che all'interno. Trattamento superficiale realizzato presso impianti omologati secondo le direttive tecniche del marchio di qualità Qualicoat per la verniciatura e Qualanod per l'ossidazione anodica. Verniciatura RAL colore a scelta della D.L., da campionare per approvazione. Isolamento termico: Il valtore di trasmittanza termica delle singole sezioni Uf, risulterà essere di 2,21 W/m²°K nel caso di tipologie con accoppiamento telaio+anta da 147 mm. | Opere da serramentista | Sistemi di partizione trasparenti, porte e parapetti vetrati
Porta vetrata da esterno, a singola anta a battente, in alluminio a taglio termico, tipo Schüco ADS 75 HD.HI, dim. 120x300 cm Fornitura e posa come indicato negli elaborati grafici di progetto, di porte esterne per U.S. realizzata in alluminio e vetro costruite con l'impiego di profilati in lega primaria di alluminio EN AW – 6060 appartenente alla serie Schüco ADS 75 HD.HI (Haevy Duty + High Insulation), a singola anta a battente, dim. 120x300 cm. Larghezza del telaio fisso di 75 mm come l’anta complanare, sia all'esterno che all'interno. Trattamento superficiale realizzato presso impianti omologati secondo le direttive tecniche del marchio di qualità Qualicoat per la verniciatura e Qualanod per l'ossidazione anodica. Verniciatura RAL colore a scelta della D.L., da campionare per approvazione. Isolamento termico: Il valtore di trasmittanza termica delle singole sezioni Uf, risulterà essere di 2,21 W/m²°K nel caso di tipologie con accoppiamento telaio+anta da 147 mm. Predisposizione per l’installazione di elettroserratura e controllo accessi badge; Maniglia con serratura integrata. Tutti gli accessori previsti devono essere quelle originali del sistema da campionare per approvazione della D.L. | Opere da serramentista | Sistemi di partizione trasparenti, porte e parapetti vetrati
GD13 - Porta vetrata da interni, a singola anta a battente, tipo VetroIn Lightwall, dim. 90x210 cm Fornitura e posa su partizione interna vetrata tipo GL03, come indicato negli elaborati grafici di progetto, di porta vetrata ad un'anta a battente, dim. 90x210 cm, tipo VetroIn Lightwall, complanare alla parete vetrata sulla quale è inserita, costituita da: Stipite e traverso in profili estrusi in alluminio, finitura, mediante verniciatura a polvere epossi-poliestere colore RAL grigio scuro tipo RAL 9005 o a scelta della D.L. da definire e campionare per approvazione. Spessore del profilo come quello delle pareti mobili. Anta intelaiata con profili perimetrali in alluminio progettati per accogliere, nel traverso superiore, un chiudiporta ad incasso e in quello inferiore, una ghigliottina acustica; pannellatura in vetro extrachiaro identico alla facciata vetrata nella quale è inserita la porta. Doppio profilo di battuta, complanare ai profili della parete. Sistema di rotazione con cerniere a bilico con apertura a 180°, ancorato al controtelaio composto da supporti in alluminio e perni di rotazione in acciaio. Sistema di tenuta acustica nella parte inferiore e superiore della porta (ghigliottina acustica). Prestazione acustiche minima della porta Rw ≥ 39dB, certificato. Fermaporta a pavimento in acciaio da campionare per approvazione della D.L. Blocco apertura a 90°. Serrature incassata nel montante porta. Maniglia a leva in alluminio satinato, marca e modello da definire e campionare per approvazione della D.L. posta ad altezza mm 960 come da DPR del 24/07/96; Predisposizione elettrica per controllo accesso badge. Nel prezzo si intendono compresi e compensati gli oneri per rilievo misure, il trasporto, la posa in opera, la sigillatura tra serramento e contesto edile, l'idonea campionatura completa di accessori che L'Appaltatore dovrà presentare prima dell'inizio dei lavori, la Certificazione e collaudo acustico, il rispetto della marcatura CE e la Dichiarazione di Produzione di Prodotto DOP per i prodotti di costruzione prevista dal Regolamento n. 305/2011 (UE) e quanto altro necessario per dare il lavoro finito a regola d'arte. | Opere da serramentista | Sistemi di partizione trasparenti, porte e parapetti vetrati
Parete vetrata monovetro, h. 300cm Fornitura e posa di parete vetrata monolitica con vetro acustico, h. 300cm Sistema basato su profili perimetrali in alluminio, colore bianco o nero RAL da definire, e tamponatura in pannelli di vetro trasparente stratificato mm 66.1Acustico, affiancati con giunti in PMMA a filo con gli stessi, in configurazione a tutta altezza (pavimento/soffitto). Struttura perimetrale in estrusi di lega di alluminio 6060 UNI 9006/1 in finitura verniciato a scelta da cartella, composta da guide a pavimento, soffitto e partenze a muro di sezione L26mm x H40mm, predisposte per accogliere un pannello di chiusura in vetro stratificato mm 66.1A. Le guide a pavimento e soffitto così come i profili a muro consentono il livellamento della parete sia orizzontalmente che verticalmente e ne garantiscono la perfetta chiusura contro i paramenti perimetrali d’ambito. | Opere da serramentista | Sistemi di partizione trasparenti, porte e parapetti vetrati
PA01 - Parapetto vetrato, dim. 328x135 cm Fornitura e posa in opera di parapetto vetrato, a borchie su profilo metallico nero, dim. | Opere da serramentista | Sistemi di partizione trasparenti, porte e parapetti vetrati
GD15 - Porta vetrata da interni, a singola anta a battente, in alluminio, tipo Citterio, U.S con pushbar, dim. 120x240 cm Fornitura e posa su partizione vetrata tipo GL02, come indicato negli elaborati grafici di progetto, di porte vetrata ad anta battente, dimensione 120x240 cm, provvista da certificazione per alta frequenza di passaggio, realizzate con la tecnologia del sistema parete mobile doppio vetro Citterio con profili in alluminio di spessore 45mm dove installata, costituita da stipiti e traversi in profili estrusi in alluminio, finitura, mediante verniciatura a polvere epossi-poliestere RAL 9005 a scelta della D.L., da campionare per approvazione. Spessore del profili come quello delle partizione vetrata dove installata. Anta intelaiata con profili perimetrali in alluminio progettati per accogliere, nel traverso superiore, un chiudiporta ad incasso e in quello inferiore, una ghigliottina acustica; pannellatura in vetro doppia lastra composta da cristalli in vetro extrachiaro, stratificato di sicurezza, 6+6+0.76 mm. La pellicola in PVB interposta fra le lastre (con funzione di sicurezza) dello spessore minimo di mm.0,76 dovrà essere del tipo “acustico” al fine di concorrere al miglioramento delle prestazioni acustiche della porta. Doppio profilo di battuta, complanare ai profili della parete Guarnizione di battuta in pvc coestruso di colore grigio. Piastre di riscontro in acciaio inox. Cerniere di cui una portante. Sistema di tenuta acustica nella parte inferiore e superiore della porta (ghigliottina acustica). Prestazione acustiche minima della porta come richiesto da Progetto Acustico. | Opere da serramentista | Sistemi di partizione trasparenti, porte e parapetti vetrati
Parete vetrata monovetro, h. 240cm Fornitura e posa di parete vetrata monolitica con vetro acustico, h. 240cm Sistema basato su profili perimetrali in alluminio, colore bianco RAL da definire, e tamponatura in pannelli di vetro trasparente stratificato mm 66.1Acustico, affiancati con giunti in PMMA a filo con gli stessi, in configurazione a tutta altezza (pavimento/soffitto). Struttura perimetrale in estrusi di lega di alluminio 6060 UNI 9006/1 in finitura verniciato a scelta da cartella, composta da guide a pavimento, soffitto e partenze a muro di sezione L26mm x H40mm, predisposte per accogliere un pannello di chiusura in vetro stratificato mm 66.1A. Le guide a pavimento e soffitto così come i profili a muro consentono il livellamento della parete sia orizzontalmente che verticalmente e ne garantiscono la perfetta chiusura contro i paramenti perimetrali d’ambito. Tolleranza in altezza : ±15mm I vetri vengono inseriti nelle sedi dei profili perimetrali che prevedono guarnizioni acustiche per ciascun lato del pannello vetrato che si andrà ad inserire, meccanicamente al profilo strutturale inferiore in alluminio alto resistenziale ed è successivamente livellato attraverso dei regolatori micrometrici in acciaio posizionati nello stesso profilo inferiore. Gli elementi di connessione 180°, 90°, variabile ed a tre vie tra i pannelli vetrati saranno realizzati in PMMA con biadesivo 3M su vetro bisellato 2mm x 45°. | Opere da serramentista | Sistemi di partizione trasparenti, porte e parapetti vetrati
PV01 - Porta vetrata vetro singolo a una anta battente su pareti mobili vetrate V01, dim. 90x240 cm - Kone Fornitura e posa di porta vetrata a tutta altezza, a battente singolo, realizzate con identica tecnologia del sistema parete mobile vetro singolo VetroIn Truelight. Prestazione acustiche delle porte Rw ≥ 38 dB, certificato. Inclusi fermaporta a pavimento in acciaio da campionare per approvazione della D.L. Chiudiporta aereo a scomparsa, ghigliottina acustica, pompa di ritorno e cerniere esterne. Serrature incassata nel montante porta. | Opere da serramentista | Sistemi di partizione trasparenti, porte e parapetti vetrati
GL08/GL13 - Partizione interna vetrata, tipo Dormakaba ST-FLEX, h. 240 cm Fornitura e posa di partizioni vetrate fisse a tutta altezza realizzate con moduli vetrati come indicato negli elaborati grafici di progetto, con sviluppo da pavimento sopraelevato a controsoffitto, h. 240 cm, realizzate secondo una modulistica su misura per qualsiasi tratta, così da suddividere ciascuna tratta secondo moduli identici, riducendo gli elementi di aggiustaggio all’immobile che dovranno essere standardizzati e di dimensioni ridotte per non alterare l’estetica complessiva della parete. La struttura autoportante, costituita da canalina superiore, inferiore e laterale a muro, sarà di tipo DormaKaba “ST FLEX”, realizzata con profili in estruso di alluminio a taglio freddo di ridotte dimensioni verniciati a polvere colore RAL 9005, predisposti per ricevere gli elementi di tamponamento vetrati fissi e le porte scorrevole automatiche DormaKaba ST Flex con meccanismo ES 200 Easy Plus. I profili ST FLEX di dimensione ridotte idonei ad alloggiare un sistema di tamponamento vetrato doppia lastra, così come l’alloggio di porte vetrate automatiche a una o due ante scorrevoli a tutta altezza, costruite con sistema DormaKaba ST Flex dotate di meccanismo ES 200 Easy plus. Sarà a carico dell’Appaltatore da verificare eventuale sottostruttura metallica da ancorare al solaio per fissaggio del sistema parete/porta automatica scorrevoli. Gli elementi di tamponamento vetrati saranno costituiti da stratificato Float, Naturale di spessore totale 10,8 mm (LGS 55/2) La pellicola in PVB interposta fra le lastre (con funzione di sicurezza) dovrà essere del tipo “acustico” al fine di concorrere al miglioramento delle prestazioni acustiche del prodotto. La prestazione acustica della partizione vetrata dovrà essere quella stabilita in Progetto Acustico e certificata dall’Appaltatore. Nel prezzo si intendono compresi e compensati gli oneri per sopralluogo tecnico in cantiere e rilievo misure, i disegni, progettazione esecutiva della partizione compresa delle porte scorrevoli di sottoporre all’approvazione della D.L., per il mock up del sistema se richiesto in progetto, per il trasporto, il calo a piè d’opera di tutti gli elementi componenti la partizione, l’onere per la movimentazione in sicurezza di lastre vetrate di grandi dimensioni, l’onere per la posa in opera secondo sagoma di Progetto, la sigillatura tra serramento e contesto edile, l'idonea campionatura completa di accessori che L'Appaltatore dovrà presentare prima dell'inizio dei lavori, la Certificazione in laboratorio e il collaudo acustico in opera nel rispetto di quanto indicato dalla normativa vigente e/o degli elaborati acustici, per la mano d’opera specializzata, le assistenze murarie, così come per il rispetto della marcatura CE e la Dichiarazione di Produzione di Prodotto DOP per i prodotti di costruzione prevista dal Regolamento n. 305/2011 (UE) e quanto altro necessario per dare il lavoro finito a regola d'arte. | Opere da serramentista | Sistemi di partizione trasparenti, porte e parapetti vetrati
GD04 - Porta vetrata da esterno, a singola anta a battente, in alluminio a taglio termico, tipo Schüco ADS 75 HD.HI, U.S. con pushbar, dim. 120x240 cm Fornitura e posa come indicato negli elaborati grafici di progetto, di porte esterne per U.S. realizzata in alluminio e vetro costruite con l'impiego di profilati in lega primaria di alluminio EN AW – 6060 appartenente alla serie Schüco ADS 75 HD.HI (Haevy Duty + High Insulation), a singola anta a battente, dim. 120x240 cm. Larghezza del telaio fisso di 75 mm come l’anta complanare, sia all'esterno che all'interno. Trattamento superficiale realizzato presso impianti omologati secondo le direttive tecniche del marchio di qualità Qualicoat per la verniciatura e Qualanod per l'ossidazione anodica. Verniciatura RAL colore a scelta della D.L., da campionare per approvazione. Isolamento termico: Il valtore di trasmittanza termica delle singole sezioni Uf, risulterà essere di 2,21 W/m²°K nel caso di tipologie con accoppiamento telaio+anta da 147 mm. Installazione di dispositivo antipanico tipo push-bar per porte vetrate certificato, installato sulla via di fuga; Chiudiporta aereo; Fermaporta a pavimento; Predisposizione per l’installazione di elettroserratura e controllo accessi badge; Maniglia con serratura integrata. Tutti gli accessori previsti devono essere quelle originali del sistema da campionare per approvazione della D.L. Le guarnizioni cingivetro e di battuta saranno in elastomero (EPDM) e compenseranno le sensibili differenze di spessore. Trasmittanza termica del serramento Uw: 1,3 W/(m²K). Vetri previsti (escluso in caso di installazione su facciata vetrata, conteggiato in facciata CW): vetrata isolante selettiva DGU (Ug 1.0, selettivo su base Low Iron); Isolamento Acustico Vetro Rw: come indicato da progetto acustico. con PVB acustico (Stratophone). Nel prezzo si intendono compresi e compensati i disegni come costruito da sottoporre all’approvazione della D.L., gli oneri per la posa in opera nel rispetto delle prescrizioni UNCSAAL DT.16, la sigillatura tra serramento e contesto edile, eseguita mediante silicone neutro otikol, l'idonea campionatura completa di accessori che L'Appaltatore dovrà presentare prima dell'inizio dei lavori, la Certificazione in laboratorio e il collaudo acustico in opera nel rispetto di quanto indicato dalla normativa vigente e/o degli elaborati acustici, per la mano d’opera specializzata, le assistenze murarie, il rispetto della marcatura CE e la Dichiarazione di Produzione di Prodotto DOP per i prodotti di costruzione prevista dal Regolamento n. 305/2011 (UE) e quanto altro necessario per dare il lavoro finito a regola d'arte. | Opere da serramentista | Sistemi di partizione trasparenti, porte e parapetti vetrati
GD06 - Porta vetrata scorrevole su parete in cartongesso, ad anta singola, dim.70x240cm. Fornitura e posa in opera di porte vetrate a un’anta scorrevole a scomparsa su parete in cartongesso, dim.70x240cm, come indicato negli elaborati grafici di progetto, realizzate con identica tecnologia del sistema parete mobile singolo vetro descritto in precedenza, costituita da: Controtelaio prefabbricato rettilineo tipo Scrigno dello spessore grezzo esterno fino a 80mm idoneo all'alloggiamento di un'anta scorrevole vetrata a scomparsa, su pareti in cartongesso, costituito da: Doppi fianchi laterali in lamiera zincata grecata dello spessore 7/10mm, completo di traversine di rinforzo verticale e rete elettrosaldata con maglia 25x50mm, fissata senza saldature e debordante dalla struttura, completo di traversine di rinforzo orizzontale e rete elettrosaldata con maglia 25x50mm; Sovrapporta e traversa di sostegno del binario in lamiera zincata; Sottoporta in lamiera zincata asportabile a strappo, anche dopo la posa en opera, per correggere eventuali modifiche di pavimentazione o errori di livellazione; Binario di scorrimento estraibile con sistema di aggancio a baionetta; per porte vetrate Carrelli di scorrimenti ammortizzati in apertura e chiusura. Lo spazio compreso tra anta e telaio è sigillato da spazzoline in materiale plastico morbido. Anta con profilo sezione 29 x 44mm e pannello vetrato costituito da vetro di sicurezza stratificato 66.1 acustico trasparente. La pellicola in PVB interposta fra le lastre (con funzione di sicurezza) dovrà essere del tipo “acustico” al fine di concorrere al miglioramento delle prestazioni acustiche del prodotto. Indice fonoisolante Rw 40dB certificato da primario laboratorio accreditato. Sistema di tenuta acustica nella parte inferiore e superiore della porta (ghigliottina acustica). Maniglia da definire e campionare per approvazione della D.L., posata ad altezza mm 960 da quota pavimento, come da DPR del 24/07/96; Serrature da definire e campionare per approvazione della D.L. Nel prezzo si intendono compresi e compensati gli oneri per rilievo, disegni di posizionamento da sottoporre alla approvazione della D.L., il mock up del sistema, il trasporto, la posa in opera secondo sagoma di progetto, la sigillatura tra serramento e contesto edile, l'idonea campionatura completa di accessori che L'Appaltatore dovrà presentare prima dell'inizio dei lavori il rispetto della marcatura CE e la Dichiarazione di Produzione di Prodotto DOP per i prodotti di costruzione prevista dal Regolamento n. 305/2011 (UE) e quanto altro necessario per dare il lavoro finito a regola d'arte. | Opere da serramentista | Sistemi di partizione trasparenti, porte e parapetti vetrati
GL12 - Partizione interna vetrata, tipo DormakabaST-FLEX, h. 260 cm Fornitura e posa di partizioni vetrate fisse a tutta altezza realizzate con moduli vetrati come indicato negli elaborati grafici di progetto, con sviluppo da pavimento sopraelevato a controsoffitto, h. 260 cm, realizzate secondo una modulistica su misura per qualsiasi tratta, così da suddividere ciascuna tratta secondo moduli identici, riducendo gli elementi di aggiustaggio all’immobile che dovranno essere standardizzati e di dimensioni ridotte per non alterare l’estetica complessiva della parete. La struttura autoportante, costituita da canalina superiore, inferiore e laterale a muro, sarà di tipo DormaKaba “ST FLEX”, realizzata con profili in estruso di alluminio a taglio freddo di ridotte dimensioni verniciati a polvere colore RAL 9005, predisposti per ricevere gli elementi di tamponamento vetrati fissi e le porte scorrevole automatiche DormaKaba ST Flex con meccanismo ES 200 Easy Plus. I profili ST FLEX di dimensione ridotte idonei ad alloggiare un sistema di tamponamento vetrato doppia lastra, così come l’alloggio di porte vetrate automatiche a una o due ante scorrevoli a tutta altezza, costruite con sistema DormaKaba ST Flex dotate di meccanismo ES 200 Easy plus. Sarà a carico dell’Appaltatore da verificare eventuale sottostruttura metallica da ancorare al solaio per fissaggio del sistema parete/porta automatica scorrevoli. Gli elementi di tamponamento vetrati saranno costituiti da stratificato Float, Naturale di spessore totale 10,8 mm (LGS 55/2) La pellicola in PVB interposta fra le lastre (con funzione di sicurezza) dovrà essere del tipo “acustico” al fine di concorrere al miglioramento delle prestazioni acustiche del prodotto. La prestazione acustica della partizione vetrata dovrà essere quella stabilita in Progetto Acustico e certificata dall’Appaltatore. | Opere da serramentista | Sistemi di partizione trasparenti, porte e parapetti vetrati
PV04 - Porta vetrata a doppia battente su parete in cartongesso, dim. 100+60 x 210cm Fornitura e posa in opera, su parete in cartongesso come indicato negli elaborati grafici di progetto, di porta vetrata a doppia anta battente dim.(100+60) x 210cm, costituita da: Stipite e traversi in profili estrusi in alluminio, finitura come quello delle pareti mobili dove installate, mediante verniciatura a polvere epossi-poliestere colore nero RAL da definire e campionare per approvazione della D.L. Le lastre vetrate saranno intelaiate con profili perimetrali in alluminio, provviste di doppio profilo di battuta, complanare al filo esterno della parete. | Opere da serramentista | Sistemi di partizione trasparenti, porte e parapetti vetrati
GD06 - Porta vetrata scorrevole su parete in cartongesso, ad anta singola, dim.70x240cm. Fornitura e posa in opera di porte vetrate a un’anta scorrevole a scomparsa su parete in cartongesso, dim.70x240cm, come indicato negli elaborati grafici di progetto, realizzate con identica tecnologia del sistema parete mobile singolo vetro descritto in precedenza, costituita da: Controtelaio prefabbricato rettilineo tipo Scrigno dello spessore grezzo esterno fino a 80mm idoneo all'alloggiamento di un'anta scorrevole vetrata a scomparsa, su pareti in cartongesso, costituito da: Doppi fianchi laterali in lamiera zincata grecata dello spessore 7/10mm, completo di traversine di rinforzo verticale e rete elettrosaldata con maglia 25x50mm, fissata senza saldature e debordante dalla struttura, completo di traversine di rinforzo orizzontale e rete elettrosaldata con maglia 25x50mm; Sovrapporta e traversa di sostegno del binario in lamiera zincata; Sottoporta in lamiera zincata asportabile a strappo, anche dopo la posa en opera, per correggere eventuali modifiche di pavimentazione o errori di livellazione; Binario di scorrimento estraibile con sistema di aggancio a baionetta; per porte vetrate Carrelli di scorrimenti ammortizzati in apertura e chiusura. Lo spazio compreso tra anta e telaio è sigillato da spazzoline in materiale plastico morbido. Anta con profilo sezione 29 x 44mm e pannello vetrato costituito da vetro di sicurezza stratificato 66.1 acustico trasparente. | Opere da serramentista | Sistemi di partizione trasparenti, porte e parapetti vetrati
PV01 – Porta vetrata a singola anta battente su parete mobile vetrata dim.90x280cm Fornitura e posa di porte vetrate a tutta altezza, dim. 90x280cm, ad un’anta battente, realizzate con identica tecnologia del sistema parete mobile singolo vetro tipo Giussani Light 3.2 vetro 5.5 , dove sono installate, costituita da: Stipite e traversi in profili estrusi in alluminio, finitura come quello delle pareti mobili dove installate, mediante verniciatura a polvere epossi-poliestere colore bianco RAL 9010 da campionare per approvazione della D.L. | Opere da serramentista | Sistemi di partizione trasparenti, porte e parapetti vetrati
GW101 - Parete vetrata monovetro, h. 270cm Fornitura e posa di parete vetrata monolitica con vetro acustico, h.270cm Sistema basato su profili perimetrali in alluminio, colore bianco RAL da definire, e tamponatura in pannelli di vetro trasparente stratificato mm 66.1Acustico, 40db, affiancati con giunti in PMMA a filo con gli stessi, in configurazione a tutta altezza (pavimento/soffitto). Struttura perimetrale in estrusi di lega di alluminio 6060 UNI 9006/1 in finitura verniciato a scelta da cartella, composta da guide a pavimento, soffitto e partenze a muro di sezione L26mm x H40mm, predisposte per accogliere un pannello di chiusura in vetro stratificato mm 66.1A. Le guide a pavimento e soffitto così come i profili a muro consentono il livellamento della parete sia orizzontalmente che verticalmente e ne garantiscono la perfetta chiusura contro i paramenti perimetrali d’ambito. Tolleranza in altezza : ±15mm I vetri vengono inseriti nelle sedi dei profili perimetrali che prevedono guarnizioni acustiche per ciascun lato del pannello vetrato che si andrà ad inserire, meccanicamente al profilo strutturale inferiore in alluminio alto resistenziale ed è successivamente livellato attraverso dei regolatori micrometrici in acciaio posizionati nello stesso profilo inferiore. | Opere da serramentista | Sistemi di partizione trasparenti, porte e parapetti vetrati
GD05 - Sovrapprezzo per inserimento di porta vetrata a doppio battente da esterno, dim. (85+85)x240 cm, tipo Schuco modello Schüco ADS 75 HD, fatta da anta intelaiata; telaio costituito in profili in alluminio a taglio termico tipo Schüco ADS 75 HD, con vetrocamera identico alla facciata vetrata nella quale è inserita la porta, Finitura parti metalliche RAL da definire e campionare per sottoporre per approvazionea della D.L.; Maniglia a leva completa di placca in acciaio e dispositivo antipanico push-bar a leva in acciaio inox, tipo Novoferm EPN-Touch a contatto o similare, per porta vetrata, installato nella direzione di esodo; Maniglia con serratura integrata antieffrazione per porte sistema Schüco ADS 75 HD; cerniera a pavimento. Porta dotata di: chiudiporta aereo oleodinamico con fermo, fermaporta a pavimento. Livello di prestazione acustica della porta ≥ 41 dB Montanti e profili colore nero. Sono compresi e compensati le assistenze per la posa in opera, il trasporto, il calo in alto del materiale in sicurezza, il rispetto della marcatura CE e la Dichiarazione di Produzione di Prodotto DOP per i prodotti di costruzione prevista dal Regolamento n. 305/2011 (UE) e quanto altro necessario per dare il lavoro finito a regola d'arte. | Opere da serramentista | Sistemi di partizione trasparenti, porte e parapetti vetrati
GD14 - Porta vetrata da interni, a singola anta a battente, tipo VetroIn Lightwall, dim. 90x240 cm Fornitura e posa su partizione interna vetrata tipo GL01, come indicato negli elaborati grafici di progetto, di porta vetrata ad un'anta a battente, dim. 90x240 cm, tipo VetroIn Lightwall, complanare alla parete vetrata sulla quale è inserita, costituita da: Stipite e traverso in profili estrusi in alluminio, finitura, mediante verniciatura a polvere epossi-poliestere colore RAL grigio scuro tipo RAL 9005 o a scelta della D.L. da definire e campionare per approvazione. Spessore del profilo come quello delle pareti mobili. | Opere da serramentista | Sistemi di partizione trasparenti, porte e parapetti vetrati
GW101 - Parete vetrata monovetro, h. 270cm Fornitura e posa di parete vetrata monolitica con vetro acustico, h.270cm Sistema basato su profili perimetrali in alluminio, colore bianco RAL da definire, e tamponatura in pannelli di vetro trasparente stratificato mm 66.1Acustico, 40db, affiancati con giunti in PMMA a filo con gli stessi, in configurazione a tutta altezza (pavimento/soffitto). Struttura perimetrale in estrusi di lega di alluminio 6060 UNI 9006/1 in finitura verniciato a scelta da cartella, composta da guide a pavimento, soffitto e partenze a muro di sezione L26mm x H40mm, predisposte per accogliere un pannello di chiusura in vetro stratificato mm 66.1A. | Opere da serramentista | Sistemi di partizione trasparenti, porte e parapetti vetrati
GD01 - Sovrapprezzo per inserimento porta vetrata ad anta battente da esterno, dim. 129x275 cm, tipo Schuco modello Schüco ADS 75 HD, fatta da anta intelaiata; telaio costituito in profili in alluminio a taglio termico tipo Schüco ADS 75 HD, con vetrocamera identico alla facciata vetrata nella quale è inserita la porta, Finitura parti metalliche RAL da definire e campionare per sottoporre per approvazionea della D.L.; Maniglia a leva completa di placca in acciaio; Maniglia con serratura integrata antieffrazione per porte sistema Schüco ADS 75 HD; cerniera a pavimento. Porta dotata di: chiudiporta aereo oleodinamico con fermo, fermaporta a pavimento. Livello di prestazione acustica della porta ≥ 41 dB Montanti e profili colore nero. | Opere da serramentista | Sistemi di partizione trasparenti, porte e parapetti vetrati
Porta vetrata vetro singolo a una anta battente su pareti in cartongesso, dim. 120x240 cm - Kone Fornitura e posa su pareti in cartongesso come indicato negli elaborati grafici di progetto, di porta vetrata a un battente, realizzate con la tecnologia del sistema parete mobile vetro singolo VetroIn Truelight. Prestazione acustiche delle porte Rw ≥ 35 dB, certificato. | Opere da serramentista | Sistemi di partizione trasparenti, porte e parapetti vetrati
Parete vetrata monovetro, h. 240cm Fornitura e posa di parete vetrata monolitica con vetro acustico, h. 240cm Sistema basato su profili perimetrali in alluminio, colore bianco RAL da definire, e tamponatura in pannelli di vetro trasparente stratificato mm 66.1Acustico, affiancati con giunti in PMMA a filo con gli stessi, in configurazione a tutta altezza (pavimento/soffitto). Struttura perimetrale in estrusi di lega di alluminio 6060 UNI 9006/1 in finitura verniciato a scelta da cartella, composta da guide a pavimento, soffitto e partenze a muro di sezione L26mm x H40mm, predisposte per accogliere un pannello di chiusura in vetro stratificato mm 66.1A. Le guide a pavimento e soffitto così come i profili a muro consentono il livellamento della parete sia orizzontalmente che verticalmente e ne garantiscono la perfetta chiusura contro i paramenti perimetrali d’ambito. Tolleranza in altezza : ±15mm I vetri vengono inseriti nelle sedi dei profili perimetrali che prevedono guarnizioni acustiche per ciascun lato del pannello vetrato che si andrà ad inserire, meccanicamente al profilo strutturale inferiore in alluminio alto resistenziale ed è successivamente livellato attraverso dei regolatori micrometrici in acciaio posizionati nello stesso profilo inferiore. Gli elementi di connessione 180°, 90°, variabile ed a tre vie tra i pannelli vetrati saranno realizzati in PMMA con biadesivo 3M su vetro bisellato 2mm x 45°. Nel prezzo si intendono compresi e compensati gli oneri per rilievo, disegni di posizionamento da sottoporre alla approvazione della D.L, il mock up del sistema, il trasporto, la posa in opera secondo sagoma di Progetto, la sigillatura tra serramento e contesto edile, l'idonea campionatura completa di accessori che L'Appaltatore dovrà presentare prima dell'inizio dei lavori il rispetto della marcatura CE e la Dichiarazione di Produzione di Prodotto DOP per i prodotti di costruzione prevista dal Regolamento n. 305/2011 (UE) e quanto altro necessario per dare il lavoro finito a regola d'arte. | Opere da serramentista | Sistemi di partizione trasparenti, porte e parapetti vetrati
Porta vetrata su parete vetrata a doppia anta a battente dim. 80+80 x h.300, con maniglione antipanico Sovrapprezzo per inserimento su parete vetrata di porte a doppia battente in vetro intelaiato, dim. 80+80 x h.300cm. Il telaio perimetrale della cassaporta è in alluminio lega 6060 in finitura alluminio verniciato nero in continuità con le pareti perimetrali. | Opere da serramentista | Sistemi di partizione trasparenti, porte e parapetti vetrati
GD03 - Porta vetrata su parete vetrata a doppia anta a battente dim. 80+80 x h.300, con maniglione antipanico Sovrapprezzo per inserimento su parete vetrata di porte a doppia battente in vetro intelaiato, dim. 80+80 x h.300cm. Il telaio perimetrale della cassaporta è in alluminio lega 6060 in finitura alluminio verniciato nero in continuità con le pareti perimetrali. | Opere da serramentista | Sistemi di partizione trasparenti, porte e parapetti vetrati
Porta vetrata vetro singolo a una anta battente su pareti in cartongesso, dim. 120x240 cm - Neulift Fornitura e posa su pareti in cartongesso come indicato negli elaborati grafici di progetto, di porta vetrata a un battente, realizzate con la tecnologia del sistema parete mobile vetro singolo VetroIn Truelight. Prestazione acustiche delle porte Rw ≥ 35 dB, certificato. Inclusi fermaporta a pavimento in acciaio da campionare per approvazione della D.L. Chiudiporta aereo a scomparsa, ghigliottina acustica, pompa di ritorno e cerniere esterne. Serrature incassata nel montante porta. Maniglione antipanico e maniglia a leva in alluminio satinato, marca e modello da definire e campionare per approvazione della D.L. Dimensione porta PV02: 120x240 cm. Da posare su parete cieca come indicato nei relativi elaborati di progetto. Nel prezzo si intendono compresi e compensati gli oneri per rilievo misure, il trasporto, la posa in opera, la sigillatura tra serramento e contesto edile, l'idonea campionatura completa di accessori che L'Appaltatore dovrà presentare prima dell'inizio dei lavori, la Certificazione e collaudo acustico, il rispetto della marcatura CE e la Dichiarazione di Produzione di Prodotto DOP per i prodotti di costruzione prevista dal Regolamento n. | Opere da serramentista | Sistemi di partizione trasparenti, porte e parapetti vetrati
Parete vetrata monovetro, h. 270cm Fornitura e posa di parete vetrata monolitica con vetro acustico, h.270cm Sistema basato su profili perimetrali in alluminio, colore bianco RAL da definire, e tamponatura in pannelli di vetro trasparente stratificato mm 66.1Acustico, 40db, affiancati con giunti in PMMA a filo con gli stessi, in configurazione a tutta altezza (pavimento/soffitto). Struttura perimetrale in estrusi di lega di alluminio 6060 UNI 9006/1 in finitura verniciato a scelta da cartella, composta da guide a pavimento, soffitto e partenze a muro di sezione L26mm x H40mm, predisposte per accogliere un pannello di chiusura in vetro stratificato mm 66.1A. Le guide a pavimento e soffitto così come i profili a muro consentono il livellamento della parete sia orizzontalmente che verticalmente e ne garantiscono la perfetta chiusura contro i paramenti perimetrali d’ambito. Tolleranza in altezza : ±15mm I vetri vengono inseriti nelle sedi dei profili perimetrali che prevedono guarnizioni acustiche per ciascun lato del pannello vetrato che si andrà ad inserire, meccanicamente al profilo strutturale inferiore in alluminio alto resistenziale ed è successivamente livellato attraverso dei regolatori micrometrici in acciaio posizionati nello stesso profilo inferiore. | Opere da serramentista | Sistemi di partizione trasparenti, porte e parapetti vetrati
Porta vetrata da interni, a singola anta a battente, in alluminio, tipo Citterio, U.S con pushbar, dim. 120x240 cm Fornitura e posa su partizione vetrata tipo GL02, come indicato negli elaborati grafici di progetto, di porte vetrata ad anta battente, dimensione 120x240 cm, provvista da certificazione per alta frequenza di passaggio, realizzate con la tecnologia del sistema parete mobile doppio vetro Citterio con profili in alluminio di spessore 45mm dove installata, costituita da stipiti e traversi in profili estrusi in alluminio, finitura, mediante verniciatura a polvere epossi-poliestere RAL 9005 a scelta della D.L., da campionare per approvazione. Spessore del profili come quello delle partizione vetrata dove installata. Anta intelaiata con profili perimetrali in alluminio progettati per accogliere, nel traverso superiore, un chiudiporta ad incasso e in quello inferiore, una ghigliottina acustica; pannellatura in vetro doppia lastra composta da cristalli in vetro extrachiaro, stratificato di sicurezza, 6+6+0.76 mm. La pellicola in PVB interposta fra le lastre (con funzione di sicurezza) dello spessore minimo di mm.0,76 dovrà essere del tipo “acustico” al fine di concorrere al miglioramento delle prestazioni acustiche della porta. | Opere da serramentista | Sistemi di partizione trasparenti, porte e parapetti vetrati
Partizioni interne vetrate doppia lastra, tipo VetroIn Lightwall LW2, h. 220 cm Fornitura e posa di sistema di pareti vetrate interne autoportanti, doppia lastra, tipo VetroIn Lightwall LW2 , lunghezza variabile come da elaborati grafici di progetto, h. 220 cm, altamente fonoisolanti, con sviluppo da pavimento a controsoffitto, che dovrà essere verificato in cantiere; realizzata secondo una modulistica su misura per qualsiasi tratta. Struttura autoportante, costituita da canalina superiore, inferiore e laterale a muro in estruso di alluminio verniciato colore RAL 9005 o altro a scelta della D.L., struttura predisposta per ricevere gli elementi di tamponamento vetrati a filo esterno del profilo. Finitura di tutti i profili in alluminio con verniciatura a polvere epossi-poliestere RAL 9005 a scelta della D.L. | Opere da serramentista | Sistemi di partizione trasparenti, porte e parapetti vetrati
GD04 - Porta vetrata da esterno, a singola anta a battente, in alluminio a taglio termico, tipo Schüco ADS 75 HD.HI, U.S. con pushbar, dim. | Opere da serramentista | Sistemi di partizione trasparenti, porte e parapetti vetrati
GD06 - Porta vetrata scorrevole su parete in cartongesso, ad anta singola, dim.70x240cm. Fornitura e posa in opera di porte vetrate a un’anta scorrevole a scomparsa su parete in cartongesso, dim.70x240cm, come indicato negli elaborati grafici di progetto, realizzate con identica tecnologia del sistema parete mobile singolo vetro descritto in precedenza, costituita da: Controtelaio prefabbricato rettilineo tipo Scrigno dello spessore grezzo esterno fino a 80mm idoneo all'alloggiamento di un'anta scorrevole vetrata a scomparsa, su pareti in cartongesso, costituito da: Doppi fianchi laterali in lamiera zincata grecata dello spessore 7/10mm, completo di traversine di rinforzo verticale e rete elettrosaldata con maglia 25x50mm, fissata senza saldature e debordante dalla struttura, completo di traversine di rinforzo orizzontale e rete elettrosaldata con maglia 25x50mm; Sovrapporta e traversa di sostegno del binario in lamiera zincata; Sottoporta in lamiera zincata asportabile a strappo, anche dopo la posa en opera, per correggere eventuali modifiche di pavimentazione o errori di livellazione; Binario di scorrimento estraibile con sistema di aggancio a baionetta; per porte vetrate Carrelli di scorrimenti ammortizzati in apertura e chiusura. Lo spazio compreso tra anta e telaio è sigillato da spazzoline in materiale plastico morbido. Anta con profilo sezione 29 x 44mm e pannello vetrato costituito da vetro di sicurezza stratificato 66.1 acustico trasparente. | Opere da serramentista | Sistemi di partizione trasparenti, porte e parapetti vetrati
GW101 - Parete vetrata monovetro, h. 270cm Fornitura e posa di parete vetrata monolitica con vetro acustico, h.270cm Sistema basato su profili perimetrali in alluminio, colore bianco RAL da definire, e tamponatura in pannelli di vetro trasparente stratificato mm 66.1Acustico, 40db, affiancati con giunti in PMMA a filo con gli stessi, in configurazione a tutta altezza (pavimento/soffitto). Struttura perimetrale in estrusi di lega di alluminio 6060 UNI 9006/1 in finitura verniciato a scelta da cartella, composta da guide a pavimento, soffitto e partenze a muro di sezione L26mm x H40mm, predisposte per accogliere un pannello di chiusura in vetro stratificato mm 66.1A. Le guide a pavimento e soffitto così come i profili a muro consentono il livellamento della parete sia orizzontalmente che verticalmente e ne garantiscono la perfetta chiusura contro i paramenti perimetrali d’ambito. Tolleranza in altezza : ±15mm I vetri vengono inseriti nelle sedi dei profili perimetrali che prevedono guarnizioni acustiche per ciascun lato del pannello vetrato che si andrà ad inserire, meccanicamente al profilo strutturale inferiore in alluminio alto resistenziale ed è successivamente livellato attraverso dei regolatori micrometrici in acciaio posizionati nello stesso profilo inferiore. Gli elementi di connessione 180°, 90°, variabile ed a tre vie tra i pannelli vetrati saranno realizzati in PMMA con biadesivo 3M su vetro bisellato 2mm x 45°. Nel prezzo si intendono compresi e compensati gli oneri per rilievo, disegni di posizionamento da sottoporre alla approvazione della D.L, il mock up del sistema, il trasporto, la posa in opera secondo sagoma di Progetto, la sigillatura tra serramento e contesto edile, l'idonea campionatura completa di accessori che L'Appaltatore dovrà presentare prima dell'inizio dei lavori il rispetto della marcatura CE e la Dichiarazione di Produzione di Prodotto DOP per i prodotti di costruzione prevista dal Regolamento n. | Opere da serramentista | Sistemi di partizione trasparenti, porte e parapetti vetrati
Porta vetrata da esterno, a singola anta a battente, in alluminio a taglio termico, tipo Schüco ADS 75 HD.HI, dim. 100x260 cm Fornitura e posa come indicato negli elaborati grafici di progetto, di porte esterne per U.S. realizzata in alluminio e vetro costruite con l'impiego di profilati in lega primaria di alluminio EN AW – 6060 appartenente alla serie Schüco ADS 75 HD.HI (Haevy Duty + High Insulation), a singola anta a battente, dim. 100x260 cm. Larghezza del telaio fisso di 75 mm come l’anta complanare, sia all'esterno che all'interno. Trattamento superficiale realizzato presso impianti omologati secondo le direttive tecniche del marchio di qualità Qualicoat per la verniciatura e Qualanod per l'ossidazione anodica. | Opere da serramentista | Sistemi di partizione trasparenti, porte e parapetti vetrati
Porta vetrata da esterno, a singola anta a battente, in alluminio a taglio termico, tipo Schüco ADS 75 HD.HI, U.S. con pushbar, dim. 120x240 cm Fornitura e posa come indicato negli elaborati grafici di progetto, di porte esterne per U.S. realizzata in alluminio e vetro costruite con l'impiego di profilati in lega primaria di alluminio EN AW – 6060 appartenente alla serie Schüco ADS 75 HD.HI (Haevy Duty + High Insulation), a singola anta a battente, dim. 120x240 cm. Larghezza del telaio fisso di 75 mm come l’anta complanare, sia all'esterno che all'interno. Trattamento superficiale realizzato presso impianti omologati secondo le direttive tecniche del marchio di qualità Qualicoat per la verniciatura e Qualanod per l'ossidazione anodica. Verniciatura RAL colore a scelta della D.L., da campionare per approvazione. Isolamento termico: Il valtore di trasmittanza termica delle singole sezioni Uf, risulterà essere di 2,21 W/m²°K nel caso di tipologie con accoppiamento telaio+anta da 147 mm. Installazione di dispositivo antipanico tipo push-bar per porte vetrate certificato, installato sulla via di fuga; Chiudiporta aereo; Fermaporta a pavimento; Predisposizione per l’installazione di elettroserratura e controllo accessi badge; Maniglia con serratura integrata. Tutti gli accessori previsti devono essere quelle originali del sistema da campionare per approvazione della D.L. Le guarnizioni cingivetro e di battuta saranno in elastomero (EPDM) e compenseranno le sensibili differenze di spessore. Trasmittanza termica del serramento Uw: 1,3 W/(m²K). Vetri previsti (escluso in caso di installazione su facciata vetrata, conteggiato in facciata CW): vetrata isolante selettiva DGU (Ug 1.0, selettivo su base Low Iron); Isolamento Acustico Vetro Rw: come indicato da progetto acustico. con PVB acustico (Stratophone). Nel prezzo si intendono compresi e compensati i disegni come costruito da sottoporre all’approvazione della D.L., gli oneri per la posa in opera nel rispetto delle prescrizioni UNCSAAL DT.16, la sigillatura tra serramento e contesto edile, eseguita mediante silicone neutro otikol, l'idonea campionatura completa di accessori che L'Appaltatore dovrà presentare prima dell'inizio dei lavori, la Certificazione in laboratorio e il collaudo acustico in opera nel rispetto di quanto indicato dalla normativa vigente e/o degli elaborati acustici, per la mano d’opera specializzata, le assistenze murarie, il rispetto della marcatura CE e la Dichiarazione di Produzione di Prodotto DOP per i prodotti di costruzione prevista dal Regolamento n. 305/2011 (UE) e quanto altro necessario per dare il lavoro finito a regola d'arte. | Opere da serramentista | Sistemi di partizione trasparenti, porte e parapetti vetrati
Sovrapprezzo per inserimento di porta vetrata ad anta battente da esterno, dim. 140x240 cm, tipo Schuco modello Schüco ADS 75 HD, fatta da anta intelaiata; telaio costituito in profili in alluminio a taglio termico tipo Schüco ADS 75 HD, con vetrocamera identico alla facciata vetrata nella quale è inserita la porta, Finitura parti metalliche RAL da definire e campionare per sottoporre per approvazionea della D.L.; Maniglia a leva completa di placca in acciaio; Maniglia con serratura integrata antieffrazione per porte sistema Schüco ADS 75 HD; cerniera a pavimento. Porta dotata di: chiudiporta aereo oleodinamico con fermo, fermaporta a pavimento. | Opere da serramentista | Sistemi di partizione trasparenti, porte e parapetti vetrati
Parete vetrata monovetro, h. 240cm Fornitura e posa di parete vetrata monolitica con vetro acustico, h. 240cm Sistema basato su profili perimetrali in alluminio, colore bianco RAL da definire, e tamponatura in pannelli di vetro trasparente stratificato mm 66.1Acustico, affiancati con giunti in PMMA a filo con gli stessi, in configurazione a tutta altezza (pavimento/soffitto). Struttura perimetrale in estrusi di lega di alluminio 6060 UNI 9006/1 in finitura verniciato a scelta da cartella, composta da guide a pavimento, soffitto e partenze a muro di sezione L26mm x H40mm, predisposte per accogliere un pannello di chiusura in vetro stratificato mm 66.1A. Le guide a pavimento e soffitto così come i profili a muro consentono il livellamento della parete sia orizzontalmente che verticalmente e ne garantiscono la perfetta chiusura contro i paramenti perimetrali d’ambito. Tolleranza in altezza : ±15mm I vetri vengono inseriti nelle sedi dei profili perimetrali che prevedono guarnizioni acustiche per ciascun lato del pannello vetrato che si andrà ad inserire, meccanicamente al profilo strutturale inferiore in alluminio alto resistenziale ed è successivamente livellato attraverso dei regolatori micrometrici in acciaio posizionati nello stesso profilo inferiore. | Opere da serramentista | Sistemi di partizione trasparenti, porte e parapetti vetrati
PEI01 - Porta uscita di sicurezza, 210x120cm, EI, incluso oblò su porta Fornitura e posa in opera di porta interna vetrata tagliafuoco a un’anta battente dim.120x210cm, in possesso di omologazione integrale EI 60 come richiesto in progetto, ,secondo norma UNI EN 1634-1:2001, debitamente certificata dall’Appaltatore e accettata dalla D.L., e sistema di tenuta ai fumi freddi, costituita da: Telaio in profilo d’acciaio zincato sp. mm. 15/10 a “Z”, sagomato per conferire complanarità fra anta e telaio, con vano per inserimento guarnizione fumi freddi; Giunzione meccanica del telaio agli angoli senza impiego di saldature. La zincatura elettrolitica delle superfici resta intatta in ogni punto ed evita inneschi di corrosione tipici delle saldature; Anta costituita da una orditura perimetrale in acciaio, con sezione portante, complanare al telaio realizzato mediante doppia lamiera d’acciaio zincata pressopiegata, inscatolata, elettrosaldata, con pacco interno coibente inorganico esente di amianto. Il profilo dell’anta è caratterizzato da una speciale lavorazione sullo spessore dal lato dei vetri (pertanto invisibile dopo il montaggio in opera) al fine di limitare la conduzione termica fra una faccia e l’altra; Cristalli di tipo stratificato omologati, composti da più lastre di vetro con interposto materiale che, normalmente trasparente, sottoposto all’azione della fiamma diventa opaco ed emette vapore acqueo. I vetri sono fissati da robusti fermavetri riportati, senza viti in vista, con interposte guarnizioni speciali autoestinguenti in grado di non ostacolare il rigonfiamento del vetro alle elevate temperature; Oblò in vetro sull’anta. N. 2 cerniere a baionetta per anta realizzate in acciaio, dimensionate per traffico intensivo e in condizione di carichi elevati. Registrabili in ogni momento mediante apposite viti, irraggiungibili a porta chiusa. Le cerniere sono fissate meccanicamente alla porta e pertanto possono essere sostituite in ipotesi di impiego prolungato e gravoso; Chiudiporta aereo idraulico colore nero; Pompa di ritorno e fermaporta a pavimento. | Opere da serramentista | Sistemi di partizione trasparenti, porte e parapetti vetrati
PV01 - Porta vetrata vetro singolo a una anta battente su pareti mobili vetrate V01, dim. 90x240 cm - Neulift Fornitura e posa di porta vetrata a tutta altezza, a battente singolo, realizzate con identica tecnologia del sistema parete mobile vetro singolo VetroIn Truelight. Prestazione acustiche delle porte Rw ≥ 38 dB, certificato. Inclusi fermaporta a pavimento in acciaio da campionare per approvazione della D.L. Chiudiporta aereo a scomparsa, ghigliottina acustica, pompa di ritorno e cerniere esterne. Serrature incassata nel montante porta. | Opere da serramentista | Sistemi di partizione trasparenti, porte e parapetti vetrati
Montaggio di pareti mobili precedentemente smontante, tipo Castelli Montaggio delle pareti mobili vetrate e opache precedentemente smontate, escluso smontaggio delle pareti quotato a parte, compreso rilievo delle misure, modifiche realizzate a misura, integrazione delle parti mancanti e sostituzione delle parti inutilizzabili o ammalorate, montaggio delle porte e quanto altro necessario per dare il lavoro finito a regola d'arte. | Opere da serramentista | Sistemi di partizione trasparenti, porte e parapetti vetrati
Porta vetrata su parete vetrata dim.90x240cm Sovrapprezzo per inserimento su parete vetrata di porte a battente singolo in vetro intelaiato, dim. 90x240cm. Il telaio perimetrale della cassaporta è in alluminio lega 6060 in finitura alluminio verniciato bianco/nero in continuità con le pareti perimetrali. L’anta presenta un profilo sezione 29 x 44mm con un pannello in vetro stratificato da 66.1. Lo stipite della porta è cablabile sez.L60xP50mm atto a contenere cavo elettrico per interruttore monofrutto e cavo POE per tablet di prenotazione sale riunioni. | Opere da serramentista | Sistemi di partizione trasparenti, porte e parapetti vetrati
Porta vetrata su parete vetrata dim.90x240cm Sovrapprezzo per inserimento su parete vetrata di porte a battente singolo in vetro intelaiato, dim. | Opere da serramentista | Sistemi di partizione trasparenti, porte e parapetti vetrati
Porta vetrata su parete vetrata dim.90x240cm Sovrapprezzo per inserimento su parete vetrata di porte a battente singolo in vetro intelaiato, dim. 90x240cm. Il telaio perimetrale della cassaporta è in alluminio lega 6060 in finitura alluminio verniciato bianco/nero in continuità con le pareti perimetrali. L’anta presenta un profilo sezione 29 x 44mm con un pannello in vetro stratificato da 66.1. Lo stipite della porta è cablabile sez.L60xP50mm atto a contenere cavo elettrico per interruttore monofrutto e cavo POE per tablet di prenotazione sale riunioni. Maniglia leva antistrappo finitura come telaio anta. Due cerniere a bilico con apertura 180° e regolazione 3D in finitura inox lucido o verniciata a scelta, posizionate agli estremi dell’anta porta. Maniglia a leva antistrappo finitura verniciata come struttura, posata ad altezza mm 960 da quota pavimento, come da DPR del 24/07/96; Serrature da definire e campionare per approvazione della D.L. Indice fono-isolante RW 40dB certificato da primario laboratorio accreditato. Nel prezzo si intendono compresi e compensati gli oneri per rilievo, disegni di posizionamento da sottoporre alla approvazione della D.L., il mock up del sistema, il trasporto, la posa in opera secondo sagoma di progetto, la sigillatura tra serramento e contesto edile, l'idonea campionatura completa di accessori che L'Appaltatore dovrà presentare prima dell'inizio dei lavori il rispetto della marcatura CE e la Dichiarazione di Produzione di Prodotto DOP per i prodotti di costruzione prevista dal Regolamento n. | Opere da serramentista | Sistemi di partizione trasparenti, porte e parapetti vetrati
Porta vetrata da interni, a singola anta a battente, tipo VetroIn Lightwall, dim. 90x240 cm Fornitura e posa su partizione interna vetrata tipo GL01, come indicato negli elaborati grafici di progetto, di porta vetrata ad un'anta a battente, dim. 90x240 cm, tipo VetroIn Lightwall, complanare alla parete vetrata sulla quale è inserita, costituita da: Stipite e traverso in profili estrusi in alluminio, finitura, mediante verniciatura a polvere epossi-poliestere colore RAL grigio scuro tipo RAL 9005 o a scelta della D.L. da definire e campionare per approvazione. Spessore del profilo come quello delle pareti mobili. Anta intelaiata con profili perimetrali in alluminio progettati per accogliere, nel traverso superiore, un chiudiporta ad incasso e in quello inferiore, una ghigliottina acustica; pannellatura in vetro extrachiaro identico alla facciata vetrata nella quale è inserita la porta. Doppio profilo di battuta, complanare ai profili della parete. Sistema di rotazione con cerniere a bilico con apertura a 180°, ancorato al controtelaio composto da supporti in alluminio e perni di rotazione in acciaio. Sistema di tenuta acustica nella parte inferiore e superiore della porta (ghigliottina acustica). Prestazione acustiche minima della porta Rw ≥ 39dB, certificato. | Opere da serramentista | Sistemi di partizione trasparenti, porte e parapetti vetrati
GD05 - Porta vetrata su parete cieca dim.90x240cm Sovrapprezzo per inserimento su parete vetrata di porte a battente singolo in vetro intelaiato, dim. 90x240cm. Il telaio perimetrale della cassaporta è in alluminio lega 6060 in finitura alluminio verniciato nero/bianco in continuità con le pareti perimetrali. L’anta presenta un profilo sezione 29 x 44mm con un pannello in vetro stratificato da 66.1. Lo stipite della porta è cablabile sez.L60xP50mm atto a contenere cavo elettrico per interruttore monofrutto e cavo POE per tablet di prenotazione sale riunioni. Maniglia leva antistrappo finitura come telaio anta. Due cerniere a bilico con apertura 180° e regolazione 3D in finitura inox lucido o verniciata a scelta, posizionate agli estremi dell’anta porta. | Opere da serramentista | Sistemi di partizione trasparenti, porte e parapetti vetrati
PA01 - Parapetto vetrato, dim. 328x135 cm Fornitura e posa in opera di parapetto vetrato, a borchie su profilo metallico nero, dim. 328x135 cm, da sottoporre alla D.L. | Opere da serramentista | Sistemi di partizione trasparenti, porte e parapetti vetrati
GD14 - Porta vetrata da interni, a singola anta a battente, tipo VetroIn Lightwall, dim. 90x240 cm Fornitura e posa su partizione interna vetrata tipo GL01, come indicato negli elaborati grafici di progetto, di porta vetrata ad un'anta a battente, dim. 90x240 cm, tipo VetroIn Lightwall, complanare alla parete vetrata sulla quale è inserita, costituita da: Stipite e traverso in profili estrusi in alluminio, finitura, mediante verniciatura a polvere epossi-poliestere colore RAL grigio scuro tipo RAL 9005 o a scelta della D.L. da definire e campionare per approvazione. Spessore del profilo come quello delle pareti mobili. Anta intelaiata con profili perimetrali in alluminio progettati per accogliere, nel traverso superiore, un chiudiporta ad incasso e in quello inferiore, una ghigliottina acustica; pannellatura in vetro extrachiaro identico alla facciata vetrata nella quale è inserita la porta. Doppio profilo di battuta, complanare ai profili della parete. Sistema di rotazione con cerniere a bilico con apertura a 180°, ancorato al controtelaio composto da supporti in alluminio e perni di rotazione in acciaio. Sistema di tenuta acustica nella parte inferiore e superiore della porta (ghigliottina acustica). | Opere da serramentista | Sistemi di partizione trasparenti, porte e parapetti vetrati
GD02 - Porta vetrata su parete vetrata dim.90x240cm Sovrapprezzo per inserimento su parete vetrata di porte a battente singolo in vetro intelaiato, dim. 90x240cm. Il telaio perimetrale della cassaporta è in alluminio lega 6060 in finitura alluminio verniciato bianco/nero in continuità con le pareti perimetrali. L’anta presenta un profilo sezione 29 x 44mm con un pannello in vetro stratificato da 66.1. Lo stipite della porta è cablabile sez.L60xP50mm atto a contenere cavo elettrico per interruttore monofrutto e cavo POE per tablet di prenotazione sale riunioni. Maniglia leva antistrappo finitura come telaio anta. Due cerniere a bilico con apertura 180° e regolazione 3D in finitura inox lucido o verniciata a scelta, posizionate agli estremi dell’anta porta. Maniglia a leva antistrappo finitura verniciata come struttura, posata ad altezza mm 960 da quota pavimento, come da DPR del 24/07/96; Serrature da definire e campionare per approvazione della D.L. Indice fono-isolante RW 40dB certificato da primario laboratorio accreditato. Nel prezzo si intendono compresi e compensati gli oneri per rilievo, disegni di posizionamento da sottoporre alla approvazione della D.L., il mock up del sistema, il trasporto, la posa in opera secondo sagoma di progetto, la sigillatura tra serramento e contesto edile, l'idonea campionatura completa di accessori che L'Appaltatore dovrà presentare prima dell'inizio dei lavori il rispetto della marcatura CE e la Dichiarazione di Produzione di Prodotto DOP per i prodotti di costruzione prevista dal Regolamento n. | Opere da serramentista | Sistemi di partizione trasparenti, porte e parapetti vetrati
GD09 - Porta vetrata da esterno, a singola anta a battente, in alluminio a taglio termico, tipo Schüco ADS 75 HD.HI, dim. 130x270 cm Fornitura e posa come indicato negli elaborati grafici di progetto, di porte esterne per U.S. realizzata in alluminio e vetro costruite con l'impiego di profilati in lega primaria di alluminio EN AW – 6060 appartenente alla serie Schüco ADS 75 HD.HI (Haevy Duty + High Insulation), a singola anta a battente, dim. 130x270 cm. Larghezza del telaio fisso di 75 mm come l’anta complanare, sia all'esterno che all'interno. | Opere da serramentista | Sistemi di partizione trasparenti, porte e parapetti vetrati
GD03 - Porta vetrata su parete vetrata a doppia anta a battente dim. 80+80 x h.300, con maniglione antipanico Sovrapprezzo per inserimento su parete vetrata di porte a doppia battente in vetro intelaiato, dim. 80+80 x h.300cm. Il telaio perimetrale della cassaporta è in alluminio lega 6060 in finitura alluminio verniciato nero in continuità con le pareti perimetrali. L’anta presenta un profilo sezione 29 x 44mm con un pannello in vetro stratificato da 66.1. Lo stipite della porta è cablabile sez.L60xP50mm atto a contenere cavo elettrico per interruttore monofrutto e cavo POE per tablet di prenotazione sale riunioni. Maniglia leva antistrappo finitura come telaio anta, incluso maniglione antipanico. Due cerniere a bilico con apertura 180° e regolazione 3D in finitura inox lucido o verniciata a scelta, posizionate agli estremi dell’anta porta. | Opere da serramentista | Sistemi di partizione trasparenti, porte e parapetti vetrati
Porta vetrata su parete cieca dim.90x240cm Sovrapprezzo per inserimento su parete vetrata di porte a battente singolo in vetro intelaiato, dim. 90x240cm. Il telaio perimetrale della cassaporta è in alluminio lega 6060 in finitura alluminio verniciato nero/bianco in continuità con le pareti perimetrali. L’anta presenta un profilo sezione 29 x 44mm con un pannello in vetro stratificato da 66.1. Lo stipite della porta è cablabile sez.L60xP50mm atto a contenere cavo elettrico per interruttore monofrutto e cavo POE per tablet di prenotazione sale riunioni. Maniglia leva antistrappo finitura come telaio anta. Due cerniere a bilico con apertura 180° e regolazione 3D in finitura inox lucido o verniciata a scelta, posizionate agli estremi dell’anta porta. Indice fono-isolante RW 40dB certificato da primario laboratorio accreditato. Maniglia da definire e campionare per approvazione della D.L., posata ad altezza mm 960 da quota pavimento, come da DPR del 24/07/96; Serrature da definire e campionare per approvazione della D.L. Nel prezzo si intendono compresi e compensati gli oneri per rilievo, disegni di posizionamento da sottoporre alla approvazione della D.L., il mock up del sistema, il trasporto, la posa in opera secondo sagoma di progetto, la sigillatura tra serramento e contesto edile, l'idonea campionatura completa di accessori che L'Appaltatore dovrà presentare prima dell'inizio dei lavori il rispetto della marcatura CE e la Dichiarazione di Produzione di Prodotto DOP per i prodotti di costruzione prevista dal Regolamento n. 305/2011 (UE) e quanto altro necessario per dare il lavoro finito a regola d'arte. | Opere da serramentista | Sistemi di partizione trasparenti, porte e parapetti vetrati
Porta vetrata su parete vetrata a doppia anta a battente dim. 80+80 x h.300, con maniglione antipanico Sovrapprezzo per inserimento su parete vetrata di porte a doppia battente in vetro intelaiato, dim. 80+80 x h.300cm. | Opere da serramentista | Sistemi di partizione trasparenti, porte e parapetti vetrati
Parete vetrata monovetro, h. 240cm Fornitura e posa di parete vetrata monolitica con vetro acustico, h. 240cm Sistema basato su profili perimetrali in alluminio, colore bianco RAL da definire, e tamponatura in pannelli di vetro trasparente stratificato mm 66.1Acustico, affiancati con giunti in PMMA a filo con gli stessi, in configurazione a tutta altezza (pavimento/soffitto). Struttura perimetrale in estrusi di lega di alluminio 6060 UNI 9006/1 in finitura verniciato a scelta da cartella, composta da guide a pavimento, soffitto e partenze a muro di sezione L26mm x H40mm, predisposte per accogliere un pannello di chiusura in vetro stratificato mm 66.1A. Le guide a pavimento e soffitto così come i profili a muro consentono il livellamento della parete sia orizzontalmente che verticalmente e ne garantiscono la perfetta chiusura contro i paramenti perimetrali d’ambito. Tolleranza in altezza : ±15mm I vetri vengono inseriti nelle sedi dei profili perimetrali che prevedono guarnizioni acustiche per ciascun lato del pannello vetrato che si andrà ad inserire, meccanicamente al profilo strutturale inferiore in alluminio alto resistenziale ed è successivamente livellato attraverso dei regolatori micrometrici in acciaio posizionati nello stesso profilo inferiore. | Opere da serramentista | Sistemi di partizione trasparenti, porte e parapetti vetrati
Porta cieca su parete vetrata dim. 90x270cm (240cm apribile + 30cm fissa) Sovrapprezzo per inserimento su parete vetrata di porte a battente singolo cieco in legno, dim. 90x270cm. Porte singole a battente cieca della tipologia non intelaiata. Il telaio perimetrale della cassaporta è in alluminio lega 6060 in finitura verniciato a scelta da cartella in continuità con le pareti perimetrali (con supplemento su richiesta verniciato RAL a scelta tra i disponibili). L’anta presenta uno spessore di 44mm totali, in pannelli in truciolare finitura Nobilitato a scelta (su richiesta con supplemento finitura laccata scelta da cartella), non presenta pertanto profili perimetrali in alluminio, 38db. Maniglia a leva antistrappo finitura verniciata come struttura (la verniciatura è tra quelle disponibili da cartella). E' presente perimetralmente una guarnizione di battuta anta per una maggiore insonorizzazione. L'anta presenta due cerniere a bilico con apertura 180° e regolazione 3D in finitura inox lucido o verniciata a scelta, posizionate agli estremi dell’anta porta. Compreso sistema di tenuta acustica nella parte inferiore e superiore della porta (ghigliottina acustica). | Opere da serramentista | Sistemi di partizione trasparenti, porte e parapetti vetrati
Parete vetrata monovetro, h. 270cm Fornitura e posa di parete vetrata monolitica con vetro acustico, h.270cm Sistema basato su profili perimetrali in alluminio, colore bianco RAL da definire, e tamponatura in pannelli di vetro trasparente stratificato mm 66.1Acustico, 40db, affiancati con giunti in PMMA a filo con gli stessi, in configurazione a tutta altezza (pavimento/soffitto). Struttura perimetrale in estrusi di lega di alluminio 6060 UNI 9006/1 in finitura verniciato a scelta da cartella, composta da guide a pavimento, soffitto e partenze a muro di sezione L26mm x H40mm, predisposte per accogliere un pannello di chiusura in vetro stratificato mm 66.1A. Le guide a pavimento e soffitto così come i profili a muro consentono il livellamento della parete sia orizzontalmente che verticalmente e ne garantiscono la perfetta chiusura contro i paramenti perimetrali d’ambito. Tolleranza in altezza : ±15mm I vetri vengono inseriti nelle sedi dei profili perimetrali che prevedono guarnizioni acustiche per ciascun lato del pannello vetrato che si andrà ad inserire, meccanicamente al profilo strutturale inferiore in alluminio alto resistenziale ed è successivamente livellato attraverso dei regolatori micrometrici in acciaio posizionati nello stesso profilo inferiore. | Opere da serramentista | Sistemi di partizione trasparenti, porte e parapetti vetrati
GW102 - Parete vetrata monovetro, h. 240cm Fornitura e posa di parete vetrata monolitica con vetro acustico, h. 240cm Sistema basato su profili perimetrali in alluminio, colore bianco RAL da definire, e tamponatura in pannelli di vetro trasparente stratificato mm 66.1Acustico, affiancati con giunti in PMMA a filo con gli stessi, in configurazione a tutta altezza (pavimento/soffitto). Struttura perimetrale in estrusi di lega di alluminio 6060 UNI 9006/1 in finitura verniciato a scelta da cartella, composta da guide a pavimento, soffitto e partenze a muro di sezione L26mm x H40mm, predisposte per accogliere un pannello di chiusura in vetro stratificato mm 66.1A. Le guide a pavimento e soffitto così come i profili a muro consentono il livellamento della parete sia orizzontalmente che verticalmente e ne garantiscono la perfetta chiusura contro i paramenti perimetrali d’ambito. Tolleranza in altezza : ±15mm I vetri vengono inseriti nelle sedi dei profili perimetrali che prevedono guarnizioni acustiche per ciascun lato del pannello vetrato che si andrà ad inserire, meccanicamente al profilo strutturale inferiore in alluminio alto resistenziale ed è successivamente livellato attraverso dei regolatori micrometrici in acciaio posizionati nello stesso profilo inferiore. Gli elementi di connessione 180°, 90°, variabile ed a tre vie tra i pannelli vetrati saranno realizzati in PMMA con biadesivo 3M su vetro bisellato 2mm x 45°. Nel prezzo si intendono compresi e compensati gli oneri per rilievo, disegni di posizionamento da sottoporre alla approvazione della D.L, il mock up del sistema, il trasporto, la posa in opera secondo sagoma di Progetto, la sigillatura tra serramento e contesto edile, l'idonea campionatura completa di accessori che L'Appaltatore dovrà presentare prima dell'inizio dei lavori il rispetto della marcatura CE e la Dichiarazione di Produzione di Prodotto DOP per i prodotti di costruzione prevista dal Regolamento n. 305/2011 (UE) e quanto altro necessario per dare il lavoro finito a regola d'arte. | Opere da serramentista | Sistemi di partizione trasparenti, porte e parapetti vetrati
Porta vetrata su parete vetrata a doppia anta a battente dim. 80+80 x h.300 Sovrapprezzo per inserimento su parete vetrata di porte a doppia battente in vetro intelaiato, dim. 80+80 x h.300cm. Il telaio perimetrale della cassaporta è in alluminio lega 6060 in finitura alluminio verniciato nero in continuità con le pareti perimetrali. L’anta presenta un profilo sezione 29 x 44mm con un pannello in vetro stratificato da 66.1. Lo stipite della porta è cablabile sez.L60xP50mm atto a contenere cavo elettrico per interruttore monofrutto e cavo POE per tablet di prenotazione sale riunioni. Maniglia leva antistrappo finitura come telaio anta. Due cerniere a bilico con apertura 180° e regolazione 3D in finitura inox lucido o verniciata a scelta, posizionate agli estremi dell’anta porta. Indice fono-isolante RW 40dB certificato da primario laboratorio accreditato. Maniglia a leva antistrappo finitura verniciata come struttura, posata ad altezza mm 960 da quota pavimento, come da DPR del 24/07/96; Serrature da definire e campionare per approvazione della D.L. Nel prezzo si intendono compresi e compensati gli oneri per rilievo, disegni di posizionamento da sottoporre alla approvazione della D.L., il mock up del sistema, il trasporto, la posa in opera secondo sagoma di progetto, la sigillatura tra serramento e contesto edile, l'idonea campionatura completa di accessori che L'Appaltatore dovrà presentare prima dell'inizio dei lavori il rispetto della marcatura CE e la Dichiarazione di Produzione di Prodotto DOP per i prodotti di costruzione prevista dal Regolamento n. 305/2011 (UE) e quanto altro necessario per dare il lavoro finito a regola d'arte. | Opere da serramentista | Sistemi di partizione trasparenti, porte e parapetti vetrati
GW101 - Parete vetrata monovetro, h. 270cm Fornitura e posa di parete vetrata monolitica con vetro acustico, h.270cm Sistema basato su profili perimetrali in alluminio, colore bianco RAL da definire, e tamponatura in pannelli di vetro trasparente stratificato mm 66.1Acustico, 40db, affiancati con giunti in PMMA a filo con gli stessi, in configurazione a tutta altezza (pavimento/soffitto). Struttura perimetrale in estrusi di lega di alluminio 6060 UNI 9006/1 in finitura verniciato a scelta da cartella, composta da guide a pavimento, soffitto e partenze a muro di sezione L26mm x H40mm, predisposte per accogliere un pannello di chiusura in vetro stratificato mm 66.1A. Le guide a pavimento e soffitto così come i profili a muro consentono il livellamento della parete sia orizzontalmente che verticalmente e ne garantiscono la perfetta chiusura contro i paramenti perimetrali d’ambito. Tolleranza in altezza : ±15mm I vetri vengono inseriti nelle sedi dei profili perimetrali che prevedono guarnizioni acustiche per ciascun lato del pannello vetrato che si andrà ad inserire, meccanicamente al profilo strutturale inferiore in alluminio alto resistenziale ed è successivamente livellato attraverso dei regolatori micrometrici in acciaio posizionati nello stesso profilo inferiore. Gli elementi di connessione 180°, 90°, variabile ed a tre vie tra i pannelli vetrati saranno realizzati in PMMA con biadesivo 3M su vetro bisellato 2mm x 45°. Nel prezzo si intendono compresi e compensati gli oneri per rilievo, disegni di posizionamento da sottoporre alla approvazione della D.L, il mock up del sistema, il trasporto, la posa in opera secondo sagoma di Progetto, la sigillatura tra serramento e contesto edile, l'idonea campionatura completa di accessori che L'Appaltatore dovrà presentare prima dell'inizio dei lavori il rispetto della marcatura CE e la Dichiarazione di Produzione di Prodotto DOP per i prodotti di costruzione prevista dal Regolamento n. 305/2011 (UE) e quanto altro necessario per dare il lavoro finito a regola d'arte. | Opere da serramentista | Sistemi di partizione trasparenti, porte e parapetti vetrati
GD06 - Porta vetrata scorrevole su parete in cartongesso, ad anta singola, dim.70x240cm. Fornitura e posa in opera di porte vetrate a un’anta scorrevole a scomparsa su parete in cartongesso, dim.70x240cm, come indicato negli elaborati grafici di progetto, realizzate con identica tecnologia del sistema parete mobile singolo vetro descritto in precedenza, costituita da: Controtelaio prefabbricato rettilineo tipo Scrigno dello spessore grezzo esterno fino a 80mm idoneo all'alloggiamento di un'anta scorrevole vetrata a scomparsa, su pareti in cartongesso, costituito da: Doppi fianchi laterali in lamiera zincata grecata dello spessore 7/10mm, completo di traversine di rinforzo verticale e rete elettrosaldata con maglia 25x50mm, fissata senza saldature e debordante dalla struttura, completo di traversine di rinforzo orizzontale e rete elettrosaldata con maglia 25x50mm; Sovrapporta e traversa di sostegno del binario in lamiera zincata; Sottoporta in lamiera zincata asportabile a strappo, anche dopo la posa en opera, per correggere eventuali modifiche di pavimentazione o errori di livellazione; Binario di scorrimento estraibile con sistema di aggancio a baionetta; per porte vetrate Carrelli di scorrimenti ammortizzati in apertura e chiusura. Lo spazio compreso tra anta e telaio è sigillato da spazzoline in materiale plastico morbido. Anta con profilo sezione 29 x 44mm e pannello vetrato costituito da vetro di sicurezza stratificato 66.1 acustico trasparente. La pellicola in PVB interposta fra le lastre (con funzione di sicurezza) dovrà essere del tipo “acustico” al fine di concorrere al miglioramento delle prestazioni acustiche del prodotto. Indice fonoisolante Rw 40dB certificato da primario laboratorio accreditato. Sistema di tenuta acustica nella parte inferiore e superiore della porta (ghigliottina acustica). Maniglia da definire e campionare per approvazione della D.L., posata ad altezza mm 960 da quota pavimento, come da DPR del 24/07/96; Serrature da definire e campionare per approvazione della D.L. Nel prezzo si intendono compresi e compensati gli oneri per rilievo, disegni di posizionamento da sottoporre alla approvazione della D.L., il mock up del sistema, il trasporto, la posa in opera secondo sagoma di progetto, la sigillatura tra serramento e contesto edile, l'idonea campionatura completa di accessori che L'Appaltatore dovrà presentare prima dell'inizio dei lavori il rispetto della marcatura CE e la Dichiarazione di Produzione di Prodotto DOP per i prodotti di costruzione prevista dal Regolamento n. 305/2011 (UE) e quanto altro necessario per dare il lavoro finito a regola d'arte. | Opere da serramentista | Sistemi di partizione trasparenti, porte e parapetti vetrati
GW102 - Parete vetrata monovetro, h. 240cm Fornitura e posa di parete vetrata monolitica con vetro acustico, h. 240cm Sistema basato su profili perimetrali in alluminio, colore bianco RAL da definire, e tamponatura in pannelli di vetro trasparente stratificato mm 66.1Acustico, affiancati con giunti in PMMA a filo con gli stessi, in configurazione a tutta altezza (pavimento/soffitto). Struttura perimetrale in estrusi di lega di alluminio 6060 UNI 9006/1 in finitura verniciato a scelta da cartella, composta da guide a pavimento, soffitto e partenze a muro di sezione L26mm x H40mm, predisposte per accogliere un pannello di chiusura in vetro stratificato mm 66.1A. Le guide a pavimento e soffitto così come i profili a muro consentono il livellamento della parete sia orizzontalmente che verticalmente e ne garantiscono la perfetta chiusura contro i paramenti perimetrali d’ambito. Tolleranza in altezza : ±15mm I vetri vengono inseriti nelle sedi dei profili perimetrali che prevedono guarnizioni acustiche per ciascun lato del pannello vetrato che si andrà ad inserire, meccanicamente al profilo strutturale inferiore in alluminio alto resistenziale ed è successivamente livellato attraverso dei regolatori micrometrici in acciaio posizionati nello stesso profilo inferiore. Gli elementi di connessione 180°, 90°, variabile ed a tre vie tra i pannelli vetrati saranno realizzati in PMMA con biadesivo 3M su vetro bisellato 2mm x 45°. Nel prezzo si intendono compresi e compensati gli oneri per rilievo, disegni di posizionamento da sottoporre alla approvazione della D.L, il mock up del sistema, il trasporto, la posa in opera secondo sagoma di Progetto, la sigillatura tra serramento e contesto edile, l'idonea campionatura completa di accessori che L'Appaltatore dovrà presentare prima dell'inizio dei lavori il rispetto della marcatura CE e la Dichiarazione di Produzione di Prodotto DOP per i prodotti di costruzione prevista dal Regolamento n. | Opere da serramentista | Sistemi di partizione trasparenti, porte e parapetti vetrati
Porta vetrata su parete vetrata dim.90x240cm Sovrapprezzo per inserimento su parete vetrata di porte a battente singolo in vetro intelaiato, dim. 90x240cm. Il telaio perimetrale della cassaporta è in alluminio lega 6060 in finitura alluminio verniciato bianco/nero in continuità con le pareti perimetrali. | Opere da serramentista | Sistemi di partizione trasparenti, porte e parapetti vetrati
Porta vetrata su parete vetrata dim.90x240cm Sovrapprezzo per inserimento su parete vetrata di porte a battente singolo in vetro intelaiato, dim. 90x240cm. Il telaio perimetrale della cassaporta è in alluminio lega 6060 in finitura alluminio verniciato bianco/nero in continuità con le pareti perimetrali. L’anta presenta un profilo sezione 29 x 44mm con un pannello in vetro stratificato da 66.1. | Opere da serramentista | Sistemi di partizione trasparenti, porte e parapetti vetrati
PV01 - Porta vetrata vetro singolo a una anta battente su pareti mobili vetrate V01, dim. 90x240 cm - Kone Fornitura e posa di porta vetrata a tutta altezza, a battente singolo, realizzate con identica tecnologia del sistema parete mobile vetro singolo VetroIn Truelight. Prestazione acustiche delle porte Rw ≥ 38 dB, certificato. Inclusi fermaporta a pavimento in acciaio da campionare per approvazione della D.L. Chiudiporta aereo a scomparsa, ghigliottina acustica, pompa di ritorno e cerniere esterne. Serrature incassata nel montante porta. Maniglia a leva in metallo modello e finitura da definire e campionare per approvazione della D.L. Dimensione porta PV01: 90x240 cm. Da posare su parete vetrata come indicato nei relativi elaborati di progetto. | Opere da serramentista | Sistemi di partizione trasparenti, porte e parapetti vetrati
GD05 - Porta vetrata su parete cieca dim.90x240cm Sovrapprezzo per inserimento su parete vetrata di porte a battente singolo in vetro intelaiato, dim. 90x240cm. Il telaio perimetrale della cassaporta è in alluminio lega 6060 in finitura alluminio verniciato nero/bianco in continuità con le pareti perimetrali. L’anta presenta un profilo sezione 29 x 44mm con un pannello in vetro stratificato da 66.1. | Opere da serramentista | Sistemi di partizione trasparenti, porte e parapetti vetrati
Parete vetrata monovetro, h. 270cm Fornitura e posa di parete vetrata monolitica con vetro acustico, h.270cm Sistema basato su profili perimetrali in alluminio, colore bianco RAL da definire, e tamponatura in pannelli di vetro trasparente stratificato mm 66.1Acustico, 40db, affiancati con giunti in PMMA a filo con gli stessi, in configurazione a tutta altezza (pavimento/soffitto). Struttura perimetrale in estrusi di lega di alluminio 6060 UNI 9006/1 in finitura verniciato a scelta da cartella, composta da guide a pavimento, soffitto e partenze a muro di sezione L26mm x H40mm, predisposte per accogliere un pannello di chiusura in vetro stratificato mm 66.1A. Le guide a pavimento e soffitto così come i profili a muro consentono il livellamento della parete sia orizzontalmente che verticalmente e ne garantiscono la perfetta chiusura contro i paramenti perimetrali d’ambito. Tolleranza in altezza : ±15mm I vetri vengono inseriti nelle sedi dei profili perimetrali che prevedono guarnizioni acustiche per ciascun lato del pannello vetrato che si andrà ad inserire, meccanicamente al profilo strutturale inferiore in alluminio alto resistenziale ed è successivamente livellato attraverso dei regolatori micrometrici in acciaio posizionati nello stesso profilo inferiore. Gli elementi di connessione 180°, 90°, variabile ed a tre vie tra i pannelli vetrati saranno realizzati in PMMA con biadesivo 3M su vetro bisellato 2mm x 45°. Nel prezzo si intendono compresi e compensati gli oneri per rilievo, disegni di posizionamento da sottoporre alla approvazione della D.L, il mock up del sistema, il trasporto, la posa in opera secondo sagoma di Progetto, la sigillatura tra serramento e contesto edile, l'idonea campionatura completa di accessori che L'Appaltatore dovrà presentare prima dell'inizio dei lavori il rispetto della marcatura CE e la Dichiarazione di Produzione di Prodotto DOP per i prodotti di costruzione prevista dal Regolamento n. | Opere da serramentista | Sistemi di partizione trasparenti, porte e parapetti vetrati
GW102 - Parete vetrata monovetro, h. 240cm Fornitura e posa di parete vetrata monolitica con vetro acustico, h. 240cm Sistema basato su profili perimetrali in alluminio, colore bianco RAL da definire, e tamponatura in pannelli di vetro trasparente stratificato mm 66.1Acustico, affiancati con giunti in PMMA a filo con gli stessi, in configurazione a tutta altezza (pavimento/soffitto). Struttura perimetrale in estrusi di lega di alluminio 6060 UNI 9006/1 in finitura verniciato a scelta da cartella, composta da guide a pavimento, soffitto e partenze a muro di sezione L26mm x H40mm, predisposte per accogliere un pannello di chiusura in vetro stratificato mm 66.1A. Le guide a pavimento e soffitto così come i profili a muro consentono il livellamento della parete sia orizzontalmente che verticalmente e ne garantiscono la perfetta chiusura contro i paramenti perimetrali d’ambito. Tolleranza in altezza : ±15mm I vetri vengono inseriti nelle sedi dei profili perimetrali che prevedono guarnizioni acustiche per ciascun lato del pannello vetrato che si andrà ad inserire, meccanicamente al profilo strutturale inferiore in alluminio alto resistenziale ed è successivamente livellato attraverso dei regolatori micrometrici in acciaio posizionati nello stesso profilo inferiore. Gli elementi di connessione 180°, 90°, variabile ed a tre vie tra i pannelli vetrati saranno realizzati in PMMA con biadesivo 3M su vetro bisellato 2mm x 45°. Nel prezzo si intendono compresi e compensati gli oneri per rilievo, disegni di posizionamento da sottoporre alla approvazione della D.L, il mock up del sistema, il trasporto, la posa in opera secondo sagoma di Progetto, la sigillatura tra serramento e contesto edile, l'idonea campionatura completa di accessori che L'Appaltatore dovrà presentare prima dell'inizio dei lavori il rispetto della marcatura CE e la Dichiarazione di Produzione di Prodotto DOP per i prodotti di costruzione prevista dal Regolamento n. 305/2011 (UE) e quanto altro necessario per dare il lavoro finito a regola d'arte. | Opere da serramentista | Sistemi di partizione trasparenti, porte e parapetti vetrati
GD05 - Sovrapprezzo per inserimento di porta vetrata a doppio battente da esterno, dim. (85+85)x240 cm, tipo Schuco modello Schüco ADS 75 HD, fatta da anta intelaiata; telaio costituito in profili in alluminio a taglio termico tipo Schüco ADS 75 HD, con vetrocamera identico alla facciata vetrata nella quale è inserita la porta, Finitura parti metalliche RAL da definire e campionare per sottoporre per approvazionea della D.L.; Maniglia a leva completa di placca in acciaio e dispositivo antipanico push-bar a leva in acciaio inox, tipo Novoferm EPN-Touch a contatto o similare, per porta vetrata, installato nella direzione di esodo; Maniglia con serratura integrata antieffrazione per porte sistema Schüco ADS 75 HD; cerniera a pavimento. Porta dotata di: chiudiporta aereo oleodinamico con fermo, fermaporta a pavimento. | Opere da serramentista | Sistemi di partizione trasparenti, porte e parapetti vetrati
Porta vetrata da interni, a singola anta a battente, tipo VetroIn Lightwall, dim. 90x210 cm Fornitura e posa su partizione interna vetrata tipo GL03, come indicato negli elaborati grafici di progetto, di porta vetrata ad un'anta a battente, dim. 90x210 cm, tipo VetroIn Lightwall, complanare alla parete vetrata sulla quale è inserita, costituita da: Stipite e traverso in profili estrusi in alluminio, finitura, mediante verniciatura a polvere epossi-poliestere colore RAL grigio scuro tipo RAL 9005 o a scelta della D.L. da definire e campionare per approvazione. Spessore del profilo come quello delle pareti mobili. Anta intelaiata con profili perimetrali in alluminio progettati per accogliere, nel traverso superiore, un chiudiporta ad incasso e in quello inferiore, una ghigliottina acustica; pannellatura in vetro extrachiaro identico alla facciata vetrata nella quale è inserita la porta. Doppio profilo di battuta, complanare ai profili della parete. Sistema di rotazione con cerniere a bilico con apertura a 180°, ancorato al controtelaio composto da supporti in alluminio e perni di rotazione in acciaio. Sistema di tenuta acustica nella parte inferiore e superiore della porta (ghigliottina acustica). Prestazione acustiche minima della porta Rw ≥ 39dB, certificato. | Opere da serramentista | Sistemi di partizione trasparenti, porte e parapetti vetrati
GL03 - Partizioni interne vetrate doppia lastra, tipo VetroIn Lightwall LW2, h. 220 cm Fornitura e posa di sistema di pareti vetrate interne autoportanti, doppia lastra, tipo VetroIn Lightwall LW2 , lunghezza variabile come da elaborati grafici di progetto, h. 220 cm, altamente fonoisolanti, con sviluppo da pavimento a controsoffitto, che dovrà essere verificato in cantiere; realizzata secondo una modulistica su misura per qualsiasi tratta. Struttura autoportante, costituita da canalina superiore, inferiore e laterale a muro in estruso di alluminio verniciato colore RAL 9005 o altro a scelta della D.L., struttura predisposta per ricevere gli elementi di tamponamento vetrati a filo esterno del profilo. Finitura di tutti i profili in alluminio con verniciatura a polvere epossi-poliestere RAL 9005 a scelta della D.L. da campionare per approvazione. Dimensioni dei profili 75x40 mm. Gli elementi di tamponamento vetrati saranno costituiti da doppio strato di cristalli extrachiari stratificati di sicurezza, 6+6+0.38 mm. | Opere da serramentista | Sistemi di partizione trasparenti, porte e parapetti vetrati
Parete vetrata monovetro, h. 270cm Fornitura e posa di parete vetrata monolitica con vetro acustico, h.270cm Sistema basato su profili perimetrali in alluminio, colore bianco RAL da definire, e tamponatura in pannelli di vetro trasparente stratificato mm 66.1Acustico, 40db, affiancati con giunti in PMMA a filo con gli stessi, in configurazione a tutta altezza (pavimento/soffitto). Struttura perimetrale in estrusi di lega di alluminio 6060 UNI 9006/1 in finitura verniciato a scelta da cartella, composta da guide a pavimento, soffitto e partenze a muro di sezione L26mm x H40mm, predisposte per accogliere un pannello di chiusura in vetro stratificato mm 66.1A. Le guide a pavimento e soffitto così come i profili a muro consentono il livellamento della parete sia orizzontalmente che verticalmente e ne garantiscono la perfetta chiusura contro i paramenti perimetrali d’ambito. Tolleranza in altezza : ±15mm I vetri vengono inseriti nelle sedi dei profili perimetrali che prevedono guarnizioni acustiche per ciascun lato del pannello vetrato che si andrà ad inserire, meccanicamente al profilo strutturale inferiore in alluminio alto resistenziale ed è successivamente livellato attraverso dei regolatori micrometrici in acciaio posizionati nello stesso profilo inferiore. | Opere da serramentista | Sistemi di partizione trasparenti, porte e parapetti vetrati
Porta vetrata su parete cieca dim.90x240cm Sovrapprezzo per inserimento su parete vetrata di porte a battente singolo in vetro intelaiato, dim. 90x240cm. Il telaio perimetrale della cassaporta è in alluminio lega 6060 in finitura alluminio verniciato nero/bianco in continuità con le pareti perimetrali. L’anta presenta un profilo sezione 29 x 44mm con un pannello in vetro stratificato da 66.1. Lo stipite della porta è cablabile sez.L60xP50mm atto a contenere cavo elettrico per interruttore monofrutto e cavo POE per tablet di prenotazione sale riunioni. Maniglia leva antistrappo finitura come telaio anta. Due cerniere a bilico con apertura 180° e regolazione 3D in finitura inox lucido o verniciata a scelta, posizionate agli estremi dell’anta porta. | Opere da serramentista | Sistemi di partizione trasparenti, porte e parapetti vetrati
Porta vetrata su parete vetrata dim.90x240cm Sovrapprezzo per inserimento su parete vetrata di porte a battente singolo in vetro intelaiato, dim. 90x240cm. Il telaio perimetrale della cassaporta è in alluminio lega 6060 in finitura alluminio verniciato bianco/nero in continuità con le pareti perimetrali. L’anta presenta un profilo sezione 29 x 44mm con un pannello in vetro stratificato da 66.1. Lo stipite della porta è cablabile sez.L60xP50mm atto a contenere cavo elettrico per interruttore monofrutto e cavo POE per tablet di prenotazione sale riunioni. Maniglia leva antistrappo finitura come telaio anta. Due cerniere a bilico con apertura 180° e regolazione 3D in finitura inox lucido o verniciata a scelta, posizionate agli estremi dell’anta porta. | Opere da serramentista | Sistemi di partizione trasparenti, porte e parapetti vetrati
GW101 - Parete vetrata monovetro, h. 270cm Fornitura e posa di parete vetrata monolitica con vetro acustico, h.270cm Sistema basato su profili perimetrali in alluminio, colore bianco RAL da definire, e tamponatura in pannelli di vetro trasparente stratificato mm 66.1Acustico, 40db, affiancati con giunti in PMMA a filo con gli stessi, in configurazione a tutta altezza (pavimento/soffitto). Struttura perimetrale in estrusi di lega di alluminio 6060 UNI 9006/1 in finitura verniciato a scelta da cartella, composta da guide a pavimento, soffitto e partenze a muro di sezione L26mm x H40mm, predisposte per accogliere un pannello di chiusura in vetro stratificato mm 66.1A. Le guide a pavimento e soffitto così come i profili a muro consentono il livellamento della parete sia orizzontalmente che verticalmente e ne garantiscono la perfetta chiusura contro i paramenti perimetrali d’ambito. Tolleranza in altezza : ±15mm I vetri vengono inseriti nelle sedi dei profili perimetrali che prevedono guarnizioni acustiche per ciascun lato del pannello vetrato che si andrà ad inserire, meccanicamente al profilo strutturale inferiore in alluminio alto resistenziale ed è successivamente livellato attraverso dei regolatori micrometrici in acciaio posizionati nello stesso profilo inferiore. | Opere da serramentista | Sistemi di partizione trasparenti, porte e parapetti vetrati
Porta vetrata su parete vetrata dim.90x240cm Sovrapprezzo per inserimento su parete vetrata di porte a battente singolo in vetro intelaiato, dim. 90x240cm. Il telaio perimetrale della cassaporta è in alluminio lega 6060 in finitura alluminio verniciato bianco/nero in continuità con le pareti perimetrali. L’anta presenta un profilo sezione 29 x 44mm con un pannello in vetro stratificato da 66.1. | Opere da serramentista | Sistemi di partizione trasparenti, porte e parapetti vetrati
GL08/GL13 - Partizione interna vetrata, tipo Dormakaba ST-FLEX, h. 240 cm Fornitura e posa di partizioni vetrate fisse a tutta altezza realizzate con moduli vetrati come indicato negli elaborati grafici di progetto, con sviluppo da pavimento sopraelevato a controsoffitto, h. 240 cm, realizzate secondo una modulistica su misura per qualsiasi tratta, così da suddividere ciascuna tratta secondo moduli identici, riducendo gli elementi di aggiustaggio all’immobile che dovranno essere standardizzati e di dimensioni ridotte per non alterare l’estetica complessiva della parete. La struttura autoportante, costituita da canalina superiore, inferiore e laterale a muro, sarà di tipo DormaKaba “ST FLEX”, realizzata con profili in estruso di alluminio a taglio freddo di ridotte dimensioni verniciati a polvere colore RAL 9005, predisposti per ricevere gli elementi di tamponamento vetrati fissi e le porte scorrevole automatiche DormaKaba ST Flex con meccanismo ES 200 Easy Plus. I profili ST FLEX di dimensione ridotte idonei ad alloggiare un sistema di tamponamento vetrato doppia lastra, così come l’alloggio di porte vetrate automatiche a una o due ante scorrevoli a tutta altezza, costruite con sistema DormaKaba ST Flex dotate di meccanismo ES 200 Easy plus. | Opere da serramentista | Sistemi di partizione trasparenti, porte e parapetti vetrati
PV03 - Porta doppia scorrevole vetrata automatica interno muro, tipo dormakaba ST FLEX, dim. 90+90 x 240cm Fornitura e posa in opera di porta a doppia anta scorrevole, dim. (90+90) 180x240cm automatica, tipo dormakaba ST FLEX a scomparsa interno muro su parete nuova in cartongesso, composta dai seguenti elementi: Realizzata con struttura portante in profili estrusi in lega di alluminio dello spessore variabile da 2,5 a 4 mm con stondatura antinfortunistica, larghezza dei profili verticali a vista 35 mm, altezza dei profili orizzontali a vista 47 mm. Porta con azionamento elettromeccanico ES 250 PRO. Installazione tramite piastra di montaggio, cassonetto di copertura azionamento ispezionabile dimensione L 3.838 x H100 mm in alluminio estruso con finitura identica a quella dei profili strutturali. Finitura superficiale con verniciatura a forno RAL9005. Ante con profili predisposti per vetro stratificato 10mm (LSG 10 P4A). L’azionamento risponde a quanto prescritto dalla normativa europea EN16005, in materia di porte automatiche scorrevoli pedonali per vie di fuga. Azionamento elettromeccanico DORMA ES 250 PRO completo di profilo di scorrimento e profilo per fissaggio a muro estrusi in lega di alluminio, accessori per fissaggio cassonetto, unità di comando e controllo MiniDriveUnit (trasformatore, motore, encoder, modulo base di controllo), gruppo batteria di emergenza, carrelli a doppia ruota con regolazione su due assi, ruota di rinvio con bloccaggio integrato e dispositivo tendicinghia, cinghia dentata ad elevate prestazioni, tamponi finecorsa, attacchi anta regolabili. | Opere da serramentista | Sistemi di partizione trasparenti, porte e parapetti vetrati
Porta vetrata vetro singolo a una anta battente su pareti mobili vetrate V01, dim. 90x240 cm - Kone Fornitura e posa di porta vetrata a tutta altezza, a battente singolo, realizzate con identica tecnologia del sistema parete mobile vetro singolo VetroIn Truelight. Prestazione acustiche delle porte Rw ≥ 38 dB, certificato. Inclusi fermaporta a pavimento in acciaio da campionare per approvazione della D.L. Chiudiporta aereo a scomparsa, ghigliottina acustica, pompa di ritorno e cerniere esterne. Serrature incassata nel montante porta. Maniglia a leva in metallo modello e finitura da definire e campionare per approvazione della D.L. Dimensione porta PV01: 90x240 cm. Da posare su parete vetrata come indicato nei relativi elaborati di progetto. Nel prezzo si intendono compresi e compensati gli oneri per rilievo misure, il trasporto, la posa in opera, la sigillatura tra serramento e contesto edile, l'idonea campionatura completa di accessori che L'Appaltatore dovrà presentare prima dell'inizio dei lavori il rispetto della marcatura CE e la Dichiarazione di Produzione di Prodotto DOP per i prodotti di costruzione prevista dal Regolamento n. | Opere da serramentista | Sistemi di partizione trasparenti, porte e parapetti vetrati
Porta cieca su parete vetrata dim. 90x270cm (240cm apribile + 30cm fissa) Sovrapprezzo per inserimento su parete vetrata di porte a battente singolo cieco in legno, dim. 90x270cm. Porte singole a battente cieca della tipologia non intelaiata. Il telaio perimetrale della cassaporta è in alluminio lega 6060 in finitura verniciato a scelta da cartella in continuità con le pareti perimetrali (con supplemento su richiesta verniciato RAL a scelta tra i disponibili). L’anta presenta uno spessore di 44mm totali, in pannelli in truciolare finitura Nobilitato a scelta (su richiesta con supplemento finitura laccata scelta da cartella), non presenta pertanto profili perimetrali in alluminio, 38db. Maniglia a leva antistrappo finitura verniciata come struttura (la verniciatura è tra quelle disponibili da cartella). E' presente perimetralmente una guarnizione di battuta anta per una maggiore insonorizzazione. L'anta presenta due cerniere a bilico con apertura 180° e regolazione 3D in finitura inox lucido o verniciata a scelta, posizionate agli estremi dell’anta porta. Compreso sistema di tenuta acustica nella parte inferiore e superiore della porta (ghigliottina acustica). Prestazione acustica della parete Rw 40 dB. Maniglia a leva antistrappo finitura verniciata come struttura, posata ad altezza mm 960 da quota pavimento, come da DPR del 24/07/96; Serrature da definire e campionare per approvazione della D.L. Nel prezzo si intendono compresi e compensati gli oneri per rilievo, disegni di posizionamento da sottoporre alla approvazione della D.L., il mock up del sistema, il trasporto, la posa in opera secondo sagoma di progetto, la sigillatura tra serramento e contesto edile, l'idonea campionatura completa di accessori che L'Appaltatore dovrà presentare prima dell'inizio dei lavori il rispetto della marcatura CE e la Dichiarazione di Produzione di Prodotto DOP per i prodotti di costruzione prevista dal Regolamento n. 305/2011 (UE) e quanto altro necessario per dare il lavoro finito a regola d'arte. | Opere da serramentista | Sistemi di partizione trasparenti, porte e parapetti vetrati
GD01 - Porta cieca su parete vetrata dim. 90x270cm (240cm apribile + 30cm fissa) Sovrapprezzo per inserimento su parete vetrata di porte a battente singolo cieco in legno, dim. 90x270cm. Porte singole a battente cieca della tipologia non intelaiata. | Opere da serramentista | Sistemi di partizione trasparenti, porte e parapetti vetrati
Porta cieca su parete vetrata dim. 90x270cm (240cm apribile + 30cm fissa) Sovrapprezzo per inserimento su parete vetrata di porte a battente singolo cieco in legno, dim. 90x270cm. Porte singole a battente cieca della tipologia non intelaiata. | Opere da serramentista | Sistemi di partizione trasparenti, porte e parapetti vetrati
Porta vetrata su parete vetrata dim.90x240cm Sovrapprezzo per inserimento su parete vetrata di porte a battente singolo in vetro intelaiato, dim. 90x240cm. Il telaio perimetrale della cassaporta è in alluminio lega 6060 in finitura alluminio verniciato bianco/nero in continuità con le pareti perimetrali. L’anta presenta un profilo sezione 29 x 44mm con un pannello in vetro stratificato da 66.1. | Opere da serramentista | Sistemi di partizione trasparenti, porte e parapetti vetrati
GD02 - Porta vetrata su parete vetrata dim.90x240cm Sovrapprezzo per inserimento su parete vetrata di porte a battente singolo in vetro intelaiato, dim. 90x240cm. Il telaio perimetrale della cassaporta è in alluminio lega 6060 in finitura alluminio verniciato bianco/nero in continuità con le pareti perimetrali. L’anta presenta un profilo sezione 29 x 44mm con un pannello in vetro stratificato da 66.1. Lo stipite della porta è cablabile sez.L60xP50mm atto a contenere cavo elettrico per interruttore monofrutto e cavo POE per tablet di prenotazione sale riunioni. | Opere da serramentista | Sistemi di partizione trasparenti, porte e parapetti vetrati
Porta vetrata su parete vetrata a doppia anta a battente dim. 80+80 x h.300 Sovrapprezzo per inserimento su parete vetrata di porte a doppia battente in vetro intelaiato, dim. 80+80 x h.300cm. Il telaio perimetrale della cassaporta è in alluminio lega 6060 in finitura alluminio verniciato nero in continuità con le pareti perimetrali. | Opere da serramentista | Sistemi di partizione trasparenti, porte e parapetti vetrati
Porta cieca su parete vetrata dim. 90x270cm (240cm apribile + 30cm fissa) Sovrapprezzo per inserimento su parete vetrata di porte a battente singolo cieco in legno, dim. 90x270cm. Porte singole a battente cieca della tipologia non intelaiata. Il telaio perimetrale della cassaporta è in alluminio lega 6060 in finitura verniciato a scelta da cartella in continuità con le pareti perimetrali (con supplemento su richiesta verniciato RAL a scelta tra i disponibili). L’anta presenta uno spessore di 44mm totali, in pannelli in truciolare finitura Nobilitato a scelta (su richiesta con supplemento finitura laccata scelta da cartella), non presenta pertanto profili perimetrali in alluminio, 38db. | Opere da serramentista | Sistemi di partizione trasparenti, porte e parapetti vetrati
GD07 - Porta vetrata da esterno, a singola anta a battente, in alluminio a taglio termico, tipo Schüco ADS 75 HD.HI, dim. 120x300 cm Fornitura e posa come indicato negli elaborati grafici di progetto, di porte esterne per U.S. realizzata in alluminio e vetro costruite con l'impiego di profilati in lega primaria di alluminio EN AW – 6060 appartenente alla serie Schüco ADS 75 HD.HI (Haevy Duty + High Insulation), a singola anta a battente, dim. 120x300 cm. Larghezza del telaio fisso di 75 mm come l’anta complanare, sia all'esterno che all'interno. | Opere da serramentista | Sistemi di partizione trasparenti, porte e parapetti vetrati
Porta cieca su parete vetrata dim. 90x270cm (240cm apribile + 30cm fissa) Sovrapprezzo per inserimento su parete vetrata di porte a battente singolo cieco in legno, dim. 90x270cm. Porte singole a battente cieca della tipologia non intelaiata. Il telaio perimetrale della cassaporta è in alluminio lega 6060 in finitura verniciato a scelta da cartella in continuità con le pareti perimetrali (con supplemento su richiesta verniciato RAL a scelta tra i disponibili). L’anta presenta uno spessore di 44mm totali, in pannelli in truciolare finitura Nobilitato a scelta (su richiesta con supplemento finitura laccata scelta da cartella), non presenta pertanto profili perimetrali in alluminio, 38db. Maniglia a leva antistrappo finitura verniciata come struttura (la verniciatura è tra quelle disponibili da cartella). E' presente perimetralmente una guarnizione di battuta anta per una maggiore insonorizzazione. L'anta presenta due cerniere a bilico con apertura 180° e regolazione 3D in finitura inox lucido o verniciata a scelta, posizionate agli estremi dell’anta porta. Compreso sistema di tenuta acustica nella parte inferiore e superiore della porta (ghigliottina acustica). | Opere da serramentista | Sistemi di partizione trasparenti, porte e parapetti vetrati
GD08 - Porta vetrata da esterno, a singola anta a battente, in alluminio a taglio termico, tipo Schüco ADS 75 HD.HI, dim. 100x270 cm Fornitura e posa come indicato negli elaborati grafici di progetto, di porte esterne per U.S. | Opere da serramentista | Sistemi di partizione trasparenti, porte e parapetti vetrati
GW102 - Parete vetrata monovetro, h. 240cm Fornitura e posa di parete vetrata monolitica con vetro acustico, h. 240cm Sistema basato su profili perimetrali in alluminio, colore bianco RAL da definire, e tamponatura in pannelli di vetro trasparente stratificato mm 66.1Acustico, affiancati con giunti in PMMA a filo con gli stessi, in configurazione a tutta altezza (pavimento/soffitto). Struttura perimetrale in estrusi di lega di alluminio 6060 UNI 9006/1 in finitura verniciato a scelta da cartella, composta da guide a pavimento, soffitto e partenze a muro di sezione L26mm x H40mm, predisposte per accogliere un pannello di chiusura in vetro stratificato mm 66.1A. Le guide a pavimento e soffitto così come i profili a muro consentono il livellamento della parete sia orizzontalmente che verticalmente e ne garantiscono la perfetta chiusura contro i paramenti perimetrali d’ambito. Tolleranza in altezza : ±15mm I vetri vengono inseriti nelle sedi dei profili perimetrali che prevedono guarnizioni acustiche per ciascun lato del pannello vetrato che si andrà ad inserire, meccanicamente al profilo strutturale inferiore in alluminio alto resistenziale ed è successivamente livellato attraverso dei regolatori micrometrici in acciaio posizionati nello stesso profilo inferiore. Gli elementi di connessione 180°, 90°, variabile ed a tre vie tra i pannelli vetrati saranno realizzati in PMMA con biadesivo 3M su vetro bisellato 2mm x 45°. Nel prezzo si intendono compresi e compensati gli oneri per rilievo, disegni di posizionamento da sottoporre alla approvazione della D.L, il mock up del sistema, il trasporto, la posa in opera secondo sagoma di Progetto, la sigillatura tra serramento e contesto edile, l'idonea campionatura completa di accessori che L'Appaltatore dovrà presentare prima dell'inizio dei lavori il rispetto della marcatura CE e la Dichiarazione di Produzione di Prodotto DOP per i prodotti di costruzione prevista dal Regolamento n. | Opere da serramentista | Sistemi di partizione trasparenti, porte e parapetti vetrati
GW101 - Parete vetrata monovetro, h. 270cm Fornitura e posa di parete vetrata monolitica con vetro acustico, h.270cm Sistema basato su profili perimetrali in alluminio, colore bianco RAL da definire, e tamponatura in pannelli di vetro trasparente stratificato mm 66.1Acustico, 40db, affiancati con giunti in PMMA a filo con gli stessi, in configurazione a tutta altezza (pavimento/soffitto). Struttura perimetrale in estrusi di lega di alluminio 6060 UNI 9006/1 in finitura verniciato a scelta da cartella, composta da guide a pavimento, soffitto e partenze a muro di sezione L26mm x H40mm, predisposte per accogliere un pannello di chiusura in vetro stratificato mm 66.1A. Le guide a pavimento e soffitto così come i profili a muro consentono il livellamento della parete sia orizzontalmente che verticalmente e ne garantiscono la perfetta chiusura contro i paramenti perimetrali d’ambito. Tolleranza in altezza : ±15mm I vetri vengono inseriti nelle sedi dei profili perimetrali che prevedono guarnizioni acustiche per ciascun lato del pannello vetrato che si andrà ad inserire, meccanicamente al profilo strutturale inferiore in alluminio alto resistenziale ed è successivamente livellato attraverso dei regolatori micrometrici in acciaio posizionati nello stesso profilo inferiore. Gli elementi di connessione 180°, 90°, variabile ed a tre vie tra i pannelli vetrati saranno realizzati in PMMA con biadesivo 3M su vetro bisellato 2mm x 45°. | Opere da serramentista | Sistemi di partizione trasparenti, porte e parapetti vetrati
Porta cieca su parete vetrata dim. 90x270cm (240cm apribile + 30cm fissa) Sovrapprezzo per inserimento su parete vetrata di porte a battente singolo cieco in legno, dim. 90x270cm. | Opere da serramentista | Sistemi di partizione trasparenti, porte e parapetti vetrati
GD06 - Porta vetrata scorrevole su parete in cartongesso, ad anta singola, dim.70x240cm. Fornitura e posa in opera di porte vetrate a un’anta scorrevole a scomparsa su parete in cartongesso, dim.70x240cm, come indicato negli elaborati grafici di progetto, realizzate con identica tecnologia del sistema parete mobile singolo vetro descritto in precedenza, costituita da: Controtelaio prefabbricato rettilineo tipo Scrigno dello spessore grezzo esterno fino a 80mm idoneo all'alloggiamento di un'anta scorrevole vetrata a scomparsa, su pareti in cartongesso, costituito da: Doppi fianchi laterali in lamiera zincata grecata dello spessore 7/10mm, completo di traversine di rinforzo verticale e rete elettrosaldata con maglia 25x50mm, fissata senza saldature e debordante dalla struttura, completo di traversine di rinforzo orizzontale e rete elettrosaldata con maglia 25x50mm; Sovrapporta e traversa di sostegno del binario in lamiera zincata; Sottoporta in lamiera zincata asportabile a strappo, anche dopo la posa en opera, per correggere eventuali modifiche di pavimentazione o errori di livellazione; Binario di scorrimento estraibile con sistema di aggancio a baionetta; per porte vetrate Carrelli di scorrimenti ammortizzati in apertura e chiusura. | Opere da serramentista | Sistemi di partizione trasparenti, porte e parapetti vetrati
Parete vetrata monovetro, h. 240cm Fornitura e posa di parete vetrata monolitica con vetro acustico, h. 240cm Sistema basato su profili perimetrali in alluminio, colore bianco RAL da definire, e tamponatura in pannelli di vetro trasparente stratificato mm 66.1Acustico, affiancati con giunti in PMMA a filo con gli stessi, in configurazione a tutta altezza (pavimento/soffitto). Struttura perimetrale in estrusi di lega di alluminio 6060 UNI 9006/1 in finitura verniciato a scelta da cartella, composta da guide a pavimento, soffitto e partenze a muro di sezione L26mm x H40mm, predisposte per accogliere un pannello di chiusura in vetro stratificato mm 66.1A. Le guide a pavimento e soffitto così come i profili a muro consentono il livellamento della parete sia orizzontalmente che verticalmente e ne garantiscono la perfetta chiusura contro i paramenti perimetrali d’ambito. Tolleranza in altezza : ±15mm I vetri vengono inseriti nelle sedi dei profili perimetrali che prevedono guarnizioni acustiche per ciascun lato del pannello vetrato che si andrà ad inserire, meccanicamente al profilo strutturale inferiore in alluminio alto resistenziale ed è successivamente livellato attraverso dei regolatori micrometrici in acciaio posizionati nello stesso profilo inferiore. Gli elementi di connessione 180°, 90°, variabile ed a tre vie tra i pannelli vetrati saranno realizzati in PMMA con biadesivo 3M su vetro bisellato 2mm x 45°. Nel prezzo si intendono compresi e compensati gli oneri per rilievo, disegni di posizionamento da sottoporre alla approvazione della D.L, il mock up del sistema, il trasporto, la posa in opera secondo sagoma di Progetto, la sigillatura tra serramento e contesto edile, l'idonea campionatura completa di accessori che L'Appaltatore dovrà presentare prima dell'inizio dei lavori il rispetto della marcatura CE e la Dichiarazione di Produzione di Prodotto DOP per i prodotti di costruzione prevista dal Regolamento n. | Opere da serramentista | Sistemi di partizione trasparenti, porte e parapetti vetrati
GD01 - Sovrapprezzo per inserimento porta vetrata ad anta battente da esterno, dim. 129x275 cm, tipo Schuco modello Schüco ADS 75 HD, fatta da anta intelaiata; telaio costituito in profili in alluminio a taglio termico tipo Schüco ADS 75 HD, con vetrocamera identico alla facciata vetrata nella quale è inserita la porta, Finitura parti metalliche RAL da definire e campionare per sottoporre per approvazionea della D.L.; Maniglia a leva completa di placca in acciaio; Maniglia con serratura integrata antieffrazione per porte sistema Schüco ADS 75 HD; cerniera a pavimento. Porta dotata di: chiudiporta aereo oleodinamico con fermo, fermaporta a pavimento. Livello di prestazione acustica della porta ≥ 41 dB Montanti e profili colore nero. Sono compresi e compensati le assistenze per la posa in opera, il trasporto, il calo in alto del materiale in sicurezza, il rispetto della marcatura CE e la Dichiarazione di Produzione di Prodotto DOP per i prodotti di costruzione prevista dal Regolamento n. | Opere da serramentista | Sistemi di partizione trasparenti, porte e parapetti vetrati
Porta vetrata scorrevole su parete in cartongesso, ad anta singola, dim.70x240cm. Fornitura e posa in opera di porte vetrate a un’anta scorrevole a scomparsa su parete in cartongesso, dim.70x240cm, come indicato negli elaborati grafici di progetto, realizzate con identica tecnologia del sistema parete mobile singolo vetro descritto in precedenza, costituita da: Controtelaio prefabbricato rettilineo tipo Scrigno dello spessore grezzo esterno fino a 80mm idoneo all'alloggiamento di un'anta scorrevole vetrata a scomparsa, su pareti in cartongesso, costituito da: Doppi fianchi laterali in lamiera zincata grecata dello spessore 7/10mm, completo di traversine di rinforzo verticale e rete elettrosaldata con maglia 25x50mm, fissata senza saldature e debordante dalla struttura, completo di traversine di rinforzo orizzontale e rete elettrosaldata con maglia 25x50mm; Sovrapporta e traversa di sostegno del binario in lamiera zincata; Sottoporta in lamiera zincata asportabile a strappo, anche dopo la posa en opera, per correggere eventuali modifiche di pavimentazione o errori di livellazione; Binario di scorrimento estraibile con sistema di aggancio a baionetta; per porte vetrate Carrelli di scorrimenti ammortizzati in apertura e chiusura. Lo spazio compreso tra anta e telaio è sigillato da spazzoline in materiale plastico morbido. Anta con profilo sezione 29 x 44mm e pannello vetrato costituito da vetro di sicurezza stratificato 66.1 acustico trasparente. La pellicola in PVB interposta fra le lastre (con funzione di sicurezza) dovrà essere del tipo “acustico” al fine di concorrere al miglioramento delle prestazioni acustiche del prodotto. Indice fonoisolante Rw 40dB certificato da primario laboratorio accreditato. Sistema di tenuta acustica nella parte inferiore e superiore della porta (ghigliottina acustica). Maniglia da definire e campionare per approvazione della D.L., posata ad altezza mm 960 da quota pavimento, come da DPR del 24/07/96; Serrature da definire e campionare per approvazione della D.L. Nel prezzo si intendono compresi e compensati gli oneri per rilievo, disegni di posizionamento da sottoporre alla approvazione della D.L., il mock up del sistema, il trasporto, la posa in opera secondo sagoma di progetto, la sigillatura tra serramento e contesto edile, l'idonea campionatura completa di accessori che L'Appaltatore dovrà presentare prima dell'inizio dei lavori il rispetto della marcatura CE e la Dichiarazione di Produzione di Prodotto DOP per i prodotti di costruzione prevista dal Regolamento n. 305/2011 (UE) e quanto altro necessario per dare il lavoro finito a regola d'arte. | Opere da serramentista | Sistemi di partizione trasparenti, porte e parapetti vetrati
GD02 - Porta vetrata su parete vetrata dim.90x240cm Sovrapprezzo per inserimento su parete vetrata di porte a battente singolo in vetro intelaiato, dim. 90x240cm. Il telaio perimetrale della cassaporta è in alluminio lega 6060 in finitura alluminio verniciato bianco/nero in continuità con le pareti perimetrali. L’anta presenta un profilo sezione 29 x 44mm con un pannello in vetro stratificato da 66.1. Lo stipite della porta è cablabile sez.L60xP50mm atto a contenere cavo elettrico per interruttore monofrutto e cavo POE per tablet di prenotazione sale riunioni. Maniglia leva antistrappo finitura come telaio anta. Due cerniere a bilico con apertura 180° e regolazione 3D in finitura inox lucido o verniciata a scelta, posizionate agli estremi dell’anta porta. Maniglia a leva antistrappo finitura verniciata come struttura, posata ad altezza mm 960 da quota pavimento, come da DPR del 24/07/96; Serrature da definire e campionare per approvazione della D.L. Indice fono-isolante RW 40dB certificato da primario laboratorio accreditato. | Opere da serramentista | Sistemi di partizione trasparenti, porte e parapetti vetrati
Porta vetrata da esterno, a singola anta a battente, in alluminio a taglio termico, tipo Schüco ADS 75 HD.HI, dim. 120x270 cm Fornitura e posa come indicato negli elaborati grafici di progetto, di porte esterne per U.S. realizzata in alluminio e vetro costruite con l'impiego di profilati in lega primaria di alluminio EN AW – 6060 appartenente alla serie Schüco ADS 75 HD.HI (Haevy Duty + High Insulation), a singola anta a battente, dim. 120x270 cm. Larghezza del telaio fisso di 75 mm come l’anta complanare, sia all'esterno che all'interno. Trattamento superficiale realizzato presso impianti omologati secondo le direttive tecniche del marchio di qualità Qualicoat per la verniciatura e Qualanod per l'ossidazione anodica. Verniciatura RAL colore a scelta della D.L., da campionare per approvazione. Isolamento termico: Il valtore di trasmittanza termica delle singole sezioni Uf, risulterà essere di 2,21 W/m²°K nel caso di tipologie con accoppiamento telaio+anta da 147 mm. | Opere da serramentista | Sistemi di partizione trasparenti, porte e parapetti vetrati
Porta vetrata scorrevole su parete in cartongesso, ad anta singola, dim.70x240cm. Fornitura e posa in opera di porte vetrate a un’anta scorrevole a scomparsa su parete in cartongesso, dim.70x240cm, come indicato negli elaborati grafici di progetto, realizzate con identica tecnologia del sistema parete mobile singolo vetro descritto in precedenza, costituita da: Controtelaio prefabbricato rettilineo tipo Scrigno dello spessore grezzo esterno fino a 80mm idoneo all'alloggiamento di un'anta scorrevole vetrata a scomparsa, su pareti in cartongesso, costituito da: Doppi fianchi laterali in lamiera zincata grecata dello spessore 7/10mm, completo di traversine di rinforzo verticale e rete elettrosaldata con maglia 25x50mm, fissata senza saldature e debordante dalla struttura, completo di traversine di rinforzo orizzontale e rete elettrosaldata con maglia 25x50mm; Sovrapporta e traversa di sostegno del binario in lamiera zincata; Sottoporta in lamiera zincata asportabile a strappo, anche dopo la posa en opera, per correggere eventuali modifiche di pavimentazione o errori di livellazione; Binario di scorrimento estraibile con sistema di aggancio a baionetta; per porte vetrate Carrelli di scorrimenti ammortizzati in apertura e chiusura. Lo spazio compreso tra anta e telaio è sigillato da spazzoline in materiale plastico morbido. Anta con profilo sezione 29 x 44mm e pannello vetrato costituito da vetro di sicurezza stratificato 66.1 acustico trasparente. La pellicola in PVB interposta fra le lastre (con funzione di sicurezza) dovrà essere del tipo “acustico” al fine di concorrere al miglioramento delle prestazioni acustiche del prodotto. Indice fonoisolante Rw 40dB certificato da primario laboratorio accreditato. Sistema di tenuta acustica nella parte inferiore e superiore della porta (ghigliottina acustica). | Opere da serramentista | Sistemi di partizione trasparenti, porte e parapetti vetrati
GL01 - Partizioni interne vetrate doppia lastra, tipo VetroIn Lightwall LW2, h. 240 cm Fornitura e posa di sistema di pareti vetrate interne autoportanti, doppia lastra, tipo VetroIn Lightwall LW2 , lunghezza variabile come da elaborati grafici di progetto, h. 240 cm, altamente fonoisolanti, con sviluppo da pavimento a controsoffitto, che dovrà essere verificato in cantiere; realizzata secondo una modulistica su misura per qualsiasi tratta. Struttura autoportante, costituita da canalina superiore, inferiore e laterale a muro in estruso di alluminio verniciato colore RAL 9005 o altro a scelta della D.L., struttura predisposta per ricevere gli elementi di tamponamento vetrati a filo esterno del profilo. Finitura di tutti i profili in alluminio con verniciatura a polvere epossi-poliestere RAL 9005 a scelta della D.L. da campionare per approvazione. Dimensioni dei profili 75x40 mm. Gli elementi di tamponamento vetrati saranno costituiti da doppio strato di cristalli extrachiari stratificati di sicurezza, 6+6+0.38 mm. | Opere da serramentista | Sistemi di partizione trasparenti, porte e parapetti vetrati
GL12 - Partizione interna vetrata, tipo DormakabaST-FLEX, h. 260 cm Fornitura e posa di partizioni vetrate fisse a tutta altezza realizzate con moduli vetrati come indicato negli elaborati grafici di progetto, con sviluppo da pavimento sopraelevato a controsoffitto, h. 260 cm, realizzate secondo una modulistica su misura per qualsiasi tratta, così da suddividere ciascuna tratta secondo moduli identici, riducendo gli elementi di aggiustaggio all’immobile che dovranno essere standardizzati e di dimensioni ridotte per non alterare l’estetica complessiva della parete. La struttura autoportante, costituita da canalina superiore, inferiore e laterale a muro, sarà di tipo DormaKaba “ST FLEX”, realizzata con profili in estruso di alluminio a taglio freddo di ridotte dimensioni verniciati a polvere colore RAL 9005, predisposti per ricevere gli elementi di tamponamento vetrati fissi e le porte scorrevole automatiche DormaKaba ST Flex con meccanismo ES 200 Easy Plus. I profili ST FLEX di dimensione ridotte idonei ad alloggiare un sistema di tamponamento vetrato doppia lastra, così come l’alloggio di porte vetrate automatiche a una o due ante scorrevoli a tutta altezza, costruite con sistema DormaKaba ST Flex dotate di meccanismo ES 200 Easy plus. | Opere da serramentista | Sistemi di partizione trasparenti, porte e parapetti vetrati
GW101 - Parete vetrata monovetro, h. 270cm Fornitura e posa di parete vetrata monolitica con vetro acustico, h.270cm Sistema basato su profili perimetrali in alluminio, colore bianco RAL da definire, e tamponatura in pannelli di vetro trasparente stratificato mm 66.1Acustico, 40db, affiancati con giunti in PMMA a filo con gli stessi, in configurazione a tutta altezza (pavimento/soffitto). Struttura perimetrale in estrusi di lega di alluminio 6060 UNI 9006/1 in finitura verniciato a scelta da cartella, composta da guide a pavimento, soffitto e partenze a muro di sezione L26mm x H40mm, predisposte per accogliere un pannello di chiusura in vetro stratificato mm 66.1A. Le guide a pavimento e soffitto così come i profili a muro consentono il livellamento della parete sia orizzontalmente che verticalmente e ne garantiscono la perfetta chiusura contro i paramenti perimetrali d’ambito. Tolleranza in altezza : ±15mm I vetri vengono inseriti nelle sedi dei profili perimetrali che prevedono guarnizioni acustiche per ciascun lato del pannello vetrato che si andrà ad inserire, meccanicamente al profilo strutturale inferiore in alluminio alto resistenziale ed è successivamente livellato attraverso dei regolatori micrometrici in acciaio posizionati nello stesso profilo inferiore. Gli elementi di connessione 180°, 90°, variabile ed a tre vie tra i pannelli vetrati saranno realizzati in PMMA con biadesivo 3M su vetro bisellato 2mm x 45°. Nel prezzo si intendono compresi e compensati gli oneri per rilievo, disegni di posizionamento da sottoporre alla approvazione della D.L, il mock up del sistema, il trasporto, la posa in opera secondo sagoma di Progetto, la sigillatura tra serramento e contesto edile, l'idonea campionatura completa di accessori che L'Appaltatore dovrà presentare prima dell'inizio dei lavori il rispetto della marcatura CE e la Dichiarazione di Produzione di Prodotto DOP per i prodotti di costruzione prevista dal Regolamento n. 305/2011 (UE) e quanto altro necessario per dare il lavoro finito a regola d'arte. | Opere da serramentista | Sistemi di partizione trasparenti, porte e parapetti vetrati
GW102 - Parete vetrata monovetro, h. 240cm Fornitura e posa di parete vetrata monolitica con vetro acustico, h. 240cm Sistema basato su profili perimetrali in alluminio, colore bianco RAL da definire, e tamponatura in pannelli di vetro trasparente stratificato mm 66.1Acustico, affiancati con giunti in PMMA a filo con gli stessi, in configurazione a tutta altezza (pavimento/soffitto). Struttura perimetrale in estrusi di lega di alluminio 6060 UNI 9006/1 in finitura verniciato a scelta da cartella, composta da guide a pavimento, soffitto e partenze a muro di sezione L26mm x H40mm, predisposte per accogliere un pannello di chiusura in vetro stratificato mm 66.1A. Le guide a pavimento e soffitto così come i profili a muro consentono il livellamento della parete sia orizzontalmente che verticalmente e ne garantiscono la perfetta chiusura contro i paramenti perimetrali d’ambito. Tolleranza in altezza : ±15mm I vetri vengono inseriti nelle sedi dei profili perimetrali che prevedono guarnizioni acustiche per ciascun lato del pannello vetrato che si andrà ad inserire, meccanicamente al profilo strutturale inferiore in alluminio alto resistenziale ed è successivamente livellato attraverso dei regolatori micrometrici in acciaio posizionati nello stesso profilo inferiore. Gli elementi di connessione 180°, 90°, variabile ed a tre vie tra i pannelli vetrati saranno realizzati in PMMA con biadesivo 3M su vetro bisellato 2mm x 45°. | Opere da serramentista | Sistemi di partizione trasparenti, porte e parapetti vetrati
Porta cieca su parete vetrata dim. 90x270cm (240cm apribile + 30cm fissa) Sovrapprezzo per inserimento su parete vetrata di porte a battente singolo cieco in legno, dim. 90x270cm. Porte singole a battente cieca della tipologia non intelaiata. Il telaio perimetrale della cassaporta è in alluminio lega 6060 in finitura verniciato a scelta da cartella in continuità con le pareti perimetrali (con supplemento su richiesta verniciato RAL a scelta tra i disponibili). | Opere da serramentista | Sistemi di partizione trasparenti, porte e parapetti vetrati
PV02 - Porta vetrata vetro singolo a una anta battente su pareti in cartongesso, dim. 120x240 cm - Kone Fornitura e posa su pareti in cartongesso come indicato negli elaborati grafici di progetto, di porta vetrata a un battente, realizzate con la tecnologia del sistema parete mobile vetro singolo VetroIn Truelight. Prestazione acustiche delle porte Rw ≥ 35 dB, certificato. Inclusi fermaporta a pavimento in acciaio da campionare per approvazione della D.L. Chiudiporta aereo a scomparsa, ghigliottina acustica, pompa di ritorno e cerniere esterne. Serrature incassata nel montante porta. Maniglione antipanico e maniglia a leva in alluminio satinato, marca e modello da definire e campionare per approvazione della D.L. Dimensione porta PV02: 120x240 cm. Da posare su parete cieca come indicato nei relativi elaborati di progetto. Nel prezzo si intendono compresi e compensati gli oneri per rilievo misure, il trasporto, la posa in opera, la sigillatura tra serramento e contesto edile, l'idonea campionatura completa di accessori che L'Appaltatore dovrà presentare prima dell'inizio dei lavori, la Certificazione e collaudo acustico, il rispetto della marcatura CE e la Dichiarazione di Produzione di Prodotto DOP per i prodotti di costruzione prevista dal Regolamento n. | Opere da serramentista | Sistemi di partizione trasparenti, porte e parapetti vetrati
GL09/GL10 - Partizione interna vetrata, tipo Dormakaba ST-FLEX, h. 270 cm Fornitura e posa di partizioni vetrate fisse a tutta altezza realizzate con moduli vetrati come indicato negli elaborati grafici di progetto, con sviluppo da pavimento sopraelevato a controsoffitto, h. 270 cm, realizzate secondo una modulistica su misura per qualsiasi tratta, così da suddividere ciascuna tratta secondo moduli identici, riducendo gli elementi di aggiustaggio all’immobile che dovranno essere standardizzati e di dimensioni ridotte per non alterare l’estetica complessiva della parete. La struttura autoportante, costituita da canalina superiore, inferiore e laterale a muro, sarà di tipo DormaKaba “ST FLEX”, realizzata con profili in estruso di alluminio a taglio freddo di ridotte dimensioni verniciati a polvere colore RAL 9005, predisposti per ricevere gli elementi di tamponamento vetrati fissi e le porte scorrevole automatiche DormaKaba ST Flex con meccanismo ES 200 Easy Plus. I profili ST FLEX di dimensione ridotte idonei ad alloggiare un sistema di tamponamento vetrato doppia lastra, così come l’alloggio di porte vetrate automatiche a una o due ante scorrevoli a tutta altezza, costruite con sistema DormaKaba ST Flex dotate di meccanismo ES 200 Easy plus. Sarà a carico dell’Appaltatore da verificare eventuale sottostruttura metallica da ancorare al solaio per fissaggio del sistema parete/porta automatica scorrevoli. Gli elementi di tamponamento vetrati saranno costituiti da stratificato Float, Naturale di spessore totale 10,8 mm (LGS 55/2) La pellicola in PVB interposta fra le lastre (con funzione di sicurezza) dovrà essere del tipo “acustico” al fine di concorrere al miglioramento delle prestazioni acustiche del prodotto. La prestazione acustica della partizione vetrata dovrà essere quella stabilita in Progetto Acustico e certificata dall’Appaltatore. Nel prezzo si intendono compresi e compensati gli oneri per sopralluogo tecnico in cantiere e rilievo misure, i disegni, progettazione esecutiva della partizione compresa delle porte scorrevoli di sottoporre all’approvazione della D.L., per il mock up del sistema se richiesto in progetto, per il trasporto, il calo a piè d’opera di tutti gli elementi componenti la partizione, l’onere per la movimentazione in sicurezza di lastre vetrate di grandi dimensioni, l’onere per la posa in opera secondo sagoma di Progetto, la sigillatura tra serramento e contesto edile, l'idonea campionatura completa di accessori che L'Appaltatore dovrà presentare prima dell'inizio dei lavori, la Certificazione in laboratorio e il collaudo acustico in opera nel rispetto di quanto indicato dalla normativa vigente e/o degli elaborati acustici, per la mano d’opera specializzata, le assistenze murarie, così come per il rispetto della marcatura CE e la Dichiarazione di Produzione di Prodotto DOP per i prodotti di costruzione prevista dal Regolamento n. 305/2011 (UE) e quanto altro necessario per dare il lavoro finito a regola d'arte. | Opere da serramentista | Sistemi di partizione trasparenti, porte e parapetti vetrati
Porta vetrata da esterno, a singola anta a battente, in alluminio a taglio termico, tipo Schüco ADS 75 HD.HI, U.S. con pushbar, dim. 120x240 cm Fornitura e posa come indicato negli elaborati grafici di progetto, di porte esterne per U.S. realizzata in alluminio e vetro costruite con l'impiego di profilati in lega primaria di alluminio EN AW – 6060 appartenente alla serie Schüco ADS 75 HD.HI (Haevy Duty + High Insulation), a singola anta a battente, dim. 120x240 cm. Larghezza del telaio fisso di 75 mm come l’anta complanare, sia all'esterno che all'interno. Trattamento superficiale realizzato presso impianti omologati secondo le direttive tecniche del marchio di qualità Qualicoat per la verniciatura e Qualanod per l'ossidazione anodica. Verniciatura RAL colore a scelta della D.L., da campionare per approvazione. | Opere da serramentista | Sistemi di partizione trasparenti, porte e parapetti vetrati
GD08 - Porta vetrata da esterno, a singola anta a battente, in alluminio a taglio termico, tipo Schüco ADS 75 HD.HI, dim. 100x270 cm Fornitura e posa come indicato negli elaborati grafici di progetto, di porte esterne per U.S. realizzata in alluminio e vetro costruite con l'impiego di profilati in lega primaria di alluminio EN AW – 6060 appartenente alla serie Schüco ADS 75 HD.HI (Haevy Duty + High Insulation), a singola anta a battente, dim. 100x270 cm. Larghezza del telaio fisso di 75 mm come l’anta complanare, sia all'esterno che all'interno. | Opere da serramentista | Sistemi di partizione trasparenti, porte e parapetti vetrati
Parete vetrata monovetro, h. 240cm Fornitura e posa di parete vetrata monolitica con vetro acustico, h. 240cm Sistema basato su profili perimetrali in alluminio, colore bianco RAL da definire, e tamponatura in pannelli di vetro trasparente stratificato mm 66.1Acustico, affiancati con giunti in PMMA a filo con gli stessi, in configurazione a tutta altezza (pavimento/soffitto). Struttura perimetrale in estrusi di lega di alluminio 6060 UNI 9006/1 in finitura verniciato a scelta da cartella, composta da guide a pavimento, soffitto e partenze a muro di sezione L26mm x H40mm, predisposte per accogliere un pannello di chiusura in vetro stratificato mm 66.1A. Le guide a pavimento e soffitto così come i profili a muro consentono il livellamento della parete sia orizzontalmente che verticalmente e ne garantiscono la perfetta chiusura contro i paramenti perimetrali d’ambito. Tolleranza in altezza : ±15mm I vetri vengono inseriti nelle sedi dei profili perimetrali che prevedono guarnizioni acustiche per ciascun lato del pannello vetrato che si andrà ad inserire, meccanicamente al profilo strutturale inferiore in alluminio alto resistenziale ed è successivamente livellato attraverso dei regolatori micrometrici in acciaio posizionati nello stesso profilo inferiore. Gli elementi di connessione 180°, 90°, variabile ed a tre vie tra i pannelli vetrati saranno realizzati in PMMA con biadesivo 3M su vetro bisellato 2mm x 45°. Nel prezzo si intendono compresi e compensati gli oneri per rilievo, disegni di posizionamento da sottoporre alla approvazione della D.L, il mock up del sistema, il trasporto, la posa in opera secondo sagoma di Progetto, la sigillatura tra serramento e contesto edile, l'idonea campionatura completa di accessori che L'Appaltatore dovrà presentare prima dell'inizio dei lavori il rispetto della marcatura CE e la Dichiarazione di Produzione di Prodotto DOP per i prodotti di costruzione prevista dal Regolamento n. 305/2011 (UE) e quanto altro necessario per dare il lavoro finito a regola d'arte. | Opere da serramentista | Sistemi di partizione trasparenti, porte e parapetti vetrati
Partizione interna vetrata, tipo DormakabaST-FLEX, h. 260 cm Fornitura e posa di partizioni vetrate fisse a tutta altezza realizzate con moduli vetrati come indicato negli elaborati grafici di progetto, con sviluppo da pavimento sopraelevato a controsoffitto, h. 260 cm, realizzate secondo una modulistica su misura per qualsiasi tratta, così da suddividere ciascuna tratta secondo moduli identici, riducendo gli elementi di aggiustaggio all’immobile che dovranno essere standardizzati e di dimensioni ridotte per non alterare l’estetica complessiva della parete. | Opere da serramentista | Sistemi di partizione trasparenti, porte e parapetti vetrati
Parete vetrata monovetro, h. 270cm Fornitura e posa di parete vetrata monolitica con vetro acustico, h.270cm Sistema basato su profili perimetrali in alluminio, colore bianco RAL da definire, e tamponatura in pannelli di vetro trasparente stratificato mm 66.1Acustico, 40db, affiancati con giunti in PMMA a filo con gli stessi, in configurazione a tutta altezza (pavimento/soffitto). Struttura perimetrale in estrusi di lega di alluminio 6060 UNI 9006/1 in finitura verniciato a scelta da cartella, composta da guide a pavimento, soffitto e partenze a muro di sezione L26mm x H40mm, predisposte per accogliere un pannello di chiusura in vetro stratificato mm 66.1A. Le guide a pavimento e soffitto così come i profili a muro consentono il livellamento della parete sia orizzontalmente che verticalmente e ne garantiscono la perfetta chiusura contro i paramenti perimetrali d’ambito. Tolleranza in altezza : ±15mm I vetri vengono inseriti nelle sedi dei profili perimetrali che prevedono guarnizioni acustiche per ciascun lato del pannello vetrato che si andrà ad inserire, meccanicamente al profilo strutturale inferiore in alluminio alto resistenziale ed è successivamente livellato attraverso dei regolatori micrometrici in acciaio posizionati nello stesso profilo inferiore. | Opere da serramentista | Sistemi di partizione trasparenti, porte e parapetti vetrati
Parete vetrata monovetro, h. 240cm Fornitura e posa di parete vetrata monolitica con vetro acustico, h. 240cm Sistema basato su profili perimetrali in alluminio, colore bianco RAL da definire, e tamponatura in pannelli di vetro trasparente stratificato mm 66.1Acustico, affiancati con giunti in PMMA a filo con gli stessi, in configurazione a tutta altezza (pavimento/soffitto). Struttura perimetrale in estrusi di lega di alluminio 6060 UNI 9006/1 in finitura verniciato a scelta da cartella, composta da guide a pavimento, soffitto e partenze a muro di sezione L26mm x H40mm, predisposte per accogliere un pannello di chiusura in vetro stratificato mm 66.1A. Le guide a pavimento e soffitto così come i profili a muro consentono il livellamento della parete sia orizzontalmente che verticalmente e ne garantiscono la perfetta chiusura contro i paramenti perimetrali d’ambito. Tolleranza in altezza : ±15mm I vetri vengono inseriti nelle sedi dei profili perimetrali che prevedono guarnizioni acustiche per ciascun lato del pannello vetrato che si andrà ad inserire, meccanicamente al profilo strutturale inferiore in alluminio alto resistenziale ed è successivamente livellato attraverso dei regolatori micrometrici in acciaio posizionati nello stesso profilo inferiore. Gli elementi di connessione 180°, 90°, variabile ed a tre vie tra i pannelli vetrati saranno realizzati in PMMA con biadesivo 3M su vetro bisellato 2mm x 45°. Nel prezzo si intendono compresi e compensati gli oneri per rilievo, disegni di posizionamento da sottoporre alla approvazione della D.L, il mock up del sistema, il trasporto, la posa in opera secondo sagoma di Progetto, la sigillatura tra serramento e contesto edile, l'idonea campionatura completa di accessori che L'Appaltatore dovrà presentare prima dell'inizio dei lavori il rispetto della marcatura CE e la Dichiarazione di Produzione di Prodotto DOP per i prodotti di costruzione prevista dal Regolamento n. 305/2011 (UE) e quanto altro necessario per dare il lavoro finito a regola d'arte. | Opere da serramentista | Sistemi di partizione trasparenti, porte e parapetti vetrati
Parete vetrata monovetro, h. 300cm Fornitura e posa di parete vetrata monolitica con vetro acustico, h. | Opere da serramentista | Sistemi di partizione trasparenti, porte e parapetti vetrati
Porta vetrata scorrevole su parete in cartongesso, ad anta singola, dim.70x240cm. Fornitura e posa in opera di porte vetrate a un’anta scorrevole a scomparsa su parete in cartongesso, dim.70x240cm, come indicato negli elaborati grafici di progetto, realizzate con identica tecnologia del sistema parete mobile singolo vetro descritto in precedenza, costituita da: Controtelaio prefabbricato rettilineo tipo Scrigno dello spessore grezzo esterno fino a 80mm idoneo all'alloggiamento di un'anta scorrevole vetrata a scomparsa, su pareti in cartongesso, costituito da: Doppi fianchi laterali in lamiera zincata grecata dello spessore 7/10mm, completo di traversine di rinforzo verticale e rete elettrosaldata con maglia 25x50mm, fissata senza saldature e debordante dalla struttura, completo di traversine di rinforzo orizzontale e rete elettrosaldata con maglia 25x50mm; Sovrapporta e traversa di sostegno del binario in lamiera zincata; Sottoporta in lamiera zincata asportabile a strappo, anche dopo la posa en opera, per correggere eventuali modifiche di pavimentazione o errori di livellazione; Binario di scorrimento estraibile con sistema di aggancio a baionetta; per porte vetrate Carrelli di scorrimenti ammortizzati in apertura e chiusura. Lo spazio compreso tra anta e telaio è sigillato da spazzoline in materiale plastico morbido. Anta con profilo sezione 29 x 44mm e pannello vetrato costituito da vetro di sicurezza stratificato 66.1 acustico trasparente. La pellicola in PVB interposta fra le lastre (con funzione di sicurezza) dovrà essere del tipo “acustico” al fine di concorrere al miglioramento delle prestazioni acustiche del prodotto. Indice fonoisolante Rw 40dB certificato da primario laboratorio accreditato. Sistema di tenuta acustica nella parte inferiore e superiore della porta (ghigliottina acustica). | Opere da serramentista | Sistemi di partizione trasparenti, porte e parapetti vetrati
Porta vetrata vetro singolo a una anta battente su pareti in cartongesso, dim. 120x240 cm - Kone Fornitura e posa su pareti in cartongesso come indicato negli elaborati grafici di progetto, di porta vetrata a un battente, realizzate con la tecnologia del sistema parete mobile vetro singolo VetroIn Truelight. Prestazione acustiche delle porte Rw ≥ 35 dB, certificato. Inclusi fermaporta a pavimento in acciaio da campionare per approvazione della D.L. | Opere da serramentista | Sistemi di partizione trasparenti, porte e parapetti vetrati
GD02 - Porta vetrata su parete vetrata dim.90x240cm Sovrapprezzo per inserimento su parete vetrata di porte a battente singolo in vetro intelaiato, dim. 90x240cm. Il telaio perimetrale della cassaporta è in alluminio lega 6060 in finitura alluminio verniciato bianco/nero in continuità con le pareti perimetrali. L’anta presenta un profilo sezione 29 x 44mm con un pannello in vetro stratificato da 66.1. Lo stipite della porta è cablabile sez.L60xP50mm atto a contenere cavo elettrico per interruttore monofrutto e cavo POE per tablet di prenotazione sale riunioni. Maniglia leva antistrappo finitura come telaio anta. Due cerniere a bilico con apertura 180° e regolazione 3D in finitura inox lucido o verniciata a scelta, posizionate agli estremi dell’anta porta. Maniglia a leva antistrappo finitura verniciata come struttura, posata ad altezza mm 960 da quota pavimento, come da DPR del 24/07/96; Serrature da definire e campionare per approvazione della D.L. Indice fono-isolante RW 40dB certificato da primario laboratorio accreditato. Nel prezzo si intendono compresi e compensati gli oneri per rilievo, disegni di posizionamento da sottoporre alla approvazione della D.L., il mock up del sistema, il trasporto, la posa in opera secondo sagoma di progetto, la sigillatura tra serramento e contesto edile, l'idonea campionatura completa di accessori che L'Appaltatore dovrà presentare prima dell'inizio dei lavori il rispetto della marcatura CE e la Dichiarazione di Produzione di Prodotto DOP per i prodotti di costruzione prevista dal Regolamento n. 305/2011 (UE) e quanto altro necessario per dare il lavoro finito a regola d'arte. | Opere da serramentista | Sistemi di partizione trasparenti, porte e parapetti vetrati
Porta vetrata da interni, a singola anta a battente, tipo VetroIn Lightwall, dim. | Opere da serramentista | Sistemi di partizione trasparenti, porte e parapetti vetrati
PV02 - Porta scorrevole vetro singolo su pareti mobili vetrate dim. 90x240cm Fornitura e posa in opera di porta interna scorrevole identica nella tecnologia al sistema di parete mobile descritta in precedenza, dim.90x240cm, montate su parete mobile vetrata. Spessore del profilo come quello delle pareti mobili dove installato, stessa finitura e colore. Specchiatura in vetro singola lastra. Sistema di tenuta acustica nella parte inferiore e superiore della porta (ghigliottina acustica) Compresa pompa di ritorno. | Opere da serramentista | Sistemi di partizione trasparenti, porte e parapetti vetrati
GD01 - Porta cieca su parete vetrata dim. 90x270cm (240cm apribile + 30cm fissa) Sovrapprezzo per inserimento su parete vetrata di porte a battente singolo cieco in legno, dim. 90x270cm. Porte singole a battente cieca della tipologia non intelaiata. Il telaio perimetrale della cassaporta è in alluminio lega 6060 in finitura verniciato a scelta da cartella in continuità con le pareti perimetrali (con supplemento su richiesta verniciato RAL a scelta tra i disponibili). L’anta presenta uno spessore di 44mm totali, in pannelli in truciolare finitura Nobilitato a scelta (su richiesta con supplemento finitura laccata scelta da cartella), non presenta pertanto profili perimetrali in alluminio, 38db. Maniglia a leva antistrappo finitura verniciata come struttura (la verniciatura è tra quelle disponibili da cartella). E' presente perimetralmente una guarnizione di battuta anta per una maggiore insonorizzazione. L'anta presenta due cerniere a bilico con apertura 180° e regolazione 3D in finitura inox lucido o verniciata a scelta, posizionate agli estremi dell’anta porta. Compreso sistema di tenuta acustica nella parte inferiore e superiore della porta (ghigliottina acustica). | Opere da serramentista | Sistemi di partizione trasparenti, porte e parapetti vetrati
GD01 - Porta cieca su parete vetrata dim. 90x270cm (240cm apribile + 30cm fissa) Sovrapprezzo per inserimento su parete vetrata di porte a battente singolo cieco in legno, dim. 90x270cm. Porte singole a battente cieca della tipologia non intelaiata. Il telaio perimetrale della cassaporta è in alluminio lega 6060 in finitura verniciato a scelta da cartella in continuità con le pareti perimetrali (con supplemento su richiesta verniciato RAL a scelta tra i disponibili). L’anta presenta uno spessore di 44mm totali, in pannelli in truciolare finitura Nobilitato a scelta (su richiesta con supplemento finitura laccata scelta da cartella), non presenta pertanto profili perimetrali in alluminio, 38db. Maniglia a leva antistrappo finitura verniciata come struttura (la verniciatura è tra quelle disponibili da cartella). E' presente perimetralmente una guarnizione di battuta anta per una maggiore insonorizzazione. | Opere da serramentista | Sistemi di partizione trasparenti, porte e parapetti vetrati
PV02 - Porta vetrata vetro singolo a una anta battente su pareti in cartongesso, dim. 120x240 cm - Neulift Fornitura e posa su pareti in cartongesso come indicato negli elaborati grafici di progetto, di porta vetrata a un battente, realizzate con la tecnologia del sistema parete mobile vetro singolo VetroIn Truelight. Prestazione acustiche delle porte Rw ≥ 35 dB, certificato. Inclusi fermaporta a pavimento in acciaio da campionare per approvazione della D.L. Chiudiporta aereo a scomparsa, ghigliottina acustica, pompa di ritorno e cerniere esterne. Serrature incassata nel montante porta. Maniglione antipanico e maniglia a leva in alluminio satinato, marca e modello da definire e campionare per approvazione della D.L. Dimensione porta PV02: 120x240 cm. | Opere da serramentista | Sistemi di partizione trasparenti, porte e parapetti vetrati
PV01 - Porte doppio vetro su pareti mobili vetrate dim.90x240cm Fornitura e posa in opera di porte ad anta a battente, 90x240cm, identiche nella tecnologia al sistema di parete mobile con doppio vetro descritta in precedenza Vetroin modello Lightwall LW2, montate su parete mobile vetrata, costituite da: Stipite e traverso in profili estrusi in alluminio, finitura come quella delle pareti mobili di nuova fornitura. Spessore del profilo come quello delle pareti mobili dove installato. | Opere da serramentista | Sistemi di partizione trasparenti, porte e parapetti vetrati
Porta vetrata su parete vetrata dim.90x240cm Sovrapprezzo per inserimento su parete vetrata di porte a battente singolo in vetro intelaiato, dim. 90x240cm. Il telaio perimetrale della cassaporta è in alluminio lega 6060 in finitura alluminio verniciato bianco/nero in continuità con le pareti perimetrali. L’anta presenta un profilo sezione 29 x 44mm con un pannello in vetro stratificato da 66.1. Lo stipite della porta è cablabile sez.L60xP50mm atto a contenere cavo elettrico per interruttore monofrutto e cavo POE per tablet di prenotazione sale riunioni. | Opere da serramentista | Sistemi di partizione trasparenti, porte e parapetti vetrati
Porta vetrata da esterno, a singola anta a battente, in alluminio a taglio termico, tipo Schüco ADS 75 HD.HI, U.S. con pushbar, dim. 140x300 cm Fornitura e posa come indicato negli elaborati grafici di progetto, di porte esterne per U.S. | Opere da serramentista | Sistemi di partizione trasparenti, porte e parapetti vetrati
Porta vetrata da esterno, a singola anta a battente, in alluminio a taglio termico, tipo Schüco ADS 75 HD.HI, dim. 120x300 cm Fornitura e posa come indicato negli elaborati grafici di progetto, di porte esterne per U.S. realizzata in alluminio e vetro costruite con l'impiego di profilati in lega primaria di alluminio EN AW – 6060 appartenente alla serie Schüco ADS 75 HD.HI (Haevy Duty + High Insulation), a singola anta a battente, dim. 120x300 cm. Larghezza del telaio fisso di 75 mm come l’anta complanare, sia all'esterno che all'interno. Trattamento superficiale realizzato presso impianti omologati secondo le direttive tecniche del marchio di qualità Qualicoat per la verniciatura e Qualanod per l'ossidazione anodica. Verniciatura RAL colore a scelta della D.L., da campionare per approvazione. Isolamento termico: Il valtore di trasmittanza termica delle singole sezioni Uf, risulterà essere di 2,21 W/m²°K nel caso di tipologie con accoppiamento telaio+anta da 147 mm. Predisposizione per l’installazione di elettroserratura e controllo accessi badge; Maniglia con serratura integrata. | Opere da serramentista | Sistemi di partizione trasparenti, porte e parapetti vetrati
GL01 - Partizioni interne vetrate doppia lastra, tipo VetroIn Lightwall LW2, h. 240 cm Fornitura e posa di sistema di pareti vetrate interne autoportanti, doppia lastra, tipo VetroIn Lightwall LW2 , lunghezza variabile come da elaborati grafici di progetto, h. | Opere da serramentista | Sistemi di partizione trasparenti, porte e parapetti vetrati
GW101 - Parete vetrata monovetro, h. | Opere da serramentista | Sistemi di partizione trasparenti, porte e parapetti vetrati
GL03 - Partizioni interne vetrate doppia lastra, tipo VetroIn Lightwall LW2, h. 220 cm Fornitura e posa di sistema di pareti vetrate interne autoportanti, doppia lastra, tipo VetroIn Lightwall LW2 , lunghezza variabile come da elaborati grafici di progetto, h. 220 cm, altamente fonoisolanti, con sviluppo da pavimento a controsoffitto, che dovrà essere verificato in cantiere; realizzata secondo una modulistica su misura per qualsiasi tratta. Struttura autoportante, costituita da canalina superiore, inferiore e laterale a muro in estruso di alluminio verniciato colore RAL 9005 o altro a scelta della D.L., struttura predisposta per ricevere gli elementi di tamponamento vetrati a filo esterno del profilo. Finitura di tutti i profili in alluminio con verniciatura a polvere epossi-poliestere RAL 9005 a scelta della D.L. da campionare per approvazione. | Opere da serramentista | Sistemi di partizione trasparenti, porte e parapetti vetrati
Porta vetrata scorrevole su parete in cartongesso, ad anta singola, dim.70x240cm. Fornitura e posa in opera di porte vetrate a un’anta scorrevole a scomparsa su parete in cartongesso, dim.70x240cm, come indicato negli elaborati grafici di progetto, realizzate con identica tecnologia del sistema parete mobile singolo vetro descritto in precedenza, costituita da: Controtelaio prefabbricato rettilineo tipo Scrigno dello spessore grezzo esterno fino a 80mm idoneo all'alloggiamento di un'anta scorrevole vetrata a scomparsa, su pareti in cartongesso, costituito da: Doppi fianchi laterali in lamiera zincata grecata dello spessore 7/10mm, completo di traversine di rinforzo verticale e rete elettrosaldata con maglia 25x50mm, fissata senza saldature e debordante dalla struttura, completo di traversine di rinforzo orizzontale e rete elettrosaldata con maglia 25x50mm; Sovrapporta e traversa di sostegno del binario in lamiera zincata; Sottoporta in lamiera zincata asportabile a strappo, anche dopo la posa en opera, per correggere eventuali modifiche di pavimentazione o errori di livellazione; Binario di scorrimento estraibile con sistema di aggancio a baionetta; per porte vetrate Carrelli di scorrimenti ammortizzati in apertura e chiusura. Lo spazio compreso tra anta e telaio è sigillato da spazzoline in materiale plastico morbido. Anta con profilo sezione 29 x 44mm e pannello vetrato costituito da vetro di sicurezza stratificato 66.1 acustico trasparente. | Opere da serramentista | Sistemi di partizione trasparenti, porte e parapetti vetrati
Porta vetrata vetro singolo a una anta battente su pareti mobili vetrate V01, dim. 90x240 cm - Kone Fornitura e posa di porta vetrata a tutta altezza, a battente singolo, realizzate con identica tecnologia del sistema parete mobile vetro singolo VetroIn Truelight. Prestazione acustiche delle porte Rw ≥ 38 dB, certificato. Inclusi fermaporta a pavimento in acciaio da campionare per approvazione della D.L. Chiudiporta aereo a scomparsa, ghigliottina acustica, pompa di ritorno e cerniere esterne. Serrature incassata nel montante porta. Maniglia a leva in metallo modello e finitura da definire e campionare per approvazione della D.L. Dimensione porta PV01: 90x240 cm. Da posare su parete vetrata come indicato nei relativi elaborati di progetto. Nel prezzo si intendono compresi e compensati gli oneri per rilievo misure, il trasporto, la posa in opera, la sigillatura tra serramento e contesto edile, l'idonea campionatura completa di accessori che L'Appaltatore dovrà presentare prima dell'inizio dei lavori il rispetto della marcatura CE e la Dichiarazione di Produzione di Prodotto DOP per i prodotti di costruzione prevista dal Regolamento n. 305/2011 (UE) e quanto altro necessario per dare il lavoro finito a regola d'arte. | Opere da serramentista | Sistemi di partizione trasparenti, porte e parapetti vetrati
Porta vetrata vetro singolo a una anta battente su pareti in cartongesso, dim. | Opere da serramentista | Sistemi di partizione trasparenti, porte e parapetti vetrati
Porta vetrata su parete vetrata dim.90x240cm Sovrapprezzo per inserimento su parete vetrata di porte a battente singolo in vetro intelaiato, dim. 90x240cm. Il telaio perimetrale della cassaporta è in alluminio lega 6060 in finitura alluminio verniciato bianco/nero in continuità con le pareti perimetrali. L’anta presenta un profilo sezione 29 x 44mm con un pannello in vetro stratificato da 66.1. Lo stipite della porta è cablabile sez.L60xP50mm atto a contenere cavo elettrico per interruttore monofrutto e cavo POE per tablet di prenotazione sale riunioni. Maniglia leva antistrappo finitura come telaio anta. Due cerniere a bilico con apertura 180° e regolazione 3D in finitura inox lucido o verniciata a scelta, posizionate agli estremi dell’anta porta. Maniglia a leva antistrappo finitura verniciata come struttura, posata ad altezza mm 960 da quota pavimento, come da DPR del 24/07/96; Serrature da definire e campionare per approvazione della D.L. Indice fono-isolante RW 40dB certificato da primario laboratorio accreditato. Nel prezzo si intendono compresi e compensati gli oneri per rilievo, disegni di posizionamento da sottoporre alla approvazione della D.L., il mock up del sistema, il trasporto, la posa in opera secondo sagoma di progetto, la sigillatura tra serramento e contesto edile, l'idonea campionatura completa di accessori che L'Appaltatore dovrà presentare prima dell'inizio dei lavori il rispetto della marcatura CE e la Dichiarazione di Produzione di Prodotto DOP per i prodotti di costruzione prevista dal Regolamento n. 305/2011 (UE) e quanto altro necessario per dare il lavoro finito a regola d'arte. | Opere da serramentista | Sistemi di partizione trasparenti, porte e parapetti vetrati
GD02 - Porta vetrata su parete vetrata dim.90x240cm Sovrapprezzo per inserimento su parete vetrata di porte a battente singolo in vetro intelaiato, dim. 90x240cm. Il telaio perimetrale della cassaporta è in alluminio lega 6060 in finitura alluminio verniciato bianco/nero in continuità con le pareti perimetrali. L’anta presenta un profilo sezione 29 x 44mm con un pannello in vetro stratificato da 66.1. Lo stipite della porta è cablabile sez.L60xP50mm atto a contenere cavo elettrico per interruttore monofrutto e cavo POE per tablet di prenotazione sale riunioni. Maniglia leva antistrappo finitura come telaio anta. Due cerniere a bilico con apertura 180° e regolazione 3D in finitura inox lucido o verniciata a scelta, posizionate agli estremi dell’anta porta. Maniglia a leva antistrappo finitura verniciata come struttura, posata ad altezza mm 960 da quota pavimento, come da DPR del 24/07/96; Serrature da definire e campionare per approvazione della D.L. Indice fono-isolante RW 40dB certificato da primario laboratorio accreditato. | Opere da serramentista | Sistemi di partizione trasparenti, porte e parapetti vetrati
Porta vetrata vetro singolo a una anta battente su pareti in cartongesso, dim. 120x240 cm - Neulift Fornitura e posa su pareti in cartongesso come indicato negli elaborati grafici di progetto, di porta vetrata a un battente, realizzate con la tecnologia del sistema parete mobile vetro singolo VetroIn Truelight. | Opere da serramentista | Sistemi di partizione trasparenti, porte e parapetti vetrati
Parete vetrata monovetro, h. 270cm Fornitura e posa di parete vetrata monolitica con vetro acustico, h.270cm Sistema basato su profili perimetrali in alluminio, colore bianco RAL da definire, e tamponatura in pannelli di vetro trasparente stratificato mm 66.1Acustico, 40db, affiancati con giunti in PMMA a filo con gli stessi, in configurazione a tutta altezza (pavimento/soffitto). Struttura perimetrale in estrusi di lega di alluminio 6060 UNI 9006/1 in finitura verniciato a scelta da cartella, composta da guide a pavimento, soffitto e partenze a muro di sezione L26mm x H40mm, predisposte per accogliere un pannello di chiusura in vetro stratificato mm 66.1A. Le guide a pavimento e soffitto così come i profili a muro consentono il livellamento della parete sia orizzontalmente che verticalmente e ne garantiscono la perfetta chiusura contro i paramenti perimetrali d’ambito. Tolleranza in altezza : ±15mm I vetri vengono inseriti nelle sedi dei profili perimetrali che prevedono guarnizioni acustiche per ciascun lato del pannello vetrato che si andrà ad inserire, meccanicamente al profilo strutturale inferiore in alluminio alto resistenziale ed è successivamente livellato attraverso dei regolatori micrometrici in acciaio posizionati nello stesso profilo inferiore. Gli elementi di connessione 180°, 90°, variabile ed a tre vie tra i pannelli vetrati saranno realizzati in PMMA con biadesivo 3M su vetro bisellato 2mm x 45°. Nel prezzo si intendono compresi e compensati gli oneri per rilievo, disegni di posizionamento da sottoporre alla approvazione della D.L, il mock up del sistema, il trasporto, la posa in opera secondo sagoma di Progetto, la sigillatura tra serramento e contesto edile, l'idonea campionatura completa di accessori che L'Appaltatore dovrà presentare prima dell'inizio dei lavori il rispetto della marcatura CE e la Dichiarazione di Produzione di Prodotto DOP per i prodotti di costruzione prevista dal Regolamento n. 305/2011 (UE) e quanto altro necessario per dare il lavoro finito a regola d'arte. | Opere da serramentista | Sistemi di partizione trasparenti, porte e parapetti vetrati
PV01 - Porta vetrata vetro singolo a una anta battente su pareti mobili vetrate V01, dim. 90x240 cm - Kone Fornitura e posa di porta vetrata a tutta altezza, a battente singolo, realizzate con identica tecnologia del sistema parete mobile vetro singolo VetroIn Truelight. Prestazione acustiche delle porte Rw ≥ 38 dB, certificato. Inclusi fermaporta a pavimento in acciaio da campionare per approvazione della D.L. Chiudiporta aereo a scomparsa, ghigliottina acustica, pompa di ritorno e cerniere esterne. Serrature incassata nel montante porta. Maniglia a leva in metallo modello e finitura da definire e campionare per approvazione della D.L. Dimensione porta PV01: 90x240 cm. Da posare su parete vetrata come indicato nei relativi elaborati di progetto. Nel prezzo si intendono compresi e compensati gli oneri per rilievo misure, il trasporto, la posa in opera, la sigillatura tra serramento e contesto edile, l'idonea campionatura completa di accessori che L'Appaltatore dovrà presentare prima dell'inizio dei lavori il rispetto della marcatura CE e la Dichiarazione di Produzione di Prodotto DOP per i prodotti di costruzione prevista dal Regolamento n. | Opere da serramentista | Sistemi di partizione trasparenti, porte e parapetti vetrati
Partizione interna vetrata tipo Citterio, profilo in alluminio sp. 45 mm, h. 240 cm Fornitura e posa sul corpo scala dell’Edificio C, di partizione interna vetrata autoportante, doppia lastra, tipo Citterio profilo 45 mm, dimensione 225x240cm, costituita da specchiature fisse e porta vetrata tipo GD15 (computata a parte), secondo disegno di progetto, con sviluppo da pavimento a controsoffitto che dovrà essere verificato in cantiere. Struttura autoportante, costituita da canalina superiore, inferiore e laterale a muro in estruso in lega di alluminio 6060 verniciato, struttura predisposta per ricevere gli elementi di tamponamento vetrati. La finitura di tutti i profili in alluminio è prevista con verniciatura a polvere epossi-poliestere RAL 9005 a scelta della D.L. da campionare per approvazione. | Opere da serramentista | Sistemi di partizione trasparenti, porte e parapetti vetrati
GL09/GL10 - Partizione interna vetrata, tipo Dormakaba ST-FLEX, h. 270 cm Fornitura e posa di partizioni vetrate fisse a tutta altezza realizzate con moduli vetrati come indicato negli elaborati grafici di progetto, con sviluppo da pavimento sopraelevato a controsoffitto, h. 270 cm, realizzate secondo una modulistica su misura per qualsiasi tratta, così da suddividere ciascuna tratta secondo moduli identici, riducendo gli elementi di aggiustaggio all’immobile che dovranno essere standardizzati e di dimensioni ridotte per non alterare l’estetica complessiva della parete. La struttura autoportante, costituita da canalina superiore, inferiore e laterale a muro, sarà di tipo DormaKaba “ST FLEX”, realizzata con profili in estruso di alluminio a taglio freddo di ridotte dimensioni verniciati a polvere colore RAL 9005, predisposti per ricevere gli elementi di tamponamento vetrati fissi e le porte scorrevole automatiche DormaKaba ST Flex con meccanismo ES 200 Easy Plus. I profili ST FLEX di dimensione ridotte idonei ad alloggiare un sistema di tamponamento vetrato doppia lastra, così come l’alloggio di porte vetrate automatiche a una o due ante scorrevoli a tutta altezza, costruite con sistema DormaKaba ST Flex dotate di meccanismo ES 200 Easy plus. Sarà a carico dell’Appaltatore da verificare eventuale sottostruttura metallica da ancorare al solaio per fissaggio del sistema parete/porta automatica scorrevoli. Gli elementi di tamponamento vetrati saranno costituiti da stratificato Float, Naturale di spessore totale 10,8 mm (LGS 55/2) La pellicola in PVB interposta fra le lastre (con funzione di sicurezza) dovrà essere del tipo “acustico” al fine di concorrere al miglioramento delle prestazioni acustiche del prodotto. La prestazione acustica della partizione vetrata dovrà essere quella stabilita in Progetto Acustico e certificata dall’Appaltatore. Nel prezzo si intendono compresi e compensati gli oneri per sopralluogo tecnico in cantiere e rilievo misure, i disegni, progettazione esecutiva della partizione compresa delle porte scorrevoli di sottoporre all’approvazione della D.L., per il mock up del sistema se richiesto in progetto, per il trasporto, il calo a piè d’opera di tutti gli elementi componenti la partizione, l’onere per la movimentazione in sicurezza di lastre vetrate di grandi dimensioni, l’onere per la posa in opera secondo sagoma di Progetto, la sigillatura tra serramento e contesto edile, l'idonea campionatura completa di accessori che L'Appaltatore dovrà presentare prima dell'inizio dei lavori, la Certificazione in laboratorio e il collaudo acustico in opera nel rispetto di quanto indicato dalla normativa vigente e/o degli elaborati acustici, per la mano d’opera specializzata, le assistenze murarie, così come per il rispetto della marcatura CE e la Dichiarazione di Produzione di Prodotto DOP per i prodotti di costruzione prevista dal Regolamento n. | Opere da serramentista | Sistemi di partizione trasparenti, porte e parapetti vetrati
GD01 - Porta cieca su parete vetrata dim. 90x270cm (240cm apribile + 30cm fissa) Sovrapprezzo per inserimento su parete vetrata di porte a battente singolo cieco in legno, dim. 90x270cm. Porte singole a battente cieca della tipologia non intelaiata. Il telaio perimetrale della cassaporta è in alluminio lega 6060 in finitura verniciato a scelta da cartella in continuità con le pareti perimetrali (con supplemento su richiesta verniciato RAL a scelta tra i disponibili). L’anta presenta uno spessore di 44mm totali, in pannelli in truciolare finitura Nobilitato a scelta (su richiesta con supplemento finitura laccata scelta da cartella), non presenta pertanto profili perimetrali in alluminio, 38db. Maniglia a leva antistrappo finitura verniciata come struttura (la verniciatura è tra quelle disponibili da cartella). E' presente perimetralmente una guarnizione di battuta anta per una maggiore insonorizzazione. L'anta presenta due cerniere a bilico con apertura 180° e regolazione 3D in finitura inox lucido o verniciata a scelta, posizionate agli estremi dell’anta porta. | Opere da serramentista | Sistemi di partizione trasparenti, porte e parapetti vetrati
Porta vetrata scorrevole su parete in cartongesso, ad anta singola, dim.70x240cm. Fornitura e posa in opera di porte vetrate a un’anta scorrevole a scomparsa su parete in cartongesso, dim.70x240cm, come indicato negli elaborati grafici di progetto, realizzate con identica tecnologia del sistema parete mobile singolo vetro descritto in precedenza, costituita da: Controtelaio prefabbricato rettilineo tipo Scrigno dello spessore grezzo esterno fino a 80mm idoneo all'alloggiamento di un'anta scorrevole vetrata a scomparsa, su pareti in cartongesso, costituito da: Doppi fianchi laterali in lamiera zincata grecata dello spessore 7/10mm, completo di traversine di rinforzo verticale e rete elettrosaldata con maglia 25x50mm, fissata senza saldature e debordante dalla struttura, completo di traversine di rinforzo orizzontale e rete elettrosaldata con maglia 25x50mm; Sovrapporta e traversa di sostegno del binario in lamiera zincata; Sottoporta in lamiera zincata asportabile a strappo, anche dopo la posa en opera, per correggere eventuali modifiche di pavimentazione o errori di livellazione; Binario di scorrimento estraibile con sistema di aggancio a baionetta; per porte vetrate Carrelli di scorrimenti ammortizzati in apertura e chiusura. Lo spazio compreso tra anta e telaio è sigillato da spazzoline in materiale plastico morbido. Anta con profilo sezione 29 x 44mm e pannello vetrato costituito da vetro di sicurezza stratificato 66.1 acustico trasparente. La pellicola in PVB interposta fra le lastre (con funzione di sicurezza) dovrà essere del tipo “acustico” al fine di concorrere al miglioramento delle prestazioni acustiche del prodotto. Indice fonoisolante Rw 40dB certificato da primario laboratorio accreditato. Sistema di tenuta acustica nella parte inferiore e superiore della porta (ghigliottina acustica). Maniglia da definire e campionare per approvazione della D.L., posata ad altezza mm 960 da quota pavimento, come da DPR del 24/07/96; Serrature da definire e campionare per approvazione della D.L. | Opere da serramentista | Sistemi di partizione trasparenti, porte e parapetti vetrati
PEI01 - Porta uscita di sicurezza, 210x120cm, EI, incluso oblò su porta Fornitura e posa in opera di porta interna vetrata tagliafuoco a un’anta battente dim.120x210cm, in possesso di omologazione integrale EI 60 come richiesto in progetto, ,secondo norma UNI EN 1634-1:2001, debitamente certificata dall’Appaltatore e accettata dalla D.L., e sistema di tenuta ai fumi freddi, costituita da: Telaio in profilo d’acciaio zincato sp. mm. 15/10 a “Z”, sagomato per conferire complanarità fra anta e telaio, con vano per inserimento guarnizione fumi freddi; Giunzione meccanica del telaio agli angoli senza impiego di saldature. La zincatura elettrolitica delle superfici resta intatta in ogni punto ed evita inneschi di corrosione tipici delle saldature; Anta costituita da una orditura perimetrale in acciaio, con sezione portante, complanare al telaio realizzato mediante doppia lamiera d’acciaio zincata pressopiegata, inscatolata, elettrosaldata, con pacco interno coibente inorganico esente di amianto. | Opere da serramentista | Sistemi di partizione trasparenti, porte e parapetti vetrati
Porta vetrata a doppia battente su parete in cartongesso, dim. 100+60 x 210cm Fornitura e posa in opera, su parete in cartongesso come indicato negli elaborati grafici di progetto, di porta vetrata a doppia anta battente dim.(100+60) x 210cm, costituita da: Stipite e traversi in profili estrusi in alluminio, finitura come quello delle pareti mobili dove installate, mediante verniciatura a polvere epossi-poliestere colore nero RAL da definire e campionare per approvazione della D.L. Le lastre vetrate saranno intelaiate con profili perimetrali in alluminio, provviste di doppio profilo di battuta, complanare al filo esterno della parete. Il sistema di rotazione, con apertura a 110°, è ancorato al controtelaio ed è composto da supporti in alluminio e perni di rotazione in acciaio. Specchiatura in vetro singola lastra composta da cristalli trasparenti stratificati di sicurezza 6.6.1. | Opere da serramentista | Sistemi di partizione trasparenti, porte e parapetti vetrati
Partizione interna vetrata a tutta altezza con profili in alluminio complanari al vetro, h. 280 cm Fornitura e posa di partizione vetrate a tutta altezza realizzata su disegno di progetto con pannellature vetrate modulari fisse, con sviluppo da pavimento sopraelevato a controsoffitto, previa predisposizione de idonei rinforzi strutturale (travi, contravento, ecc.) sia a pavimento e che a controsoffitto, ancorata alla struttura primaria dell’edificio con idonei fissaggi, il tutto debitamente dimensionato e verificato staticamente dall'Appaltatore per quanto riguarda i carichi statici secondo il D.M. 17 gennaio 2018 e leggi sismiche vigenti e sottoposti alla approvazione della D.L. Costituita da: Guide a pavimento e soffitto ed i profili laterali a muro realizzati con profili in alluminio complanari al vetro, verniciati colore RAL 9005 opaco o altro a scelta della DL da campionare per approvazione; Pannellature vetrate realizzate secondo una modulistica su misura per qualsiasi tratta, così da suddividere ciascuna tratta secondo moduli identici, riducendo gli elementi di aggiustaggio all’immobile e dovranno essere standardizzate e di dimensioni ridotte per non alterare l’estetica complessiva della parete. Costituite da vetro stratificato extra-chiaro, senza camera d'aria, sp. 1010.2 mm con interposizione di PVB acustico 2x0,38 mm, fissati a secco con adesivo strutturale; compresa realizzazione di sigillatura in gomma e/o sigillante in poliuretano con sigillatura totale degli ambienti, sia verticale che orizzontale (parete, soffitto e pavimento); in corrispondenza delle pareti e montanti delle finestre in cui la pareti verrà fissati; Abbattimento acustico come richiesto da Progetto Acustico. La partizione vetrata dovrà essere certificata per un carico di spinta di folla di 100 kN. | Opere da serramentista | Sistemi di partizione trasparenti, porte e parapetti vetrati
Porta vetrata scorrevole su parete in cartongesso, ad anta singola, dim.70x240cm. Fornitura e posa in opera di porte vetrate a un’anta scorrevole a scomparsa su parete in cartongesso, dim.70x240cm, come indicato negli elaborati grafici di progetto, realizzate con identica tecnologia del sistema parete mobile singolo vetro descritto in precedenza, costituita da: Controtelaio prefabbricato rettilineo tipo Scrigno dello spessore grezzo esterno fino a 80mm idoneo all'alloggiamento di un'anta scorrevole vetrata a scomparsa, su pareti in cartongesso, costituito da: Doppi fianchi laterali in lamiera zincata grecata dello spessore 7/10mm, completo di traversine di rinforzo verticale e rete elettrosaldata con maglia 25x50mm, fissata senza saldature e debordante dalla struttura, completo di traversine di rinforzo orizzontale e rete elettrosaldata con maglia 25x50mm; Sovrapporta e traversa di sostegno del binario in lamiera zincata; Sottoporta in lamiera zincata asportabile a strappo, anche dopo la posa en opera, per correggere eventuali modifiche di pavimentazione o errori di livellazione; Binario di scorrimento estraibile con sistema di aggancio a baionetta; per porte vetrate Carrelli di scorrimenti ammortizzati in apertura e chiusura. Lo spazio compreso tra anta e telaio è sigillato da spazzoline in materiale plastico morbido. | Opere da serramentista | Sistemi di partizione trasparenti, porte e parapetti vetrati
GD01 - Porta cieca su parete vetrata dim. 90x270cm (240cm apribile + 30cm fissa) Sovrapprezzo per inserimento su parete vetrata di porte a battente singolo cieco in legno, dim. 90x270cm. Porte singole a battente cieca della tipologia non intelaiata. Il telaio perimetrale della cassaporta è in alluminio lega 6060 in finitura verniciato a scelta da cartella in continuità con le pareti perimetrali (con supplemento su richiesta verniciato RAL a scelta tra i disponibili). L’anta presenta uno spessore di 44mm totali, in pannelli in truciolare finitura Nobilitato a scelta (su richiesta con supplemento finitura laccata scelta da cartella), non presenta pertanto profili perimetrali in alluminio, 38db. Maniglia a leva antistrappo finitura verniciata come struttura (la verniciatura è tra quelle disponibili da cartella). E' presente perimetralmente una guarnizione di battuta anta per una maggiore insonorizzazione. L'anta presenta due cerniere a bilico con apertura 180° e regolazione 3D in finitura inox lucido o verniciata a scelta, posizionate agli estremi dell’anta porta. | Opere da serramentista | Sistemi di partizione trasparenti, porte e parapetti vetrati
Parete vetrata monovetro, h. | Opere da serramentista | Sistemi di partizione trasparenti, porte e parapetti vetrati
Sovrapprezzo per inserimento porta vetrata ad anta battente da esterno, dim. 129x275 cm, tipo Schuco modello Schüco ADS 75 HD, fatta da anta intelaiata; telaio costituito in profili in alluminio a taglio termico tipo Schüco ADS 75 HD, con vetrocamera identico alla facciata vetrata nella quale è inserita la porta, Finitura parti metalliche RAL da definire e campionare per sottoporre per approvazionea della D.L.; Maniglia a leva completa di placca in acciaio; Maniglia con serratura integrata antieffrazione per porte sistema Schüco ADS 75 HD; cerniera a pavimento. Porta dotata di: chiudiporta aereo oleodinamico con fermo, fermaporta a pavimento. Livello di prestazione acustica della porta ≥ 41 dB Montanti e profili colore nero. Sono compresi e compensati le assistenze per la posa in opera, il trasporto, il calo in alto del materiale in sicurezza, il rispetto della marcatura CE e la Dichiarazione di Produzione di Prodotto DOP per i prodotti di costruzione prevista dal Regolamento n. 305/2011 (UE) e quanto altro necessario per dare il lavoro finito a regola d'arte. | Opere da serramentista | Sistemi di partizione trasparenti, porte e parapetti vetrati
GD02 - Porta vetrata su parete vetrata dim.90x240cm Sovrapprezzo per inserimento su parete vetrata di porte a battente singolo in vetro intelaiato, dim. 90x240cm. | Opere da serramentista | Sistemi di partizione trasparenti, porte e parapetti vetrati
GD03 - Porta vetrata su parete vetrata a doppia anta a battente dim. 80+80 x h.300, con maniglione antipanico Sovrapprezzo per inserimento su parete vetrata di porte a doppia battente in vetro intelaiato, dim. | Opere da serramentista | Sistemi di partizione trasparenti, porte e parapetti vetrati
GL12 - Partizione interna vetrata, tipo DormakabaST-FLEX, h. 260 cm Fornitura e posa di partizioni vetrate fisse a tutta altezza realizzate con moduli vetrati come indicato negli elaborati grafici di progetto, con sviluppo da pavimento sopraelevato a controsoffitto, h. 260 cm, realizzate secondo una modulistica su misura per qualsiasi tratta, così da suddividere ciascuna tratta secondo moduli identici, riducendo gli elementi di aggiustaggio all’immobile che dovranno essere standardizzati e di dimensioni ridotte per non alterare l’estetica complessiva della parete. La struttura autoportante, costituita da canalina superiore, inferiore e laterale a muro, sarà di tipo DormaKaba “ST FLEX”, realizzata con profili in estruso di alluminio a taglio freddo di ridotte dimensioni verniciati a polvere colore RAL 9005, predisposti per ricevere gli elementi di tamponamento vetrati fissi e le porte scorrevole automatiche DormaKaba ST Flex con meccanismo ES 200 Easy Plus. I profili ST FLEX di dimensione ridotte idonei ad alloggiare un sistema di tamponamento vetrato doppia lastra, così come l’alloggio di porte vetrate automatiche a una o due ante scorrevoli a tutta altezza, costruite con sistema DormaKaba ST Flex dotate di meccanismo ES 200 Easy plus. Sarà a carico dell’Appaltatore da verificare eventuale sottostruttura metallica da ancorare al solaio per fissaggio del sistema parete/porta automatica scorrevoli. Gli elementi di tamponamento vetrati saranno costituiti da stratificato Float, Naturale di spessore totale 10,8 mm (LGS 55/2) La pellicola in PVB interposta fra le lastre (con funzione di sicurezza) dovrà essere del tipo “acustico” al fine di concorrere al miglioramento delle prestazioni acustiche del prodotto. La prestazione acustica della partizione vetrata dovrà essere quella stabilita in Progetto Acustico e certificata dall’Appaltatore. Nel prezzo si intendono compresi e compensati gli oneri per sopralluogo tecnico in cantiere e rilievo misure, i disegni, progettazione esecutiva della partizione compresa delle porte scorrevoli di sottoporre all’approvazione della D.L., per il mock up del sistema se richiesto in progetto, per il trasporto, il calo a piè d’opera di tutti gli elementi componenti la partizione, l’onere per la movimentazione in sicurezza di lastre vetrate di grandi dimensioni, l’onere per la posa in opera secondo sagoma di Progetto, la sigillatura tra serramento e contesto edile, l'idonea campionatura completa di accessori che L'Appaltatore dovrà presentare prima dell'inizio dei lavori, la Certificazione in laboratorio e il collaudo acustico in opera nel rispetto di quanto indicato dalla normativa vigente e/o degli elaborati acustici, per la mano d’opera specializzata, le assistenze murarie, così come per il rispetto della marcatura CE e la Dichiarazione di Produzione di Prodotto DOP per i prodotti di costruzione prevista dal Regolamento n. | Opere da serramentista | Sistemi di partizione trasparenti, porte e parapetti vetrati
GD01 - Porta cieca su parete vetrata dim. 90x270cm (240cm apribile + 30cm fissa) Sovrapprezzo per inserimento su parete vetrata di porte a battente singolo cieco in legno, dim. 90x270cm. Porte singole a battente cieca della tipologia non intelaiata. Il telaio perimetrale della cassaporta è in alluminio lega 6060 in finitura verniciato a scelta da cartella in continuità con le pareti perimetrali (con supplemento su richiesta verniciato RAL a scelta tra i disponibili). L’anta presenta uno spessore di 44mm totali, in pannelli in truciolare finitura Nobilitato a scelta (su richiesta con supplemento finitura laccata scelta da cartella), non presenta pertanto profili perimetrali in alluminio, 38db. Maniglia a leva antistrappo finitura verniciata come struttura (la verniciatura è tra quelle disponibili da cartella). E' presente perimetralmente una guarnizione di battuta anta per una maggiore insonorizzazione. | Opere da serramentista | Sistemi di partizione trasparenti, porte e parapetti vetrati
Porta vetrata su parete vetrata dim.90x240cm Sovrapprezzo per inserimento su parete vetrata di porte a battente singolo in vetro intelaiato, dim. 90x240cm. | Opere da serramentista | Sistemi di partizione trasparenti, porte e parapetti vetrati
Partizioni interne vetrate doppia lastra, tipo VetroIn Lightwall LW2, h. 240 cm Fornitura e posa di sistema di pareti vetrate interne autoportanti, doppia lastra, tipo VetroIn Lightwall LW2 , lunghezza variabile come da elaborati grafici di progetto, h. 240 cm, altamente fonoisolanti, con sviluppo da pavimento a controsoffitto, che dovrà essere verificato in cantiere; realizzata secondo una modulistica su misura per qualsiasi tratta. Struttura autoportante, costituita da canalina superiore, inferiore e laterale a muro in estruso di alluminio verniciato colore RAL 9005 o altro a scelta della D.L., struttura predisposta per ricevere gli elementi di tamponamento vetrati a filo esterno del profilo. Finitura di tutti i profili in alluminio con verniciatura a polvere epossi-poliestere RAL 9005 a scelta della D.L. da campionare per approvazione. Dimensioni dei profili 75x40 mm. Gli elementi di tamponamento vetrati saranno costituiti da doppio strato di cristalli extrachiari stratificati di sicurezza, 6+6+0.38 mm. La pellicola in PVB interposta fra le lastre (con funzione di sicurezza) dello spessore minimo di mm. 0,38 dovrà essere del tipo “acustico” al fine di concorrere al miglioramento delle prestazioni acustiche del prodotto. | Opere da serramentista | Sistemi di partizione trasparenti, porte e parapetti vetrati
GD01 - Sovrapprezzo per inserimento porta vetrata ad anta battente da esterno, dim. 129x275 cm, tipo Schuco modello Schüco ADS 75 HD, fatta da anta intelaiata; telaio costituito in profili in alluminio a taglio termico tipo Schüco ADS 75 HD, con vetrocamera identico alla facciata vetrata nella quale è inserita la porta, Finitura parti metalliche RAL da definire e campionare per sottoporre per approvazionea della D.L.; Maniglia a leva completa di placca in acciaio; Maniglia con serratura integrata antieffrazione per porte sistema Schüco ADS 75 HD; cerniera a pavimento. | Opere da serramentista | Sistemi di partizione trasparenti, porte e parapetti vetrati
GL02 - Partizione interna vetrata tipo Citterio, profilo in alluminio sp. 45 mm, h. | Opere da serramentista | Sistemi di partizione trasparenti, porte e parapetti vetrati
GD01 - Porta cieca su parete vetrata dim. 90x270cm (240cm apribile + 30cm fissa) Sovrapprezzo per inserimento su parete vetrata di porte a battente singolo cieco in legno, dim. 90x270cm. Porte singole a battente cieca della tipologia non intelaiata. Il telaio perimetrale della cassaporta è in alluminio lega 6060 in finitura verniciato a scelta da cartella in continuità con le pareti perimetrali (con supplemento su richiesta verniciato RAL a scelta tra i disponibili). L’anta presenta uno spessore di 44mm totali, in pannelli in truciolare finitura Nobilitato a scelta (su richiesta con supplemento finitura laccata scelta da cartella), non presenta pertanto profili perimetrali in alluminio, 38db. Maniglia a leva antistrappo finitura verniciata come struttura (la verniciatura è tra quelle disponibili da cartella). E' presente perimetralmente una guarnizione di battuta anta per una maggiore insonorizzazione. L'anta presenta due cerniere a bilico con apertura 180° e regolazione 3D in finitura inox lucido o verniciata a scelta, posizionate agli estremi dell’anta porta. Compreso sistema di tenuta acustica nella parte inferiore e superiore della porta (ghigliottina acustica). | Opere da serramentista | Sistemi di partizione trasparenti, porte e parapetti vetrati
GD03 - Porta vetrata su parete vetrata a doppia anta a battente dim. 80+80 x h.300, con maniglione antipanico Sovrapprezzo per inserimento su parete vetrata di porte a doppia battente in vetro intelaiato, dim. 80+80 x h.300cm. Il telaio perimetrale della cassaporta è in alluminio lega 6060 in finitura alluminio verniciato nero in continuità con le pareti perimetrali. L’anta presenta un profilo sezione 29 x 44mm con un pannello in vetro stratificato da 66.1. | Opere da serramentista | Sistemi di partizione trasparenti, porte e parapetti vetrati
GD04 - Porta vetrata da esterno, a singola anta a battente, in alluminio a taglio termico, tipo Schüco ADS 75 HD.HI, U.S. con pushbar, dim. 120x240 cm Fornitura e posa come indicato negli elaborati grafici di progetto, di porte esterne per U.S. | Opere da serramentista | Sistemi di partizione trasparenti, porte e parapetti vetrati
Porta cieca su parete vetrata dim. 90x270cm (240cm apribile + 30cm fissa) Sovrapprezzo per inserimento su parete vetrata di porte a battente singolo cieco in legno, dim. 90x270cm. Porte singole a battente cieca della tipologia non intelaiata. Il telaio perimetrale della cassaporta è in alluminio lega 6060 in finitura verniciato a scelta da cartella in continuità con le pareti perimetrali (con supplemento su richiesta verniciato RAL a scelta tra i disponibili). L’anta presenta uno spessore di 44mm totali, in pannelli in truciolare finitura Nobilitato a scelta (su richiesta con supplemento finitura laccata scelta da cartella), non presenta pertanto profili perimetrali in alluminio, 38db. Maniglia a leva antistrappo finitura verniciata come struttura (la verniciatura è tra quelle disponibili da cartella). E' presente perimetralmente una guarnizione di battuta anta per una maggiore insonorizzazione. L'anta presenta due cerniere a bilico con apertura 180° e regolazione 3D in finitura inox lucido o verniciata a scelta, posizionate agli estremi dell’anta porta. | Opere da serramentista | Sistemi di partizione trasparenti, porte e parapetti vetrati
GD11 - Porta vetrata da esterno, a singola anta a battente, in alluminio a taglio termico, tipo Schüco ADS 75 HD.HI, dim. 120x270 cm Fornitura e posa come indicato negli elaborati grafici di progetto, di porte esterne per U.S. realizzata in alluminio e vetro costruite con l'impiego di profilati in lega primaria di alluminio EN AW – 6060 appartenente alla serie Schüco ADS 75 HD.HI (Haevy Duty + High Insulation), a singola anta a battente, dim. 120x270 cm. Larghezza del telaio fisso di 75 mm come l’anta complanare, sia all'esterno che all'interno. Trattamento superficiale realizzato presso impianti omologati secondo le direttive tecniche del marchio di qualità Qualicoat per la verniciatura e Qualanod per l'ossidazione anodica. | Opere da serramentista | Sistemi di partizione trasparenti, porte e parapetti vetrati
PV01 – Porta vetrata a singola anta battente su parete mobile vetrata dim.90x280cm Fornitura e posa di porte vetrate a tutta altezza, dim. | Opere da serramentista | Sistemi di partizione trasparenti, porte e parapetti vetrati
GD03 - Sovrapprezzo per inserimento di porta vetrata ad anta battente da esterno, dim. 140x240 cm, tipo Schuco modello Schüco ADS 75 HD, fatta da anta intelaiata; telaio costituito in profili in alluminio a taglio termico tipo Schüco ADS 75 HD, con vetrocamera identico alla facciata vetrata nella quale è inserita la porta, Finitura parti metalliche RAL da definire e campionare per sottoporre per approvazionea della D.L.; Maniglia a leva completa di placca in acciaio e dispositivo antipanico push-bar a leva in acciaio inox, tipo Novoferm EPN-Touch a contatto o similare, per porta vetrata, installato nella direzione di esodo; Maniglia con elettroserratura integrata antieffrazione per porte sistema Schüco ADS 75 HD; cerniera a pavimento. Porta dotata di: chiudiporta aereo oleodinamico con fermo, fermaporta a pavimento. Livello di prestazione acustica della porta ≥ 41 dB Montanti e profili colore nero. Sono compresi e compensati le assistenze per la posa in opera, il trasporto, il calo in alto del materiale in sicurezza, il rispetto della marcatura CE e la Dichiarazione di Produzione di Prodotto DOP per i prodotti di costruzione prevista dal Regolamento n. 305/2011 (UE) e quanto altro necessario per dare il lavoro finito a regola d'arte. | Opere da serramentista | Sistemi di partizione trasparenti, porte e parapetti vetrati
Porta vetrata su parete vetrata dim.90x240cm Sovrapprezzo per inserimento su parete vetrata di porte a battente singolo in vetro intelaiato, dim. 90x240cm. Il telaio perimetrale della cassaporta è in alluminio lega 6060 in finitura alluminio verniciato bianco/nero in continuità con le pareti perimetrali. L’anta presenta un profilo sezione 29 x 44mm con un pannello in vetro stratificato da 66.1. Lo stipite della porta è cablabile sez.L60xP50mm atto a contenere cavo elettrico per interruttore monofrutto e cavo POE per tablet di prenotazione sale riunioni. Maniglia leva antistrappo finitura come telaio anta. Due cerniere a bilico con apertura 180° e regolazione 3D in finitura inox lucido o verniciata a scelta, posizionate agli estremi dell’anta porta. | Opere da serramentista | Sistemi di partizione trasparenti, porte e parapetti vetrati
GL09/GL10 - Partizione interna vetrata, tipo Dormakaba ST-FLEX, h. | Opere da serramentista | Sistemi di partizione trasparenti, porte e parapetti vetrati
GD05 - Porta vetrata su parete cieca dim.90x240cm Sovrapprezzo per inserimento su parete vetrata di porte a battente singolo in vetro intelaiato, dim. 90x240cm. Il telaio perimetrale della cassaporta è in alluminio lega 6060 in finitura alluminio verniciato nero/bianco in continuità con le pareti perimetrali. L’anta presenta un profilo sezione 29 x 44mm con un pannello in vetro stratificato da 66.1. Lo stipite della porta è cablabile sez.L60xP50mm atto a contenere cavo elettrico per interruttore monofrutto e cavo POE per tablet di prenotazione sale riunioni. Maniglia leva antistrappo finitura come telaio anta. Due cerniere a bilico con apertura 180° e regolazione 3D in finitura inox lucido o verniciata a scelta, posizionate agli estremi dell’anta porta. Indice fono-isolante RW 40dB certificato da primario laboratorio accreditato. Maniglia da definire e campionare per approvazione della D.L., posata ad altezza mm 960 da quota pavimento, come da DPR del 24/07/96; Serrature da definire e campionare per approvazione della D.L. Nel prezzo si intendono compresi e compensati gli oneri per rilievo, disegni di posizionamento da sottoporre alla approvazione della D.L., il mock up del sistema, il trasporto, la posa in opera secondo sagoma di progetto, la sigillatura tra serramento e contesto edile, l'idonea campionatura completa di accessori che L'Appaltatore dovrà presentare prima dell'inizio dei lavori il rispetto della marcatura CE e la Dichiarazione di Produzione di Prodotto DOP per i prodotti di costruzione prevista dal Regolamento n. | Opere da serramentista | Sistemi di partizione trasparenti, porte e parapetti vetrati
Parete vetrata monovetro, h. 240cm Fornitura e posa di parete vetrata monolitica con vetro acustico, h. 240cm Sistema basato su profili perimetrali in alluminio, colore bianco RAL da definire, e tamponatura in pannelli di vetro trasparente stratificato mm 66.1Acustico, affiancati con giunti in PMMA a filo con gli stessi, in configurazione a tutta altezza (pavimento/soffitto). Struttura perimetrale in estrusi di lega di alluminio 6060 UNI 9006/1 in finitura verniciato a scelta da cartella, composta da guide a pavimento, soffitto e partenze a muro di sezione L26mm x H40mm, predisposte per accogliere un pannello di chiusura in vetro stratificato mm 66.1A. Le guide a pavimento e soffitto così come i profili a muro consentono il livellamento della parete sia orizzontalmente che verticalmente e ne garantiscono la perfetta chiusura contro i paramenti perimetrali d’ambito. Tolleranza in altezza : ±15mm I vetri vengono inseriti nelle sedi dei profili perimetrali che prevedono guarnizioni acustiche per ciascun lato del pannello vetrato che si andrà ad inserire, meccanicamente al profilo strutturale inferiore in alluminio alto resistenziale ed è successivamente livellato attraverso dei regolatori micrometrici in acciaio posizionati nello stesso profilo inferiore. | Opere da serramentista | Sistemi di partizione trasparenti, porte e parapetti vetrati
Porta vetrata vetro singolo a una anta battente su pareti mobili vetrate V01, dim. 90x240 cm - Kone Fornitura e posa di porta vetrata a tutta altezza, a battente singolo, realizzate con identica tecnologia del sistema parete mobile vetro singolo VetroIn Truelight. Prestazione acustiche delle porte Rw ≥ 38 dB, certificato. | Opere da serramentista | Sistemi di partizione trasparenti, porte e parapetti vetrati
Porta vetrata su parete vetrata dim.90x240cm Sovrapprezzo per inserimento su parete vetrata di porte a battente singolo in vetro intelaiato, dim. 90x240cm. Il telaio perimetrale della cassaporta è in alluminio lega 6060 in finitura alluminio verniciato bianco/nero in continuità con le pareti perimetrali. L’anta presenta un profilo sezione 29 x 44mm con un pannello in vetro stratificato da 66.1. | Opere da serramentista | Sistemi di partizione trasparenti, porte e parapetti vetrati
GD02 - Porta vetrata su parete vetrata dim.90x240cm Sovrapprezzo per inserimento su parete vetrata di porte a battente singolo in vetro intelaiato, dim. 90x240cm. Il telaio perimetrale della cassaporta è in alluminio lega 6060 in finitura alluminio verniciato bianco/nero in continuità con le pareti perimetrali. L’anta presenta un profilo sezione 29 x 44mm con un pannello in vetro stratificato da 66.1. Lo stipite della porta è cablabile sez.L60xP50mm atto a contenere cavo elettrico per interruttore monofrutto e cavo POE per tablet di prenotazione sale riunioni. Maniglia leva antistrappo finitura come telaio anta. Due cerniere a bilico con apertura 180° e regolazione 3D in finitura inox lucido o verniciata a scelta, posizionate agli estremi dell’anta porta. Maniglia a leva antistrappo finitura verniciata come struttura, posata ad altezza mm 960 da quota pavimento, come da DPR del 24/07/96; Serrature da definire e campionare per approvazione della D.L. Indice fono-isolante RW 40dB certificato da primario laboratorio accreditato. Nel prezzo si intendono compresi e compensati gli oneri per rilievo, disegni di posizionamento da sottoporre alla approvazione della D.L., il mock up del sistema, il trasporto, la posa in opera secondo sagoma di progetto, la sigillatura tra serramento e contesto edile, l'idonea campionatura completa di accessori che L'Appaltatore dovrà presentare prima dell'inizio dei lavori il rispetto della marcatura CE e la Dichiarazione di Produzione di Prodotto DOP per i prodotti di costruzione prevista dal Regolamento n. 305/2011 (UE) e quanto altro necessario per dare il lavoro finito a regola d'arte. | Opere da serramentista | Sistemi di partizione trasparenti, porte e parapetti vetrati
GD06 - Porta vetrata scorrevole su parete in cartongesso, ad anta singola, dim.70x240cm. Fornitura e posa in opera di porte vetrate a un’anta scorrevole a scomparsa su parete in cartongesso, dim.70x240cm, come indicato negli elaborati grafici di progetto, realizzate con identica tecnologia del sistema parete mobile singolo vetro descritto in precedenza, costituita da: Controtelaio prefabbricato rettilineo tipo Scrigno dello spessore grezzo esterno fino a 80mm idoneo all'alloggiamento di un'anta scorrevole vetrata a scomparsa, su pareti in cartongesso, costituito da: Doppi fianchi laterali in lamiera zincata grecata dello spessore 7/10mm, completo di traversine di rinforzo verticale e rete elettrosaldata con maglia 25x50mm, fissata senza saldature e debordante dalla struttura, completo di traversine di rinforzo orizzontale e rete elettrosaldata con maglia 25x50mm; Sovrapporta e traversa di sostegno del binario in lamiera zincata; Sottoporta in lamiera zincata asportabile a strappo, anche dopo la posa en opera, per correggere eventuali modifiche di pavimentazione o errori di livellazione; Binario di scorrimento estraibile con sistema di aggancio a baionetta; per porte vetrate Carrelli di scorrimenti ammortizzati in apertura e chiusura. Lo spazio compreso tra anta e telaio è sigillato da spazzoline in materiale plastico morbido. | Opere da serramentista | Sistemi di partizione trasparenti, porte e parapetti vetrati
Porta vetrata su parete vetrata dim.90x240cm Sovrapprezzo per inserimento su parete vetrata di porte a battente singolo in vetro intelaiato, dim. 90x240cm. Il telaio perimetrale della cassaporta è in alluminio lega 6060 in finitura alluminio verniciato bianco/nero in continuità con le pareti perimetrali. L’anta presenta un profilo sezione 29 x 44mm con un pannello in vetro stratificato da 66.1. Lo stipite della porta è cablabile sez.L60xP50mm atto a contenere cavo elettrico per interruttore monofrutto e cavo POE per tablet di prenotazione sale riunioni. Maniglia leva antistrappo finitura come telaio anta. Due cerniere a bilico con apertura 180° e regolazione 3D in finitura inox lucido o verniciata a scelta, posizionate agli estremi dell’anta porta. Maniglia a leva antistrappo finitura verniciata come struttura, posata ad altezza mm 960 da quota pavimento, come da DPR del 24/07/96; Serrature da definire e campionare per approvazione della D.L. Indice fono-isolante RW 40dB certificato da primario laboratorio accreditato. Nel prezzo si intendono compresi e compensati gli oneri per rilievo, disegni di posizionamento da sottoporre alla approvazione della D.L., il mock up del sistema, il trasporto, la posa in opera secondo sagoma di progetto, la sigillatura tra serramento e contesto edile, l'idonea campionatura completa di accessori che L'Appaltatore dovrà presentare prima dell'inizio dei lavori il rispetto della marcatura CE e la Dichiarazione di Produzione di Prodotto DOP per i prodotti di costruzione prevista dal Regolamento n. | Opere da serramentista | Sistemi di partizione trasparenti, porte e parapetti vetrati
GL02 - Partizione interna vetrata tipo Citterio, profilo in alluminio sp. 45 mm, h. 240 cm Fornitura e posa sul corpo scala dell’Edificio C, di partizione interna vetrata autoportante, doppia lastra, tipo Citterio profilo 45 mm, dimensione 225x240cm, costituita da specchiature fisse e porta vetrata tipo GD15 (computata a parte), secondo disegno di progetto, con sviluppo da pavimento a controsoffitto che dovrà essere verificato in cantiere. Struttura autoportante, costituita da canalina superiore, inferiore e laterale a muro in estruso in lega di alluminio 6060 verniciato, struttura predisposta per ricevere gli elementi di tamponamento vetrati. La finitura di tutti i profili in alluminio è prevista con verniciatura a polvere epossi-poliestere RAL 9005 a scelta della D.L. da campionare per approvazione. Spessore dei profili 45 mm. Gli elementi di tamponamento vetrati saranno costituiti da doppio strato di cristalli extrachiari stratificati di sicurezza, 6+6+0.38 mm. La pellicola in PVB interposta fra le lastre (con funzione di sicurezza) dello spessore minimo di mm. | Opere da serramentista | Sistemi di partizione trasparenti, porte e parapetti vetrati
Porta vetrata da esterno, a singola anta a battente, in alluminio a taglio termico, tipo Schüco ADS 75 HD.HI, dim. 130x270 cm Fornitura e posa come indicato negli elaborati grafici di progetto, di porte esterne per U.S. realizzata in alluminio e vetro costruite con l'impiego di profilati in lega primaria di alluminio EN AW – 6060 appartenente alla serie Schüco ADS 75 HD.HI (Haevy Duty + High Insulation), a singola anta a battente, dim. 130x270 cm. Larghezza del telaio fisso di 75 mm come l’anta complanare, sia all'esterno che all'interno. Trattamento superficiale realizzato presso impianti omologati secondo le direttive tecniche del marchio di qualità Qualicoat per la verniciatura e Qualanod per l'ossidazione anodica. Verniciatura RAL colore a scelta della D.L., da campionare per approvazione. Isolamento termico: Il valtore di trasmittanza termica delle singole sezioni Uf, risulterà essere di 2,21 W/m²°K nel caso di tipologie con accoppiamento telaio+anta da 147 mm. Predisposizione per l’installazione di elettroserratura e controllo accessi badge; Maniglia con serratura integrata. Tutti gli accessori previsti devono essere quelle originali del sistema da campionare per approvazione della D.L. Le guarnizioni cingivetro e di battuta saranno in elastomero (EPDM) e compenseranno le sensibili differenze di spessore. Trasmittanza termica del serramento Uw: 1,3 W/(m²K). Vetri previsti (escluso in caso di installazione su facciata vetrata, conteggiato in facciata CW): vetrata isolante selettiva DGU (Ug 1.0, selettivo su base Low Iron); Isolamento Acustico Vetro Rw: come indicato da progetto acustico. con PVB acustico (Stratophone). Nel prezzo si intendono compresi e compensati i disegni come costruito da sottoporre all’approvazione della D.L., gli oneri per la posa in opera nel rispetto delle prescrizioni UNCSAAL DT.16, la sigillatura tra serramento e contesto edile, eseguita mediante silicone neutro otikol, l'idonea campionatura completa di accessori che L'Appaltatore dovrà presentare prima dell'inizio dei lavori, la Certificazione in laboratorio e il collaudo acustico in opera nel rispetto di quanto indicato dalla normativa vigente e/o degli elaborati acustici, per la mano d’opera specializzata, le assistenze murarie, il rispetto della marcatura CE e la Dichiarazione di Produzione di Prodotto DOP per i prodotti di costruzione prevista dal Regolamento n. 305/2011 (UE) e quanto altro necessario per dare il lavoro finito a regola d'arte. | Opere da serramentista | Sistemi di partizione trasparenti, porte e parapetti vetrati
GL08/GL13 - Partizione interna vetrata, tipo Dormakaba ST-FLEX, h. | Opere da serramentista | Sistemi di partizione trasparenti, porte e parapetti vetrati
GD15 - Porta vetrata da interni, a singola anta a battente, in alluminio, tipo Citterio, U.S con pushbar, dim. 120x240 cm Fornitura e posa su partizione vetrata tipo GL02, come indicato negli elaborati grafici di progetto, di porte vetrata ad anta battente, dimensione 120x240 cm, provvista da certificazione per alta frequenza di passaggio, realizzate con la tecnologia del sistema parete mobile doppio vetro Citterio con profili in alluminio di spessore 45mm dove installata, costituita da stipiti e traversi in profili estrusi in alluminio, finitura, mediante verniciatura a polvere epossi-poliestere RAL 9005 a scelta della D.L., da campionare per approvazione. Spessore del profili come quello delle partizione vetrata dove installata. Anta intelaiata con profili perimetrali in alluminio progettati per accogliere, nel traverso superiore, un chiudiporta ad incasso e in quello inferiore, una ghigliottina acustica; pannellatura in vetro doppia lastra composta da cristalli in vetro extrachiaro, stratificato di sicurezza, 6+6+0.76 mm. La pellicola in PVB interposta fra le lastre (con funzione di sicurezza) dello spessore minimo di mm.0,76 dovrà essere del tipo “acustico” al fine di concorrere al miglioramento delle prestazioni acustiche della porta. Doppio profilo di battuta, complanare ai profili della parete Guarnizione di battuta in pvc coestruso di colore grigio. Piastre di riscontro in acciaio inox. Cerniere di cui una portante. Sistema di tenuta acustica nella parte inferiore e superiore della porta (ghigliottina acustica). | Opere da serramentista | Sistemi di partizione trasparenti, porte e parapetti vetrati
PV02 – Porta vetrata a singola anta battente su parete in cartongesso esistente dim.90x210cm Fornitura e posa su pareti in cartongesso, come indicato negli elaborati grafici di progetto, di porte vetrate a tutta altezza con vetro 5.5, ad un’anta battente, dim. 90x210cm realizzate con identica tecnologia del sistema parete mobile singolo vetro tipo Giussani Light 3.2, costituita da: Stipite e traversi in profili estrusi in alluminio, finitura come quello delle pareti mobili dove installate, mediante verniciatura a polvere epossi-poliestere colore bianco RAL 9010 da campionare per approvazione della D.L. Spessore del profilo come quello delle pareti mobili dove installata. | Opere da serramentista | Sistemi di partizione trasparenti, porte e parapetti vetrati
PV01 - Porta vetrata vetro singolo a una anta battente su pareti mobili vetrate V01, dim. 90x240 cm - Kone Fornitura e posa di porta vetrata a tutta altezza, a battente singolo, realizzate con identica tecnologia del sistema parete mobile vetro singolo VetroIn Truelight. Prestazione acustiche delle porte Rw ≥ 38 dB, certificato. Inclusi fermaporta a pavimento in acciaio da campionare per approvazione della D.L. | Opere da serramentista | Sistemi di partizione trasparenti, porte e parapetti vetrati
GW102 - Parete vetrata monovetro, h. 240cm Fornitura e posa di parete vetrata monolitica con vetro acustico, h. 240cm Sistema basato su profili perimetrali in alluminio, colore bianco RAL da definire, e tamponatura in pannelli di vetro trasparente stratificato mm 66.1Acustico, affiancati con giunti in PMMA a filo con gli stessi, in configurazione a tutta altezza (pavimento/soffitto). Struttura perimetrale in estrusi di lega di alluminio 6060 UNI 9006/1 in finitura verniciato a scelta da cartella, composta da guide a pavimento, soffitto e partenze a muro di sezione L26mm x H40mm, predisposte per accogliere un pannello di chiusura in vetro stratificato mm 66.1A. Le guide a pavimento e soffitto così come i profili a muro consentono il livellamento della parete sia orizzontalmente che verticalmente e ne garantiscono la perfetta chiusura contro i paramenti perimetrali d’ambito. Tolleranza in altezza : ±15mm I vetri vengono inseriti nelle sedi dei profili perimetrali che prevedono guarnizioni acustiche per ciascun lato del pannello vetrato che si andrà ad inserire, meccanicamente al profilo strutturale inferiore in alluminio alto resistenziale ed è successivamente livellato attraverso dei regolatori micrometrici in acciaio posizionati nello stesso profilo inferiore. Gli elementi di connessione 180°, 90°, variabile ed a tre vie tra i pannelli vetrati saranno realizzati in PMMA con biadesivo 3M su vetro bisellato 2mm x 45°. | Opere da serramentista | Sistemi di partizione trasparenti, porte e parapetti vetrati
Parete vetrata monovetro, h. 270cm Fornitura e posa di parete vetrata monolitica con vetro acustico, h.270cm Sistema basato su profili perimetrali in alluminio, colore bianco RAL da definire, e tamponatura in pannelli di vetro trasparente stratificato mm 66.1Acustico, 40db, affiancati con giunti in PMMA a filo con gli stessi, in configurazione a tutta altezza (pavimento/soffitto). | Opere da serramentista | Sistemi di partizione trasparenti, porte e parapetti vetrati
Porta vetrata da esterno, a singola anta a battente, in alluminio a taglio termico, tipo Schüco ADS 75 HD.HI, dim. 100x270 cm Fornitura e posa come indicato negli elaborati grafici di progetto, di porte esterne per U.S. realizzata in alluminio e vetro costruite con l'impiego di profilati in lega primaria di alluminio EN AW – 6060 appartenente alla serie Schüco ADS 75 HD.HI (Haevy Duty + High Insulation), a singola anta a battente, dim. 100x270 cm. Larghezza del telaio fisso di 75 mm come l’anta complanare, sia all'esterno che all'interno. Trattamento superficiale realizzato presso impianti omologati secondo le direttive tecniche del marchio di qualità Qualicoat per la verniciatura e Qualanod per l'ossidazione anodica. | Opere da serramentista | Sistemi di partizione trasparenti, porte e parapetti vetrati
GW102 - Parete vetrata monovetro, h. 240cm Fornitura e posa di parete vetrata monolitica con vetro acustico, h. 240cm Sistema basato su profili perimetrali in alluminio, colore bianco RAL da definire, e tamponatura in pannelli di vetro trasparente stratificato mm 66.1Acustico, affiancati con giunti in PMMA a filo con gli stessi, in configurazione a tutta altezza (pavimento/soffitto). Struttura perimetrale in estrusi di lega di alluminio 6060 UNI 9006/1 in finitura verniciato a scelta da cartella, composta da guide a pavimento, soffitto e partenze a muro di sezione L26mm x H40mm, predisposte per accogliere un pannello di chiusura in vetro stratificato mm 66.1A. Le guide a pavimento e soffitto così come i profili a muro consentono il livellamento della parete sia orizzontalmente che verticalmente e ne garantiscono la perfetta chiusura contro i paramenti perimetrali d’ambito. Tolleranza in altezza : ±15mm I vetri vengono inseriti nelle sedi dei profili perimetrali che prevedono guarnizioni acustiche per ciascun lato del pannello vetrato che si andrà ad inserire, meccanicamente al profilo strutturale inferiore in alluminio alto resistenziale ed è successivamente livellato attraverso dei regolatori micrometrici in acciaio posizionati nello stesso profilo inferiore. Gli elementi di connessione 180°, 90°, variabile ed a tre vie tra i pannelli vetrati saranno realizzati in PMMA con biadesivo 3M su vetro bisellato 2mm x 45°. Nel prezzo si intendono compresi e compensati gli oneri per rilievo, disegni di posizionamento da sottoporre alla approvazione della D.L, il mock up del sistema, il trasporto, la posa in opera secondo sagoma di Progetto, la sigillatura tra serramento e contesto edile, l'idonea campionatura completa di accessori che L'Appaltatore dovrà presentare prima dell'inizio dei lavori il rispetto della marcatura CE e la Dichiarazione di Produzione di Prodotto DOP per i prodotti di costruzione prevista dal Regolamento n. | Opere da serramentista | Sistemi di partizione trasparenti, porte e parapetti vetrati
Porta vetrata da esterno, a singola anta a battente, in alluminio a taglio termico, tipo Schüco ADS 75 HD.HI, U.S. con pushbar, dim. | Opere da serramentista | Sistemi di partizione trasparenti, porte e parapetti vetrati
Porta vetrata scorrevole su parete in cartongesso, ad anta singola, dim.70x240cm. Fornitura e posa in opera di porte vetrate a un’anta scorrevole a scomparsa su parete in cartongesso, dim.70x240cm, come indicato negli elaborati grafici di progetto, realizzate con identica tecnologia del sistema parete mobile singolo vetro descritto in precedenza, costituita da: Controtelaio prefabbricato rettilineo tipo Scrigno dello spessore grezzo esterno fino a 80mm idoneo all'alloggiamento di un'anta scorrevole vetrata a scomparsa, su pareti in cartongesso, costituito da: Doppi fianchi laterali in lamiera zincata grecata dello spessore 7/10mm, completo di traversine di rinforzo verticale e rete elettrosaldata con maglia 25x50mm, fissata senza saldature e debordante dalla struttura, completo di traversine di rinforzo orizzontale e rete elettrosaldata con maglia 25x50mm; Sovrapporta e traversa di sostegno del binario in lamiera zincata; Sottoporta in lamiera zincata asportabile a strappo, anche dopo la posa en opera, per correggere eventuali modifiche di pavimentazione o errori di livellazione; Binario di scorrimento estraibile con sistema di aggancio a baionetta; per porte vetrate Carrelli di scorrimenti ammortizzati in apertura e chiusura. Lo spazio compreso tra anta e telaio è sigillato da spazzoline in materiale plastico morbido. Anta con profilo sezione 29 x 44mm e pannello vetrato costituito da vetro di sicurezza stratificato 66.1 acustico trasparente. La pellicola in PVB interposta fra le lastre (con funzione di sicurezza) dovrà essere del tipo “acustico” al fine di concorrere al miglioramento delle prestazioni acustiche del prodotto. Indice fonoisolante Rw 40dB certificato da primario laboratorio accreditato. Sistema di tenuta acustica nella parte inferiore e superiore della porta (ghigliottina acustica). Maniglia da definire e campionare per approvazione della D.L., posata ad altezza mm 960 da quota pavimento, come da DPR del 24/07/96; Serrature da definire e campionare per approvazione della D.L. Nel prezzo si intendono compresi e compensati gli oneri per rilievo, disegni di posizionamento da sottoporre alla approvazione della D.L., il mock up del sistema, il trasporto, la posa in opera secondo sagoma di progetto, la sigillatura tra serramento e contesto edile, l'idonea campionatura completa di accessori che L'Appaltatore dovrà presentare prima dell'inizio dei lavori il rispetto della marcatura CE e la Dichiarazione di Produzione di Prodotto DOP per i prodotti di costruzione prevista dal Regolamento n. 305/2011 (UE) e quanto altro necessario per dare il lavoro finito a regola d'arte. | Opere da serramentista | Sistemi di partizione trasparenti, porte e parapetti vetrati
Parete vetrata monovetro, h. 300cm Fornitura e posa di parete vetrata monolitica con vetro acustico, h. 300cm Sistema basato su profili perimetrali in alluminio, colore bianco o nero RAL da definire, e tamponatura in pannelli di vetro trasparente stratificato mm 66.1Acustico, affiancati con giunti in PMMA a filo con gli stessi, in configurazione a tutta altezza (pavimento/soffitto). Struttura perimetrale in estrusi di lega di alluminio 6060 UNI 9006/1 in finitura verniciato a scelta da cartella, composta da guide a pavimento, soffitto e partenze a muro di sezione L26mm x H40mm, predisposte per accogliere un pannello di chiusura in vetro stratificato mm 66.1A. Le guide a pavimento e soffitto così come i profili a muro consentono il livellamento della parete sia orizzontalmente che verticalmente e ne garantiscono la perfetta chiusura contro i paramenti perimetrali d’ambito. Tolleranza in altezza : ±15mm I vetri vengono inseriti nelle sedi dei profili perimetrali che prevedono guarnizioni acustiche per ciascun lato del pannello vetrato che si andrà ad inserire, meccanicamente al profilo strutturale inferiore in alluminio alto resistenziale ed è successivamente livellato attraverso dei regolatori micrometrici in acciaio posizionati nello stesso profilo inferiore. Gli elementi di connessione 180°, 90°, variabile ed a tre vie tra i pannelli vetrati saranno realizzati in PMMA con biadesivo 3M su vetro bisellato 2mm x 45°. Nel prezzo si intendono compresi e compensati gli oneri per rilievo, disegni di posizionamento da sottoporre alla approvazione della D.L, il mock up del sistema, il trasporto, la posa in opera secondo sagoma di Progetto, la sigillatura tra serramento e contesto edile, l'idonea campionatura completa di accessori che L'Appaltatore dovrà presentare prima dell'inizio dei lavori il rispetto della marcatura CE e la Dichiarazione di Produzione di Prodotto DOP per i prodotti di costruzione prevista dal Regolamento n. 305/2011 (UE) e quanto altro necessario per dare il lavoro finito a regola d'arte. | Opere da serramentista | Sistemi di partizione trasparenti, porte e parapetti vetrati
Porta vetrata su parete vetrata dim.90x240cm Sovrapprezzo per inserimento su parete vetrata di porte a battente singolo in vetro intelaiato, dim. 90x240cm. | Opere da serramentista | Sistemi di partizione trasparenti, porte e parapetti vetrati
GD01 - Porta cieca su parete vetrata dim. 90x270cm (240cm apribile + 30cm fissa) Sovrapprezzo per inserimento su parete vetrata di porte a battente singolo cieco in legno, dim. 90x270cm. Porte singole a battente cieca della tipologia non intelaiata. Il telaio perimetrale della cassaporta è in alluminio lega 6060 in finitura verniciato a scelta da cartella in continuità con le pareti perimetrali (con supplemento su richiesta verniciato RAL a scelta tra i disponibili). L’anta presenta uno spessore di 44mm totali, in pannelli in truciolare finitura Nobilitato a scelta (su richiesta con supplemento finitura laccata scelta da cartella), non presenta pertanto profili perimetrali in alluminio, 38db. Maniglia a leva antistrappo finitura verniciata come struttura (la verniciatura è tra quelle disponibili da cartella). E' presente perimetralmente una guarnizione di battuta anta per una maggiore insonorizzazione. | Opere da serramentista | Sistemi di partizione trasparenti, porte e parapetti vetrati
Porta vetrata su parete vetrata dim.90x240cm Sovrapprezzo per inserimento su parete vetrata di porte a battente singolo in vetro intelaiato, dim. 90x240cm. Il telaio perimetrale della cassaporta è in alluminio lega 6060 in finitura alluminio verniciato bianco/nero in continuità con le pareti perimetrali. L’anta presenta un profilo sezione 29 x 44mm con un pannello in vetro stratificato da 66.1. Lo stipite della porta è cablabile sez.L60xP50mm atto a contenere cavo elettrico per interruttore monofrutto e cavo POE per tablet di prenotazione sale riunioni. Maniglia leva antistrappo finitura come telaio anta. Due cerniere a bilico con apertura 180° e regolazione 3D in finitura inox lucido o verniciata a scelta, posizionate agli estremi dell’anta porta. | Opere da serramentista | Sistemi di partizione trasparenti, porte e parapetti vetrati
Porta cieca su parete vetrata dim. | Opere da serramentista | Sistemi di partizione trasparenti, porte e parapetti vetrati
Parete vetrata monovetro, h. 240cm Fornitura e posa di parete vetrata monolitica con vetro acustico, h. 240cm Sistema basato su profili perimetrali in alluminio, colore bianco RAL da definire, e tamponatura in pannelli di vetro trasparente stratificato mm 66.1Acustico, affiancati con giunti in PMMA a filo con gli stessi, in configurazione a tutta altezza (pavimento/soffitto). Struttura perimetrale in estrusi di lega di alluminio 6060 UNI 9006/1 in finitura verniciato a scelta da cartella, composta da guide a pavimento, soffitto e partenze a muro di sezione L26mm x H40mm, predisposte per accogliere un pannello di chiusura in vetro stratificato mm 66.1A. | Opere da serramentista | Sistemi di partizione trasparenti, porte e parapetti vetrati
GD01 - Porta cieca su parete vetrata dim. 90x270cm (240cm apribile + 30cm fissa) Sovrapprezzo per inserimento su parete vetrata di porte a battente singolo cieco in legno, dim. 90x270cm. Porte singole a battente cieca della tipologia non intelaiata. Il telaio perimetrale della cassaporta è in alluminio lega 6060 in finitura verniciato a scelta da cartella in continuità con le pareti perimetrali (con supplemento su richiesta verniciato RAL a scelta tra i disponibili). L’anta presenta uno spessore di 44mm totali, in pannelli in truciolare finitura Nobilitato a scelta (su richiesta con supplemento finitura laccata scelta da cartella), non presenta pertanto profili perimetrali in alluminio, 38db. Maniglia a leva antistrappo finitura verniciata come struttura (la verniciatura è tra quelle disponibili da cartella). E' presente perimetralmente una guarnizione di battuta anta per una maggiore insonorizzazione. | Opere da serramentista | Sistemi di partizione trasparenti, porte e parapetti vetrati
GW103 - Parete vetrata monovetro, h. 300cm Fornitura e posa di parete vetrata monolitica con vetro acustico, h. 300cm Sistema basato su profili perimetrali in alluminio, colore bianco o nero RAL da definire, e tamponatura in pannelli di vetro trasparente stratificato mm 66.1Acustico, affiancati con giunti in PMMA a filo con gli stessi, in configurazione a tutta altezza (pavimento/soffitto). Struttura perimetrale in estrusi di lega di alluminio 6060 UNI 9006/1 in finitura verniciato a scelta da cartella, composta da guide a pavimento, soffitto e partenze a muro di sezione L26mm x H40mm, predisposte per accogliere un pannello di chiusura in vetro stratificato mm 66.1A. Le guide a pavimento e soffitto così come i profili a muro consentono il livellamento della parete sia orizzontalmente che verticalmente e ne garantiscono la perfetta chiusura contro i paramenti perimetrali d’ambito. Tolleranza in altezza : ±15mm I vetri vengono inseriti nelle sedi dei profili perimetrali che prevedono guarnizioni acustiche per ciascun lato del pannello vetrato che si andrà ad inserire, meccanicamente al profilo strutturale inferiore in alluminio alto resistenziale ed è successivamente livellato attraverso dei regolatori micrometrici in acciaio posizionati nello stesso profilo inferiore. | Opere da serramentista | Sistemi di partizione trasparenti, porte e parapetti vetrati
GW101 - Parete vetrata monovetro, h. 270cm Fornitura e posa di parete vetrata monolitica con vetro acustico, h.270cm Sistema basato su profili perimetrali in alluminio, colore bianco RAL da definire, e tamponatura in pannelli di vetro trasparente stratificato mm 66.1Acustico, 40db, affiancati con giunti in PMMA a filo con gli stessi, in configurazione a tutta altezza (pavimento/soffitto). Struttura perimetrale in estrusi di lega di alluminio 6060 UNI 9006/1 in finitura verniciato a scelta da cartella, composta da guide a pavimento, soffitto e partenze a muro di sezione L26mm x H40mm, predisposte per accogliere un pannello di chiusura in vetro stratificato mm 66.1A. Le guide a pavimento e soffitto così come i profili a muro consentono il livellamento della parete sia orizzontalmente che verticalmente e ne garantiscono la perfetta chiusura contro i paramenti perimetrali d’ambito. Tolleranza in altezza : ±15mm I vetri vengono inseriti nelle sedi dei profili perimetrali che prevedono guarnizioni acustiche per ciascun lato del pannello vetrato che si andrà ad inserire, meccanicamente al profilo strutturale inferiore in alluminio alto resistenziale ed è successivamente livellato attraverso dei regolatori micrometrici in acciaio posizionati nello stesso profilo inferiore. Gli elementi di connessione 180°, 90°, variabile ed a tre vie tra i pannelli vetrati saranno realizzati in PMMA con biadesivo 3M su vetro bisellato 2mm x 45°. Nel prezzo si intendono compresi e compensati gli oneri per rilievo, disegni di posizionamento da sottoporre alla approvazione della D.L, il mock up del sistema, il trasporto, la posa in opera secondo sagoma di Progetto, la sigillatura tra serramento e contesto edile, l'idonea campionatura completa di accessori che L'Appaltatore dovrà presentare prima dell'inizio dei lavori il rispetto della marcatura CE e la Dichiarazione di Produzione di Prodotto DOP per i prodotti di costruzione prevista dal Regolamento n. 305/2011 (UE) e quanto altro necessario per dare il lavoro finito a regola d'arte. | Opere da serramentista | Sistemi di partizione trasparenti, porte e parapetti vetrati
GD03 - Porta vetrata su parete vetrata a doppia anta a battente dim. 80+80 x h.300, con maniglione antipanico Sovrapprezzo per inserimento su parete vetrata di porte a doppia battente in vetro intelaiato, dim. | Opere da serramentista | Sistemi di partizione trasparenti, porte e parapetti vetrati
Porta vetrata su parete vetrata dim.90x240cm Sovrapprezzo per inserimento su parete vetrata di porte a battente singolo in vetro intelaiato, dim. 90x240cm. Il telaio perimetrale della cassaporta è in alluminio lega 6060 in finitura alluminio verniciato bianco/nero in continuità con le pareti perimetrali. L’anta presenta un profilo sezione 29 x 44mm con un pannello in vetro stratificato da 66.1. Lo stipite della porta è cablabile sez.L60xP50mm atto a contenere cavo elettrico per interruttore monofrutto e cavo POE per tablet di prenotazione sale riunioni. Maniglia leva antistrappo finitura come telaio anta. Due cerniere a bilico con apertura 180° e regolazione 3D in finitura inox lucido o verniciata a scelta, posizionate agli estremi dell’anta porta. Maniglia a leva antistrappo finitura verniciata come struttura, posata ad altezza mm 960 da quota pavimento, come da DPR del 24/07/96; Serrature da definire e campionare per approvazione della D.L. Indice fono-isolante RW 40dB certificato da primario laboratorio accreditato. Nel prezzo si intendono compresi e compensati gli oneri per rilievo, disegni di posizionamento da sottoporre alla approvazione della D.L., il mock up del sistema, il trasporto, la posa in opera secondo sagoma di progetto, la sigillatura tra serramento e contesto edile, l'idonea campionatura completa di accessori che L'Appaltatore dovrà presentare prima dell'inizio dei lavori il rispetto della marcatura CE e la Dichiarazione di Produzione di Prodotto DOP per i prodotti di costruzione prevista dal Regolamento n. 305/2011 (UE) e quanto altro necessario per dare il lavoro finito a regola d'arte. | Opere da serramentista | Sistemi di partizione trasparenti, porte e parapetti vetrati
Partizioni interne vetrate doppia lastra, tipo VetroIn Lightwall LW2, h. 220 cm Fornitura e posa di sistema di pareti vetrate interne autoportanti, doppia lastra, tipo VetroIn Lightwall LW2 , lunghezza variabile come da elaborati grafici di progetto, h. 220 cm, altamente fonoisolanti, con sviluppo da pavimento a controsoffitto, che dovrà essere verificato in cantiere; realizzata secondo una modulistica su misura per qualsiasi tratta. Struttura autoportante, costituita da canalina superiore, inferiore e laterale a muro in estruso di alluminio verniciato colore RAL 9005 o altro a scelta della D.L., struttura predisposta per ricevere gli elementi di tamponamento vetrati a filo esterno del profilo. | Opere da serramentista | Sistemi di partizione trasparenti, porte e parapetti vetrati
PV02 - Porta vetrata vetro singolo a una anta battente su pareti in cartongesso, dim. 120x240 cm - Neulift Fornitura e posa su pareti in cartongesso come indicato negli elaborati grafici di progetto, di porta vetrata a un battente, realizzate con la tecnologia del sistema parete mobile vetro singolo VetroIn Truelight. Prestazione acustiche delle porte Rw ≥ 35 dB, certificato. | Opere da serramentista | Sistemi di partizione trasparenti, porte e parapetti vetrati
Porta vetrata da esterno, a singola anta a battente, in alluminio a taglio termico, tipo Schüco ADS 75 HD.HI, dim. 100x260 cm Fornitura e posa come indicato negli elaborati grafici di progetto, di porte esterne per U.S. realizzata in alluminio e vetro costruite con l'impiego di profilati in lega primaria di alluminio EN AW – 6060 appartenente alla serie Schüco ADS 75 HD.HI (Haevy Duty + High Insulation), a singola anta a battente, dim. 100x260 cm. Larghezza del telaio fisso di 75 mm come l’anta complanare, sia all'esterno che all'interno. | Opere da serramentista | Sistemi di partizione trasparenti, porte e parapetti vetrati
Porta vetrata scorrevole su parete in cartongesso, ad anta singola, dim.70x240cm. Fornitura e posa in opera di porte vetrate a un’anta scorrevole a scomparsa su parete in cartongesso, dim.70x240cm, come indicato negli elaborati grafici di progetto, realizzate con identica tecnologia del sistema parete mobile singolo vetro descritto in precedenza, costituita da: Controtelaio prefabbricato rettilineo tipo Scrigno dello spessore grezzo esterno fino a 80mm idoneo all'alloggiamento di un'anta scorrevole vetrata a scomparsa, su pareti in cartongesso, costituito da: Doppi fianchi laterali in lamiera zincata grecata dello spessore 7/10mm, completo di traversine di rinforzo verticale e rete elettrosaldata con maglia 25x50mm, fissata senza saldature e debordante dalla struttura, completo di traversine di rinforzo orizzontale e rete elettrosaldata con maglia 25x50mm; Sovrapporta e traversa di sostegno del binario in lamiera zincata; Sottoporta in lamiera zincata asportabile a strappo, anche dopo la posa en opera, per correggere eventuali modifiche di pavimentazione o errori di livellazione; Binario di scorrimento estraibile con sistema di aggancio a baionetta; per porte vetrate Carrelli di scorrimenti ammortizzati in apertura e chiusura. Lo spazio compreso tra anta e telaio è sigillato da spazzoline in materiale plastico morbido. Anta con profilo sezione 29 x 44mm e pannello vetrato costituito da vetro di sicurezza stratificato 66.1 acustico trasparente. La pellicola in PVB interposta fra le lastre (con funzione di sicurezza) dovrà essere del tipo “acustico” al fine di concorrere al miglioramento delle prestazioni acustiche del prodotto. Indice fonoisolante Rw 40dB certificato da primario laboratorio accreditato. | Opere da serramentista | Sistemi di partizione trasparenti, porte e parapetti vetrati
Partizioni interne vetrate doppia lastra, tipo VetroIn Lightwall LW2, h. 220 cm Fornitura e posa di sistema di pareti vetrate interne autoportanti, doppia lastra, tipo VetroIn Lightwall LW2 , lunghezza variabile come da elaborati grafici di progetto, h. | Opere da serramentista | Sistemi di partizione trasparenti, porte e parapetti vetrati
GD08 - Porta vetrata da esterno, a singola anta a battente, in alluminio a taglio termico, tipo Schüco ADS 75 HD.HI, dim. 100x270 cm Fornitura e posa come indicato negli elaborati grafici di progetto, di porte esterne per U.S. realizzata in alluminio e vetro costruite con l'impiego di profilati in lega primaria di alluminio EN AW – 6060 appartenente alla serie Schüco ADS 75 HD.HI (Haevy Duty + High Insulation), a singola anta a battente, dim. 100x270 cm. | Opere da serramentista | Sistemi di partizione trasparenti, porte e parapetti vetrati
Porta vetrata su parete vetrata a doppia anta a battente dim. 80+80 x h.300, con maniglione antipanico Sovrapprezzo per inserimento su parete vetrata di porte a doppia battente in vetro intelaiato, dim. 80+80 x h.300cm. Il telaio perimetrale della cassaporta è in alluminio lega 6060 in finitura alluminio verniciato nero in continuità con le pareti perimetrali. L’anta presenta un profilo sezione 29 x 44mm con un pannello in vetro stratificato da 66.1. | Opere da serramentista | Sistemi di partizione trasparenti, porte e parapetti vetrati
PV01 - Porta vetrata vetro singolo a una anta battente su pareti mobili vetrate V01, dim. 90x240 cm - Kone Fornitura e posa di porta vetrata a tutta altezza, a battente singolo, realizzate con identica tecnologia del sistema parete mobile vetro singolo VetroIn Truelight. Prestazione acustiche delle porte Rw ≥ 38 dB, certificato. Inclusi fermaporta a pavimento in acciaio da campionare per approvazione della D.L. Chiudiporta aereo a scomparsa, ghigliottina acustica, pompa di ritorno e cerniere esterne. Serrature incassata nel montante porta. Maniglia a leva in metallo modello e finitura da definire e campionare per approvazione della D.L. Dimensione porta PV01: 90x240 cm. Da posare su parete vetrata come indicato nei relativi elaborati di progetto. | Opere da serramentista | Sistemi di partizione trasparenti, porte e parapetti vetrati
GD06 - Porta vetrata scorrevole su parete in cartongesso, ad anta singola, dim.70x240cm. Fornitura e posa in opera di porte vetrate a un’anta scorrevole a scomparsa su parete in cartongesso, dim.70x240cm, come indicato negli elaborati grafici di progetto, realizzate con identica tecnologia del sistema parete mobile singolo vetro descritto in precedenza, costituita da: Controtelaio prefabbricato rettilineo tipo Scrigno dello spessore grezzo esterno fino a 80mm idoneo all'alloggiamento di un'anta scorrevole vetrata a scomparsa, su pareti in cartongesso, costituito da: Doppi fianchi laterali in lamiera zincata grecata dello spessore 7/10mm, completo di traversine di rinforzo verticale e rete elettrosaldata con maglia 25x50mm, fissata senza saldature e debordante dalla struttura, completo di traversine di rinforzo orizzontale e rete elettrosaldata con maglia 25x50mm; Sovrapporta e traversa di sostegno del binario in lamiera zincata; Sottoporta in lamiera zincata asportabile a strappo, anche dopo la posa en opera, per correggere eventuali modifiche di pavimentazione o errori di livellazione; Binario di scorrimento estraibile con sistema di aggancio a baionetta; per porte vetrate Carrelli di scorrimenti ammortizzati in apertura e chiusura. Lo spazio compreso tra anta e telaio è sigillato da spazzoline in materiale plastico morbido. Anta con profilo sezione 29 x 44mm e pannello vetrato costituito da vetro di sicurezza stratificato 66.1 acustico trasparente. La pellicola in PVB interposta fra le lastre (con funzione di sicurezza) dovrà essere del tipo “acustico” al fine di concorrere al miglioramento delle prestazioni acustiche del prodotto. Indice fonoisolante Rw 40dB certificato da primario laboratorio accreditato. Sistema di tenuta acustica nella parte inferiore e superiore della porta (ghigliottina acustica). Maniglia da definire e campionare per approvazione della D.L., posata ad altezza mm 960 da quota pavimento, come da DPR del 24/07/96; Serrature da definire e campionare per approvazione della D.L. Nel prezzo si intendono compresi e compensati gli oneri per rilievo, disegni di posizionamento da sottoporre alla approvazione della D.L., il mock up del sistema, il trasporto, la posa in opera secondo sagoma di progetto, la sigillatura tra serramento e contesto edile, l'idonea campionatura completa di accessori che L'Appaltatore dovrà presentare prima dell'inizio dei lavori il rispetto della marcatura CE e la Dichiarazione di Produzione di Prodotto DOP per i prodotti di costruzione prevista dal Regolamento n. 305/2011 (UE) e quanto altro necessario per dare il lavoro finito a regola d'arte. | Opere da serramentista | Sistemi di partizione trasparenti, porte e parapetti vetrati
Parete vetrata monovetro, h. 300cm Fornitura e posa di parete vetrata monolitica con vetro acustico, h. 300cm Sistema basato su profili perimetrali in alluminio, colore bianco o nero RAL da definire, e tamponatura in pannelli di vetro trasparente stratificato mm 66.1Acustico, affiancati con giunti in PMMA a filo con gli stessi, in configurazione a tutta altezza (pavimento/soffitto). Struttura perimetrale in estrusi di lega di alluminio 6060 UNI 9006/1 in finitura verniciato a scelta da cartella, composta da guide a pavimento, soffitto e partenze a muro di sezione L26mm x H40mm, predisposte per accogliere un pannello di chiusura in vetro stratificato mm 66.1A. | Opere da serramentista | Sistemi di partizione trasparenti, porte e parapetti vetrati
Sovrapprezzo per inserimento di porta vetrata a doppio battente da esterno, dim. (85+85)x240 cm, tipo Schuco modello Schüco ADS 75 HD, fatta da anta intelaiata; telaio costituito in profili in alluminio a taglio termico tipo Schüco ADS 75 HD, con vetrocamera identico alla facciata vetrata nella quale è inserita la porta, Finitura parti metalliche RAL da definire e campionare per sottoporre per approvazionea della D.L.; Maniglia a leva completa di placca in acciaio e dispositivo antipanico push-bar a leva in acciaio inox, tipo Novoferm EPN-Touch a contatto o similare, per porta vetrata, installato nella direzione di esodo; Maniglia con serratura integrata antieffrazione per porte sistema Schüco ADS 75 HD; cerniera a pavimento. Porta dotata di: chiudiporta aereo oleodinamico con fermo, fermaporta a pavimento. | Opere da serramentista | Sistemi di partizione trasparenti, porte e parapetti vetrati
PV02 – Porta vetrata a singola anta battente su parete in cartongesso esistente dim.90x210cm Fornitura e posa su pareti in cartongesso, come indicato negli elaborati grafici di progetto, di porte vetrate a tutta altezza con vetro 5.5, ad un’anta battente, dim. 90x210cm realizzate con identica tecnologia del sistema parete mobile singolo vetro tipo Giussani Light 3.2, costituita da: Stipite e traversi in profili estrusi in alluminio, finitura come quello delle pareti mobili dove installate, mediante verniciatura a polvere epossi-poliestere colore bianco RAL 9010 da campionare per approvazione della D.L. Spessore del profilo come quello delle pareti mobili dove installata. Sistema di tenuta acustica nella parte inferiore e superiore della porta (ghigliottina acustica). Con cerniera esterna visibile a pavimento e soffitto. Fermaporta a pavimento, da campionare per approvazione della D.L. Blocco apertura a 90° Chiudiporta aereo a scomparsa e pompa di ritorno. Serrature incassata nel montante porta da campionare per approvazione della D.L. Maniglia a leva in metallo, modello e finitura da definire e campionare per approvazione della D.L., posta ad altezza mm 960 da quota pavimento, come da DPR del 24/07/96; serratura elettrificata prevedere predisposizione elettrica per badge Nel prezzo si intendono compresi e compensati gli oneri per rilievo misure, il trasporto, la posa in opera, la sigillatura tra serramento e contesto edile, l'idonea campionatura completa di accessori che L'Appaltatore dovrà presentare prima dell'inizio dei lavori, la Certificazione e collaudo acustico, il rispetto della marcatura CE e la Dichiarazione di Produzione di Prodotto DOP per i prodotti di costruzione prevista dal Regolamento n. | Opere da serramentista | Sistemi di partizione trasparenti, porte e parapetti vetrati
PV02 - Porta vetrata vetro singolo a una anta battente su pareti in cartongesso, dim. 120x240 cm - Kone Fornitura e posa su pareti in cartongesso come indicato negli elaborati grafici di progetto, di porta vetrata a un battente, realizzate con la tecnologia del sistema parete mobile vetro singolo VetroIn Truelight. Prestazione acustiche delle porte Rw ≥ 35 dB, certificato. Inclusi fermaporta a pavimento in acciaio da campionare per approvazione della D.L. Chiudiporta aereo a scomparsa, ghigliottina acustica, pompa di ritorno e cerniere esterne. Serrature incassata nel montante porta. | Opere da serramentista | Sistemi di partizione trasparenti, porte e parapetti vetrati
GD01 - Porta cieca su parete vetrata dim. 90x270cm (240cm apribile + 30cm fissa) Sovrapprezzo per inserimento su parete vetrata di porte a battente singolo cieco in legno, dim. 90x270cm. Porte singole a battente cieca della tipologia non intelaiata. | Opere da serramentista | Sistemi di partizione trasparenti, porte e parapetti vetrati
Porta vetrata su parete vetrata dim.90x240cm Sovrapprezzo per inserimento su parete vetrata di porte a battente singolo in vetro intelaiato, dim. 90x240cm. Il telaio perimetrale della cassaporta è in alluminio lega 6060 in finitura alluminio verniciato bianco/nero in continuità con le pareti perimetrali. L’anta presenta un profilo sezione 29 x 44mm con un pannello in vetro stratificato da 66.1. Lo stipite della porta è cablabile sez.L60xP50mm atto a contenere cavo elettrico per interruttore monofrutto e cavo POE per tablet di prenotazione sale riunioni. Maniglia leva antistrappo finitura come telaio anta. Due cerniere a bilico con apertura 180° e regolazione 3D in finitura inox lucido o verniciata a scelta, posizionate agli estremi dell’anta porta. Maniglia a leva antistrappo finitura verniciata come struttura, posata ad altezza mm 960 da quota pavimento, come da DPR del 24/07/96; Serrature da definire e campionare per approvazione della D.L. Indice fono-isolante RW 40dB certificato da primario laboratorio accreditato. Nel prezzo si intendono compresi e compensati gli oneri per rilievo, disegni di posizionamento da sottoporre alla approvazione della D.L., il mock up del sistema, il trasporto, la posa in opera secondo sagoma di progetto, la sigillatura tra serramento e contesto edile, l'idonea campionatura completa di accessori che L'Appaltatore dovrà presentare prima dell'inizio dei lavori il rispetto della marcatura CE e la Dichiarazione di Produzione di Prodotto DOP per i prodotti di costruzione prevista dal Regolamento n. 305/2011 (UE) e quanto altro necessario per dare il lavoro finito a regola d'arte. | Opere da serramentista | Sistemi di partizione trasparenti, porte e parapetti vetrati
GD06 - Porta vetrata scorrevole su parete in cartongesso, ad anta singola, dim.70x240cm. | Opere da serramentista | Sistemi di partizione trasparenti, porte e parapetti vetrati
Porta vetrata su parete vetrata dim.90x240cm Sovrapprezzo per inserimento su parete vetrata di porte a battente singolo in vetro intelaiato, dim. | Opere da serramentista | Sistemi di partizione trasparenti, porte e parapetti vetrati
GW101 - Parete vetrata monovetro, h. 270cm Fornitura e posa di parete vetrata monolitica con vetro acustico, h.270cm Sistema basato su profili perimetrali in alluminio, colore bianco RAL da definire, e tamponatura in pannelli di vetro trasparente stratificato mm 66.1Acustico, 40db, affiancati con giunti in PMMA a filo con gli stessi, in configurazione a tutta altezza (pavimento/soffitto). Struttura perimetrale in estrusi di lega di alluminio 6060 UNI 9006/1 in finitura verniciato a scelta da cartella, composta da guide a pavimento, soffitto e partenze a muro di sezione L26mm x H40mm, predisposte per accogliere un pannello di chiusura in vetro stratificato mm 66.1A. Le guide a pavimento e soffitto così come i profili a muro consentono il livellamento della parete sia orizzontalmente che verticalmente e ne garantiscono la perfetta chiusura contro i paramenti perimetrali d’ambito. Tolleranza in altezza : ±15mm I vetri vengono inseriti nelle sedi dei profili perimetrali che prevedono guarnizioni acustiche per ciascun lato del pannello vetrato che si andrà ad inserire, meccanicamente al profilo strutturale inferiore in alluminio alto resistenziale ed è successivamente livellato attraverso dei regolatori micrometrici in acciaio posizionati nello stesso profilo inferiore. Gli elementi di connessione 180°, 90°, variabile ed a tre vie tra i pannelli vetrati saranno realizzati in PMMA con biadesivo 3M su vetro bisellato 2mm x 45°. Nel prezzo si intendono compresi e compensati gli oneri per rilievo, disegni di posizionamento da sottoporre alla approvazione della D.L, il mock up del sistema, il trasporto, la posa in opera secondo sagoma di Progetto, la sigillatura tra serramento e contesto edile, l'idonea campionatura completa di accessori che L'Appaltatore dovrà presentare prima dell'inizio dei lavori il rispetto della marcatura CE e la Dichiarazione di Produzione di Prodotto DOP per i prodotti di costruzione prevista dal Regolamento n. 305/2011 (UE) e quanto altro necessario per dare il lavoro finito a regola d'arte. | Opere da serramentista | Sistemi di partizione trasparenti, porte e parapetti vetrati
PV02 - Porta scorrevole vetro singolo su pareti mobili vetrate dim. 90x240cm Fornitura e posa in opera di porta interna scorrevole identica nella tecnologia al sistema di parete mobile descritta in precedenza, dim.90x240cm, montate su parete mobile vetrata. Spessore del profilo come quello delle pareti mobili dove installato, stessa finitura e colore. Specchiatura in vetro singola lastra. Sistema di tenuta acustica nella parte inferiore e superiore della porta (ghigliottina acustica) Compresa pompa di ritorno. Serratura con chiave. prevedere predisposizione elettrica per badge. Nel prezzo si intendono compresi e compensati gli oneri per rilievo misure, il trasporto, la posa in opera, la sigillatura tra serramento e contesto edile, l'idonea campionatura completa di accessori che L'Appaltatore dovrà presentare prima dell'inizio dei lavori e quanto altro necessario per dare il lavoro finito a regola d'arte. | Opere da serramentista | Sistemi di partizione trasparenti, porte e parapetti vetrati
GW103 - Parete vetrata monovetro, h. 300cm Fornitura e posa di parete vetrata monolitica con vetro acustico, h. | Opere da serramentista | Sistemi di partizione trasparenti, porte e parapetti vetrati
Porta vetrata a doppia battente su parete in cartongesso, dim. 100+60 x 210cm Fornitura e posa in opera, su parete in cartongesso come indicato negli elaborati grafici di progetto, di porta vetrata a doppia anta battente dim.(100+60) x 210cm, costituita da: Stipite e traversi in profili estrusi in alluminio, finitura come quello delle pareti mobili dove installate, mediante verniciatura a polvere epossi-poliestere colore nero RAL da definire e campionare per approvazione della D.L. Le lastre vetrate saranno intelaiate con profili perimetrali in alluminio, provviste di doppio profilo di battuta, complanare al filo esterno della parete. Il sistema di rotazione, con apertura a 110°, è ancorato al controtelaio ed è composto da supporti in alluminio e perni di rotazione in acciaio. Specchiatura in vetro singola lastra composta da cristalli trasparenti stratificati di sicurezza 6.6.1. La pellicola in PVB interposta fra le lastre (con funzione di sicurezza) dovrà essere del tipo “acustico” al fine di concorrere al miglioramento delle prestazioni acustiche del prodotto. Sistema di tenuta acustica nella parte inferiore e superiore della porta (ghigliottina acustica). Cerniere esterne. | Opere da serramentista | Sistemi di partizione trasparenti, porte e parapetti vetrati
GD02 - Porta vetrata su parete vetrata dim.90x240cm Sovrapprezzo per inserimento su parete vetrata di porte a battente singolo in vetro intelaiato, dim. 90x240cm. Il telaio perimetrale della cassaporta è in alluminio lega 6060 in finitura alluminio verniciato bianco/nero in continuità con le pareti perimetrali. L’anta presenta un profilo sezione 29 x 44mm con un pannello in vetro stratificato da 66.1. Lo stipite della porta è cablabile sez.L60xP50mm atto a contenere cavo elettrico per interruttore monofrutto e cavo POE per tablet di prenotazione sale riunioni. Maniglia leva antistrappo finitura come telaio anta. | Opere da serramentista | Sistemi di partizione trasparenti, porte e parapetti vetrati
Parete vetrata monovetro, h. 270cm Fornitura e posa di parete vetrata monolitica con vetro acustico, h.270cm Sistema basato su profili perimetrali in alluminio, colore bianco RAL da definire, e tamponatura in pannelli di vetro trasparente stratificato mm 66.1Acustico, 40db, affiancati con giunti in PMMA a filo con gli stessi, in configurazione a tutta altezza (pavimento/soffitto). Struttura perimetrale in estrusi di lega di alluminio 6060 UNI 9006/1 in finitura verniciato a scelta da cartella, composta da guide a pavimento, soffitto e partenze a muro di sezione L26mm x H40mm, predisposte per accogliere un pannello di chiusura in vetro stratificato mm 66.1A. Le guide a pavimento e soffitto così come i profili a muro consentono il livellamento della parete sia orizzontalmente che verticalmente e ne garantiscono la perfetta chiusura contro i paramenti perimetrali d’ambito. | Opere da serramentista | Sistemi di partizione trasparenti, porte e parapetti vetrati
Parete vetrata monovetro, h. 240cm Fornitura e posa di parete vetrata monolitica con vetro acustico, h. 240cm Sistema basato su profili perimetrali in alluminio, colore bianco RAL da definire, e tamponatura in pannelli di vetro trasparente stratificato mm 66.1Acustico, affiancati con giunti in PMMA a filo con gli stessi, in configurazione a tutta altezza (pavimento/soffitto). Struttura perimetrale in estrusi di lega di alluminio 6060 UNI 9006/1 in finitura verniciato a scelta da cartella, composta da guide a pavimento, soffitto e partenze a muro di sezione L26mm x H40mm, predisposte per accogliere un pannello di chiusura in vetro stratificato mm 66.1A. Le guide a pavimento e soffitto così come i profili a muro consentono il livellamento della parete sia orizzontalmente che verticalmente e ne garantiscono la perfetta chiusura contro i paramenti perimetrali d’ambito. Tolleranza in altezza : ±15mm I vetri vengono inseriti nelle sedi dei profili perimetrali che prevedono guarnizioni acustiche per ciascun lato del pannello vetrato che si andrà ad inserire, meccanicamente al profilo strutturale inferiore in alluminio alto resistenziale ed è successivamente livellato attraverso dei regolatori micrometrici in acciaio posizionati nello stesso profilo inferiore. Gli elementi di connessione 180°, 90°, variabile ed a tre vie tra i pannelli vetrati saranno realizzati in PMMA con biadesivo 3M su vetro bisellato 2mm x 45°. | Opere da serramentista | Sistemi di partizione trasparenti, porte e parapetti vetrati
GD03 - Porta vetrata su parete vetrata a doppia anta a battente dim. | Opere da serramentista | Sistemi di partizione trasparenti, porte e parapetti vetrati
Parete vetrata monovetro, h. 240cm Fornitura e posa di parete vetrata monolitica con vetro acustico, h. 240cm Sistema basato su profili perimetrali in alluminio, colore bianco RAL da definire, e tamponatura in pannelli di vetro trasparente stratificato mm 66.1Acustico, affiancati con giunti in PMMA a filo con gli stessi, in configurazione a tutta altezza (pavimento/soffitto). Struttura perimetrale in estrusi di lega di alluminio 6060 UNI 9006/1 in finitura verniciato a scelta da cartella, composta da guide a pavimento, soffitto e partenze a muro di sezione L26mm x H40mm, predisposte per accogliere un pannello di chiusura in vetro stratificato mm 66.1A. Le guide a pavimento e soffitto così come i profili a muro consentono il livellamento della parete sia orizzontalmente che verticalmente e ne garantiscono la perfetta chiusura contro i paramenti perimetrali d’ambito. Tolleranza in altezza : ±15mm I vetri vengono inseriti nelle sedi dei profili perimetrali che prevedono guarnizioni acustiche per ciascun lato del pannello vetrato che si andrà ad inserire, meccanicamente al profilo strutturale inferiore in alluminio alto resistenziale ed è successivamente livellato attraverso dei regolatori micrometrici in acciaio posizionati nello stesso profilo inferiore. Gli elementi di connessione 180°, 90°, variabile ed a tre vie tra i pannelli vetrati saranno realizzati in PMMA con biadesivo 3M su vetro bisellato 2mm x 45°. Nel prezzo si intendono compresi e compensati gli oneri per rilievo, disegni di posizionamento da sottoporre alla approvazione della D.L, il mock up del sistema, il trasporto, la posa in opera secondo sagoma di Progetto, la sigillatura tra serramento e contesto edile, l'idonea campionatura completa di accessori che L'Appaltatore dovrà presentare prima dell'inizio dei lavori il rispetto della marcatura CE e la Dichiarazione di Produzione di Prodotto DOP per i prodotti di costruzione prevista dal Regolamento n. 305/2011 (UE) e quanto altro necessario per dare il lavoro finito a regola d'arte. | Opere da serramentista | Sistemi di partizione trasparenti, porte e parapetti vetrati
Parete vetrata monovetro, h. 270cm Fornitura e posa di parete vetrata monolitica con vetro acustico, h.270cm Sistema basato su profili perimetrali in alluminio, colore bianco RAL da definire, e tamponatura in pannelli di vetro trasparente stratificato mm 66.1Acustico, 40db, affiancati con giunti in PMMA a filo con gli stessi, in configurazione a tutta altezza (pavimento/soffitto). Struttura perimetrale in estrusi di lega di alluminio 6060 UNI 9006/1 in finitura verniciato a scelta da cartella, composta da guide a pavimento, soffitto e partenze a muro di sezione L26mm x H40mm, predisposte per accogliere un pannello di chiusura in vetro stratificato mm 66.1A. Le guide a pavimento e soffitto così come i profili a muro consentono il livellamento della parete sia orizzontalmente che verticalmente e ne garantiscono la perfetta chiusura contro i paramenti perimetrali d’ambito. Tolleranza in altezza : ±15mm I vetri vengono inseriti nelle sedi dei profili perimetrali che prevedono guarnizioni acustiche per ciascun lato del pannello vetrato che si andrà ad inserire, meccanicamente al profilo strutturale inferiore in alluminio alto resistenziale ed è successivamente livellato attraverso dei regolatori micrometrici in acciaio posizionati nello stesso profilo inferiore. Gli elementi di connessione 180°, 90°, variabile ed a tre vie tra i pannelli vetrati saranno realizzati in PMMA con biadesivo 3M su vetro bisellato 2mm x 45°. | Opere da serramentista | Sistemi di partizione trasparenti, porte e parapetti vetrati
GD01 - Porta cieca su parete vetrata dim. 90x270cm (240cm apribile + 30cm fissa) Sovrapprezzo per inserimento su parete vetrata di porte a battente singolo cieco in legno, dim. 90x270cm. | Opere da serramentista | Sistemi di partizione trasparenti, porte e parapetti vetrati
GW102 - Parete vetrata monovetro, h. 240cm Fornitura e posa di parete vetrata monolitica con vetro acustico, h. 240cm Sistema basato su profili perimetrali in alluminio, colore bianco RAL da definire, e tamponatura in pannelli di vetro trasparente stratificato mm 66.1Acustico, affiancati con giunti in PMMA a filo con gli stessi, in configurazione a tutta altezza (pavimento/soffitto). Struttura perimetrale in estrusi di lega di alluminio 6060 UNI 9006/1 in finitura verniciato a scelta da cartella, composta da guide a pavimento, soffitto e partenze a muro di sezione L26mm x H40mm, predisposte per accogliere un pannello di chiusura in vetro stratificato mm 66.1A. Le guide a pavimento e soffitto così come i profili a muro consentono il livellamento della parete sia orizzontalmente che verticalmente e ne garantiscono la perfetta chiusura contro i paramenti perimetrali d’ambito. | Opere da serramentista | Sistemi di partizione trasparenti, porte e parapetti vetrati
Porta vetrata su parete vetrata dim.90x240cm Sovrapprezzo per inserimento su parete vetrata di porte a battente singolo in vetro intelaiato, dim. 90x240cm. Il telaio perimetrale della cassaporta è in alluminio lega 6060 in finitura alluminio verniciato bianco/nero in continuità con le pareti perimetrali. L’anta presenta un profilo sezione 29 x 44mm con un pannello in vetro stratificato da 66.1. Lo stipite della porta è cablabile sez.L60xP50mm atto a contenere cavo elettrico per interruttore monofrutto e cavo POE per tablet di prenotazione sale riunioni. Maniglia leva antistrappo finitura come telaio anta. Due cerniere a bilico con apertura 180° e regolazione 3D in finitura inox lucido o verniciata a scelta, posizionate agli estremi dell’anta porta. Maniglia a leva antistrappo finitura verniciata come struttura, posata ad altezza mm 960 da quota pavimento, come da DPR del 24/07/96; Serrature da definire e campionare per approvazione della D.L. Indice fono-isolante RW 40dB certificato da primario laboratorio accreditato. | Opere da serramentista | Sistemi di partizione trasparenti, porte e parapetti vetrati
Porta vetrata su parete vetrata a doppia anta a battente dim. 80+80 x h.300 Sovrapprezzo per inserimento su parete vetrata di porte a doppia battente in vetro intelaiato, dim. 80+80 x h.300cm. | Opere da serramentista | Sistemi di partizione trasparenti, porte e parapetti vetrati
GD06 - Porta vetrata scorrevole su parete in cartongesso, ad anta singola, dim.70x240cm. Fornitura e posa in opera di porte vetrate a un’anta scorrevole a scomparsa su parete in cartongesso, dim.70x240cm, come indicato negli elaborati grafici di progetto, realizzate con identica tecnologia del sistema parete mobile singolo vetro descritto in precedenza, costituita da: Controtelaio prefabbricato rettilineo tipo Scrigno dello spessore grezzo esterno fino a 80mm idoneo all'alloggiamento di un'anta scorrevole vetrata a scomparsa, su pareti in cartongesso, costituito da: Doppi fianchi laterali in lamiera zincata grecata dello spessore 7/10mm, completo di traversine di rinforzo verticale e rete elettrosaldata con maglia 25x50mm, fissata senza saldature e debordante dalla struttura, completo di traversine di rinforzo orizzontale e rete elettrosaldata con maglia 25x50mm; Sovrapporta e traversa di sostegno del binario in lamiera zincata; Sottoporta in lamiera zincata asportabile a strappo, anche dopo la posa en opera, per correggere eventuali modifiche di pavimentazione o errori di livellazione; Binario di scorrimento estraibile con sistema di aggancio a baionetta; per porte vetrate Carrelli di scorrimenti ammortizzati in apertura e chiusura. Lo spazio compreso tra anta e telaio è sigillato da spazzoline in materiale plastico morbido. Anta con profilo sezione 29 x 44mm e pannello vetrato costituito da vetro di sicurezza stratificato 66.1 acustico trasparente. | Opere da serramentista | Sistemi di partizione trasparenti, porte e parapetti vetrati
GD02 - Porta vetrata su parete vetrata dim.90x240cm Sovrapprezzo per inserimento su parete vetrata di porte a battente singolo in vetro intelaiato, dim. 90x240cm. Il telaio perimetrale della cassaporta è in alluminio lega 6060 in finitura alluminio verniciato bianco/nero in continuità con le pareti perimetrali. L’anta presenta un profilo sezione 29 x 44mm con un pannello in vetro stratificato da 66.1. Lo stipite della porta è cablabile sez.L60xP50mm atto a contenere cavo elettrico per interruttore monofrutto e cavo POE per tablet di prenotazione sale riunioni. Maniglia leva antistrappo finitura come telaio anta. Due cerniere a bilico con apertura 180° e regolazione 3D in finitura inox lucido o verniciata a scelta, posizionate agli estremi dell’anta porta. Maniglia a leva antistrappo finitura verniciata come struttura, posata ad altezza mm 960 da quota pavimento, come da DPR del 24/07/96; Serrature da definire e campionare per approvazione della D.L. Indice fono-isolante RW 40dB certificato da primario laboratorio accreditato. Nel prezzo si intendono compresi e compensati gli oneri per rilievo, disegni di posizionamento da sottoporre alla approvazione della D.L., il mock up del sistema, il trasporto, la posa in opera secondo sagoma di progetto, la sigillatura tra serramento e contesto edile, l'idonea campionatura completa di accessori che L'Appaltatore dovrà presentare prima dell'inizio dei lavori il rispetto della marcatura CE e la Dichiarazione di Produzione di Prodotto DOP per i prodotti di costruzione prevista dal Regolamento n. 305/2011 (UE) e quanto altro necessario per dare il lavoro finito a regola d'arte. | Opere da serramentista | Sistemi di partizione trasparenti, porte e parapetti vetrati
Parete vetrata monovetro, h. 240cm Fornitura e posa di parete vetrata monolitica con vetro acustico, h. 240cm Sistema basato su profili perimetrali in alluminio, colore bianco RAL da definire, e tamponatura in pannelli di vetro trasparente stratificato mm 66.1Acustico, affiancati con giunti in PMMA a filo con gli stessi, in configurazione a tutta altezza (pavimento/soffitto). | Opere da serramentista | Sistemi di partizione trasparenti, porte e parapetti vetrati
GW101 - Parete vetrata monovetro, h. | Opere da serramentista | Sistemi di partizione trasparenti, porte e parapetti vetrati
GW103 - Parete vetrata monovetro, h. 300cm Fornitura e posa di parete vetrata monolitica con vetro acustico, h. 300cm Sistema basato su profili perimetrali in alluminio, colore bianco o nero RAL da definire, e tamponatura in pannelli di vetro trasparente stratificato mm 66.1Acustico, affiancati con giunti in PMMA a filo con gli stessi, in configurazione a tutta altezza (pavimento/soffitto). Struttura perimetrale in estrusi di lega di alluminio 6060 UNI 9006/1 in finitura verniciato a scelta da cartella, composta da guide a pavimento, soffitto e partenze a muro di sezione L26mm x H40mm, predisposte per accogliere un pannello di chiusura in vetro stratificato mm 66.1A. Le guide a pavimento e soffitto così come i profili a muro consentono il livellamento della parete sia orizzontalmente che verticalmente e ne garantiscono la perfetta chiusura contro i paramenti perimetrali d’ambito. Tolleranza in altezza : ±15mm I vetri vengono inseriti nelle sedi dei profili perimetrali che prevedono guarnizioni acustiche per ciascun lato del pannello vetrato che si andrà ad inserire, meccanicamente al profilo strutturale inferiore in alluminio alto resistenziale ed è successivamente livellato attraverso dei regolatori micrometrici in acciaio posizionati nello stesso profilo inferiore. Gli elementi di connessione 180°, 90°, variabile ed a tre vie tra i pannelli vetrati saranno realizzati in PMMA con biadesivo 3M su vetro bisellato 2mm x 45°. | Opere da serramentista | Sistemi di partizione trasparenti, porte e parapetti vetrati
Porta vetrata scorrevole su parete in cartongesso, ad anta singola, dim.70x240cm. Fornitura e posa in opera di porte vetrate a un’anta scorrevole a scomparsa su parete in cartongesso, dim.70x240cm, come indicato negli elaborati grafici di progetto, realizzate con identica tecnologia del sistema parete mobile singolo vetro descritto in precedenza, costituita da: Controtelaio prefabbricato rettilineo tipo Scrigno dello spessore grezzo esterno fino a 80mm idoneo all'alloggiamento di un'anta scorrevole vetrata a scomparsa, su pareti in cartongesso, costituito da: Doppi fianchi laterali in lamiera zincata grecata dello spessore 7/10mm, completo di traversine di rinforzo verticale e rete elettrosaldata con maglia 25x50mm, fissata senza saldature e debordante dalla struttura, completo di traversine di rinforzo orizzontale e rete elettrosaldata con maglia 25x50mm; Sovrapporta e traversa di sostegno del binario in lamiera zincata; Sottoporta in lamiera zincata asportabile a strappo, anche dopo la posa en opera, per correggere eventuali modifiche di pavimentazione o errori di livellazione; Binario di scorrimento estraibile con sistema di aggancio a baionetta; per porte vetrate Carrelli di scorrimenti ammortizzati in apertura e chiusura. | Opere da serramentista | Sistemi di partizione trasparenti, porte e parapetti vetrati
Porta vetrata su parete vetrata a doppia anta a battente dim. 80+80 x h.300 Sovrapprezzo per inserimento su parete vetrata di porte a doppia battente in vetro intelaiato, dim. 80+80 x h.300cm. Il telaio perimetrale della cassaporta è in alluminio lega 6060 in finitura alluminio verniciato nero in continuità con le pareti perimetrali. L’anta presenta un profilo sezione 29 x 44mm con un pannello in vetro stratificato da 66.1. Lo stipite della porta è cablabile sez.L60xP50mm atto a contenere cavo elettrico per interruttore monofrutto e cavo POE per tablet di prenotazione sale riunioni. Maniglia leva antistrappo finitura come telaio anta. Due cerniere a bilico con apertura 180° e regolazione 3D in finitura inox lucido o verniciata a scelta, posizionate agli estremi dell’anta porta. Indice fono-isolante RW 40dB certificato da primario laboratorio accreditato. | Opere da serramentista | Sistemi di partizione trasparenti, porte e parapetti vetrati
GL09/GL10 - Partizione interna vetrata, tipo Dormakaba ST-FLEX, h. 270 cm Fornitura e posa di partizioni vetrate fisse a tutta altezza realizzate con moduli vetrati come indicato negli elaborati grafici di progetto, con sviluppo da pavimento sopraelevato a controsoffitto, h. 270 cm, realizzate secondo una modulistica su misura per qualsiasi tratta, così da suddividere ciascuna tratta secondo moduli identici, riducendo gli elementi di aggiustaggio all’immobile che dovranno essere standardizzati e di dimensioni ridotte per non alterare l’estetica complessiva della parete. La struttura autoportante, costituita da canalina superiore, inferiore e laterale a muro, sarà di tipo DormaKaba “ST FLEX”, realizzata con profili in estruso di alluminio a taglio freddo di ridotte dimensioni verniciati a polvere colore RAL 9005, predisposti per ricevere gli elementi di tamponamento vetrati fissi e le porte scorrevole automatiche DormaKaba ST Flex con meccanismo ES 200 Easy Plus. I profili ST FLEX di dimensione ridotte idonei ad alloggiare un sistema di tamponamento vetrato doppia lastra, così come l’alloggio di porte vetrate automatiche a una o due ante scorrevoli a tutta altezza, costruite con sistema DormaKaba ST Flex dotate di meccanismo ES 200 Easy plus. Sarà a carico dell’Appaltatore da verificare eventuale sottostruttura metallica da ancorare al solaio per fissaggio del sistema parete/porta automatica scorrevoli. Gli elementi di tamponamento vetrati saranno costituiti da stratificato Float, Naturale di spessore totale 10,8 mm (LGS 55/2) La pellicola in PVB interposta fra le lastre (con funzione di sicurezza) dovrà essere del tipo “acustico” al fine di concorrere al miglioramento delle prestazioni acustiche del prodotto. La prestazione acustica della partizione vetrata dovrà essere quella stabilita in Progetto Acustico e certificata dall’Appaltatore. Nel prezzo si intendono compresi e compensati gli oneri per sopralluogo tecnico in cantiere e rilievo misure, i disegni, progettazione esecutiva della partizione compresa delle porte scorrevoli di sottoporre all’approvazione della D.L., per il mock up del sistema se richiesto in progetto, per il trasporto, il calo a piè d’opera di tutti gli elementi componenti la partizione, l’onere per la movimentazione in sicurezza di lastre vetrate di grandi dimensioni, l’onere per la posa in opera secondo sagoma di Progetto, la sigillatura tra serramento e contesto edile, l'idonea campionatura completa di accessori che L'Appaltatore dovrà presentare prima dell'inizio dei lavori, la Certificazione in laboratorio e il collaudo acustico in opera nel rispetto di quanto indicato dalla normativa vigente e/o degli elaborati acustici, per la mano d’opera specializzata, le assistenze murarie, così come per il rispetto della marcatura CE e la Dichiarazione di Produzione di Prodotto DOP per i prodotti di costruzione prevista dal Regolamento n. 305/2011 (UE) e quanto altro necessario per dare il lavoro finito a regola d'arte. | Opere da serramentista | Sistemi di partizione trasparenti, porte e parapetti vetrati
GL09/GL10 - Partizione interna vetrata, tipo Dormakaba ST-FLEX, h. 270 cm Fornitura e posa di partizioni vetrate fisse a tutta altezza realizzate con moduli vetrati come indicato negli elaborati grafici di progetto, con sviluppo da pavimento sopraelevato a controsoffitto, h. 270 cm, realizzate secondo una modulistica su misura per qualsiasi tratta, così da suddividere ciascuna tratta secondo moduli identici, riducendo gli elementi di aggiustaggio all’immobile che dovranno essere standardizzati e di dimensioni ridotte per non alterare l’estetica complessiva della parete. La struttura autoportante, costituita da canalina superiore, inferiore e laterale a muro, sarà di tipo DormaKaba “ST FLEX”, realizzata con profili in estruso di alluminio a taglio freddo di ridotte dimensioni verniciati a polvere colore RAL 9005, predisposti per ricevere gli elementi di tamponamento vetrati fissi e le porte scorrevole automatiche DormaKaba ST Flex con meccanismo ES 200 Easy Plus. I profili ST FLEX di dimensione ridotte idonei ad alloggiare un sistema di tamponamento vetrato doppia lastra, così come l’alloggio di porte vetrate automatiche a una o due ante scorrevoli a tutta altezza, costruite con sistema DormaKaba ST Flex dotate di meccanismo ES 200 Easy plus. Sarà a carico dell’Appaltatore da verificare eventuale sottostruttura metallica da ancorare al solaio per fissaggio del sistema parete/porta automatica scorrevoli. Gli elementi di tamponamento vetrati saranno costituiti da stratificato Float, Naturale di spessore totale 10,8 mm (LGS 55/2) La pellicola in PVB interposta fra le lastre (con funzione di sicurezza) dovrà essere del tipo “acustico” al fine di concorrere al miglioramento delle prestazioni acustiche del prodotto. | Opere da serramentista | Sistemi di partizione trasparenti, porte e parapetti vetrati
GL01 - Partizioni interne vetrate doppia lastra, tipo VetroIn Lightwall LW2, h. | Opere da serramentista | Sistemi di partizione trasparenti, porte e parapetti vetrati
Porta vetrata su parete cieca dim.90x240cm Sovrapprezzo per inserimento su parete vetrata di porte a battente singolo in vetro intelaiato, dim. 90x240cm. Il telaio perimetrale della cassaporta è in alluminio lega 6060 in finitura alluminio verniciato nero/bianco in continuità con le pareti perimetrali. L’anta presenta un profilo sezione 29 x 44mm con un pannello in vetro stratificato da 66.1. Lo stipite della porta è cablabile sez.L60xP50mm atto a contenere cavo elettrico per interruttore monofrutto e cavo POE per tablet di prenotazione sale riunioni. Maniglia leva antistrappo finitura come telaio anta. | Opere da serramentista | Sistemi di partizione trasparenti, porte e parapetti vetrati
GD01 - Porta cieca su parete vetrata dim. 90x270cm (240cm apribile + 30cm fissa) Sovrapprezzo per inserimento su parete vetrata di porte a battente singolo cieco in legno, dim. 90x270cm. Porte singole a battente cieca della tipologia non intelaiata. Il telaio perimetrale della cassaporta è in alluminio lega 6060 in finitura verniciato a scelta da cartella in continuità con le pareti perimetrali (con supplemento su richiesta verniciato RAL a scelta tra i disponibili). L’anta presenta uno spessore di 44mm totali, in pannelli in truciolare finitura Nobilitato a scelta (su richiesta con supplemento finitura laccata scelta da cartella), non presenta pertanto profili perimetrali in alluminio, 38db. Maniglia a leva antistrappo finitura verniciata come struttura (la verniciatura è tra quelle disponibili da cartella). E' presente perimetralmente una guarnizione di battuta anta per una maggiore insonorizzazione. | Opere da serramentista | Sistemi di partizione trasparenti, porte e parapetti vetrati
GD15 - Porta vetrata da interni, a singola anta a battente, in alluminio, tipo Citterio, U.S con pushbar, dim. | Opere da serramentista | Sistemi di partizione trasparenti, porte e parapetti vetrati
GD01 - Sovrapprezzo per inserimento porta vetrata ad anta battente da esterno, dim. 129x275 cm, tipo Schuco modello Schüco ADS 75 HD, fatta da anta intelaiata; telaio costituito in profili in alluminio a taglio termico tipo Schüco ADS 75 HD, con vetrocamera identico alla facciata vetrata nella quale è inserita la porta, Finitura parti metalliche RAL da definire e campionare per sottoporre per approvazionea della D.L.; Maniglia a leva completa di placca in acciaio; Maniglia con serratura integrata antieffrazione per porte sistema Schüco ADS 75 HD; cerniera a pavimento. Porta dotata di: chiudiporta aereo oleodinamico con fermo, fermaporta a pavimento. Livello di prestazione acustica della porta ≥ 41 dB Montanti e profili colore nero. Sono compresi e compensati le assistenze per la posa in opera, il trasporto, il calo in alto del materiale in sicurezza, il rispetto della marcatura CE e la Dichiarazione di Produzione di Prodotto DOP per i prodotti di costruzione prevista dal Regolamento n. 305/2011 (UE) e quanto altro necessario per dare il lavoro finito a regola d'arte. | Opere da serramentista | Sistemi di partizione trasparenti, porte e parapetti vetrati
PEI01 - Porta uscita di sicurezza, 210x120cm, EI, incluso oblò su porta Fornitura e posa in opera di porta interna vetrata tagliafuoco a un’anta battente dim.120x210cm, in possesso di omologazione integrale EI 60 come richiesto in progetto, ,secondo norma UNI EN 1634-1:2001, debitamente certificata dall’Appaltatore e accettata dalla D.L., e sistema di tenuta ai fumi freddi, costituita da: Telaio in profilo d’acciaio zincato sp. mm. 15/10 a “Z”, sagomato per conferire complanarità fra anta e telaio, con vano per inserimento guarnizione fumi freddi; Giunzione meccanica del telaio agli angoli senza impiego di saldature. La zincatura elettrolitica delle superfici resta intatta in ogni punto ed evita inneschi di corrosione tipici delle saldature; Anta costituita da una orditura perimetrale in acciaio, con sezione portante, complanare al telaio realizzato mediante doppia lamiera d’acciaio zincata pressopiegata, inscatolata, elettrosaldata, con pacco interno coibente inorganico esente di amianto. Il profilo dell’anta è caratterizzato da una speciale lavorazione sullo spessore dal lato dei vetri (pertanto invisibile dopo il montaggio in opera) al fine di limitare la conduzione termica fra una faccia e l’altra; Cristalli di tipo stratificato omologati, composti da più lastre di vetro con interposto materiale che, normalmente trasparente, sottoposto all’azione della fiamma diventa opaco ed emette vapore acqueo. I vetri sono fissati da robusti fermavetri riportati, senza viti in vista, con interposte guarnizioni speciali autoestinguenti in grado di non ostacolare il rigonfiamento del vetro alle elevate temperature; Oblò in vetro sull’anta. N. 2 cerniere a baionetta per anta realizzate in acciaio, dimensionate per traffico intensivo e in condizione di carichi elevati. | Opere da serramentista | Sistemi di partizione trasparenti, porte e parapetti vetrati
Parete vetrata monovetro, h. 270cm Fornitura e posa di parete vetrata monolitica con vetro acustico, h.270cm Sistema basato su profili perimetrali in alluminio, colore bianco RAL da definire, e tamponatura in pannelli di vetro trasparente stratificato mm 66.1Acustico, 40db, affiancati con giunti in PMMA a filo con gli stessi, in configurazione a tutta altezza (pavimento/soffitto). Struttura perimetrale in estrusi di lega di alluminio 6060 UNI 9006/1 in finitura verniciato a scelta da cartella, composta da guide a pavimento, soffitto e partenze a muro di sezione L26mm x H40mm, predisposte per accogliere un pannello di chiusura in vetro stratificato mm 66.1A. Le guide a pavimento e soffitto così come i profili a muro consentono il livellamento della parete sia orizzontalmente che verticalmente e ne garantiscono la perfetta chiusura contro i paramenti perimetrali d’ambito. Tolleranza in altezza : ±15mm I vetri vengono inseriti nelle sedi dei profili perimetrali che prevedono guarnizioni acustiche per ciascun lato del pannello vetrato che si andrà ad inserire, meccanicamente al profilo strutturale inferiore in alluminio alto resistenziale ed è successivamente livellato attraverso dei regolatori micrometrici in acciaio posizionati nello stesso profilo inferiore. | Opere da serramentista | Sistemi di partizione trasparenti, porte e parapetti vetrati
Sovrapprezzo per inserimento di porta vetrata a doppio battente da esterno, dim. | Opere da serramentista | Sistemi di partizione trasparenti, porte e parapetti vetrati
Porta vetrata scorrevole su parete in cartongesso, ad anta singola, dim.70x240cm. Fornitura e posa in opera di porte vetrate a un’anta scorrevole a scomparsa su parete in cartongesso, dim.70x240cm, come indicato negli elaborati grafici di progetto, realizzate con identica tecnologia del sistema parete mobile singolo vetro descritto in precedenza, costituita da: Controtelaio prefabbricato rettilineo tipo Scrigno dello spessore grezzo esterno fino a 80mm idoneo all'alloggiamento di un'anta scorrevole vetrata a scomparsa, su pareti in cartongesso, costituito da: Doppi fianchi laterali in lamiera zincata grecata dello spessore 7/10mm, completo di traversine di rinforzo verticale e rete elettrosaldata con maglia 25x50mm, fissata senza saldature e debordante dalla struttura, completo di traversine di rinforzo orizzontale e rete elettrosaldata con maglia 25x50mm; Sovrapporta e traversa di sostegno del binario in lamiera zincata; Sottoporta in lamiera zincata asportabile a strappo, anche dopo la posa en opera, per correggere eventuali modifiche di pavimentazione o errori di livellazione; Binario di scorrimento estraibile con sistema di aggancio a baionetta; per porte vetrate Carrelli di scorrimenti ammortizzati in apertura e chiusura. Lo spazio compreso tra anta e telaio è sigillato da spazzoline in materiale plastico morbido. Anta con profilo sezione 29 x 44mm e pannello vetrato costituito da vetro di sicurezza stratificato 66.1 acustico trasparente. La pellicola in PVB interposta fra le lastre (con funzione di sicurezza) dovrà essere del tipo “acustico” al fine di concorrere al miglioramento delle prestazioni acustiche del prodotto. Indice fonoisolante Rw 40dB certificato da primario laboratorio accreditato. | Opere da serramentista | Sistemi di partizione trasparenti, porte e parapetti vetrati
Parete vetrata monovetro, h. 270cm Fornitura e posa di parete vetrata monolitica con vetro acustico, h.270cm Sistema basato su profili perimetrali in alluminio, colore bianco RAL da definire, e tamponatura in pannelli di vetro trasparente stratificato mm 66.1Acustico, 40db, affiancati con giunti in PMMA a filo con gli stessi, in configurazione a tutta altezza (pavimento/soffitto). Struttura perimetrale in estrusi di lega di alluminio 6060 UNI 9006/1 in finitura verniciato a scelta da cartella, composta da guide a pavimento, soffitto e partenze a muro di sezione L26mm x H40mm, predisposte per accogliere un pannello di chiusura in vetro stratificato mm 66.1A. Le guide a pavimento e soffitto così come i profili a muro consentono il livellamento della parete sia orizzontalmente che verticalmente e ne garantiscono la perfetta chiusura contro i paramenti perimetrali d’ambito. Tolleranza in altezza : ±15mm I vetri vengono inseriti nelle sedi dei profili perimetrali che prevedono guarnizioni acustiche per ciascun lato del pannello vetrato che si andrà ad inserire, meccanicamente al profilo strutturale inferiore in alluminio alto resistenziale ed è successivamente livellato attraverso dei regolatori micrometrici in acciaio posizionati nello stesso profilo inferiore. Gli elementi di connessione 180°, 90°, variabile ed a tre vie tra i pannelli vetrati saranno realizzati in PMMA con biadesivo 3M su vetro bisellato 2mm x 45°. Nel prezzo si intendono compresi e compensati gli oneri per rilievo, disegni di posizionamento da sottoporre alla approvazione della D.L, il mock up del sistema, il trasporto, la posa in opera secondo sagoma di Progetto, la sigillatura tra serramento e contesto edile, l'idonea campionatura completa di accessori che L'Appaltatore dovrà presentare prima dell'inizio dei lavori il rispetto della marcatura CE e la Dichiarazione di Produzione di Prodotto DOP per i prodotti di costruzione prevista dal Regolamento n. 305/2011 (UE) e quanto altro necessario per dare il lavoro finito a regola d'arte. | Opere da serramentista | Sistemi di partizione trasparenti, porte e parapetti vetrati
PEI01 - Porta uscita di sicurezza, 210x120cm, EI, incluso oblò su porta Fornitura e posa in opera di porta interna vetrata tagliafuoco a un’anta battente dim.120x210cm, in possesso di omologazione integrale EI 60 come richiesto in progetto, ,secondo norma UNI EN 1634-1:2001, debitamente certificata dall’Appaltatore e accettata dalla D.L., e sistema di tenuta ai fumi freddi, costituita da: Telaio in profilo d’acciaio zincato sp. mm. 15/10 a “Z”, sagomato per conferire complanarità fra anta e telaio, con vano per inserimento guarnizione fumi freddi; Giunzione meccanica del telaio agli angoli senza impiego di saldature. | Opere da serramentista | Sistemi di partizione trasparenti, porte e parapetti vetrati
Porta vetrata vetro singolo a una anta battente su pareti mobili vetrate V01, dim. 90x240 cm - Kone Fornitura e posa di porta vetrata a tutta altezza, a battente singolo, realizzate con identica tecnologia del sistema parete mobile vetro singolo VetroIn Truelight. Prestazione acustiche delle porte Rw ≥ 38 dB, certificato. Inclusi fermaporta a pavimento in acciaio da campionare per approvazione della D.L. Chiudiporta aereo a scomparsa, ghigliottina acustica, pompa di ritorno e cerniere esterne. | Opere da serramentista | Sistemi di partizione trasparenti, porte e parapetti vetrati
PV01 - Porta vetrata vetro singolo a una anta battente su pareti mobili vetrate V01, dim. 90x240 cm - Kone Fornitura e posa di porta vetrata a tutta altezza, a battente singolo, realizzate con identica tecnologia del sistema parete mobile vetro singolo VetroIn Truelight. | Opere da serramentista | Sistemi di partizione trasparenti, porte e parapetti vetrati
GD06 - Porta vetrata scorrevole su parete in cartongesso, ad anta singola, dim.70x240cm. Fornitura e posa in opera di porte vetrate a un’anta scorrevole a scomparsa su parete in cartongesso, dim.70x240cm, come indicato negli elaborati grafici di progetto, realizzate con identica tecnologia del sistema parete mobile singolo vetro descritto in precedenza, costituita da: Controtelaio prefabbricato rettilineo tipo Scrigno dello spessore grezzo esterno fino a 80mm idoneo all'alloggiamento di un'anta scorrevole vetrata a scomparsa, su pareti in cartongesso, costituito da: Doppi fianchi laterali in lamiera zincata grecata dello spessore 7/10mm, completo di traversine di rinforzo verticale e rete elettrosaldata con maglia 25x50mm, fissata senza saldature e debordante dalla struttura, completo di traversine di rinforzo orizzontale e rete elettrosaldata con maglia 25x50mm; Sovrapporta e traversa di sostegno del binario in lamiera zincata; Sottoporta in lamiera zincata asportabile a strappo, anche dopo la posa en opera, per correggere eventuali modifiche di pavimentazione o errori di livellazione; Binario di scorrimento estraibile con sistema di aggancio a baionetta; per porte vetrate Carrelli di scorrimenti ammortizzati in apertura e chiusura. Lo spazio compreso tra anta e telaio è sigillato da spazzoline in materiale plastico morbido. Anta con profilo sezione 29 x 44mm e pannello vetrato costituito da vetro di sicurezza stratificato 66.1 acustico trasparente. La pellicola in PVB interposta fra le lastre (con funzione di sicurezza) dovrà essere del tipo “acustico” al fine di concorrere al miglioramento delle prestazioni acustiche del prodotto. Indice fonoisolante Rw 40dB certificato da primario laboratorio accreditato. Sistema di tenuta acustica nella parte inferiore e superiore della porta (ghigliottina acustica). | Opere da serramentista | Sistemi di partizione trasparenti, porte e parapetti vetrati
Parete vetrata monovetro, h. 300cm Fornitura e posa di parete vetrata monolitica con vetro acustico, h. 300cm Sistema basato su profili perimetrali in alluminio, colore bianco o nero RAL da definire, e tamponatura in pannelli di vetro trasparente stratificato mm 66.1Acustico, affiancati con giunti in PMMA a filo con gli stessi, in configurazione a tutta altezza (pavimento/soffitto). Struttura perimetrale in estrusi di lega di alluminio 6060 UNI 9006/1 in finitura verniciato a scelta da cartella, composta da guide a pavimento, soffitto e partenze a muro di sezione L26mm x H40mm, predisposte per accogliere un pannello di chiusura in vetro stratificato mm 66.1A. Le guide a pavimento e soffitto così come i profili a muro consentono il livellamento della parete sia orizzontalmente che verticalmente e ne garantiscono la perfetta chiusura contro i paramenti perimetrali d’ambito. Tolleranza in altezza : ±15mm I vetri vengono inseriti nelle sedi dei profili perimetrali che prevedono guarnizioni acustiche per ciascun lato del pannello vetrato che si andrà ad inserire, meccanicamente al profilo strutturale inferiore in alluminio alto resistenziale ed è successivamente livellato attraverso dei regolatori micrometrici in acciaio posizionati nello stesso profilo inferiore. Gli elementi di connessione 180°, 90°, variabile ed a tre vie tra i pannelli vetrati saranno realizzati in PMMA con biadesivo 3M su vetro bisellato 2mm x 45°. | Opere da serramentista | Sistemi di partizione trasparenti, porte e parapetti vetrati
Parete vetrata monovetro, h. 240cm Fornitura e posa di parete vetrata monolitica con vetro acustico, h. 240cm Sistema basato su profili perimetrali in alluminio, colore bianco RAL da definire, e tamponatura in pannelli di vetro trasparente stratificato mm 66.1Acustico, affiancati con giunti in PMMA a filo con gli stessi, in configurazione a tutta altezza (pavimento/soffitto). Struttura perimetrale in estrusi di lega di alluminio 6060 UNI 9006/1 in finitura verniciato a scelta da cartella, composta da guide a pavimento, soffitto e partenze a muro di sezione L26mm x H40mm, predisposte per accogliere un pannello di chiusura in vetro stratificato mm 66.1A. Le guide a pavimento e soffitto così come i profili a muro consentono il livellamento della parete sia orizzontalmente che verticalmente e ne garantiscono la perfetta chiusura contro i paramenti perimetrali d’ambito. Tolleranza in altezza : ±15mm I vetri vengono inseriti nelle sedi dei profili perimetrali che prevedono guarnizioni acustiche per ciascun lato del pannello vetrato che si andrà ad inserire, meccanicamente al profilo strutturale inferiore in alluminio alto resistenziale ed è successivamente livellato attraverso dei regolatori micrometrici in acciaio posizionati nello stesso profilo inferiore. Gli elementi di connessione 180°, 90°, variabile ed a tre vie tra i pannelli vetrati saranno realizzati in PMMA con biadesivo 3M su vetro bisellato 2mm x 45°. | Opere da serramentista | Sistemi di partizione trasparenti, porte e parapetti vetrati
Porta vetrata vetro singolo a una anta battente su pareti mobili vetrate V01, dim. 90x240 cm - Kone Fornitura e posa di porta vetrata a tutta altezza, a battente singolo, realizzate con identica tecnologia del sistema parete mobile vetro singolo VetroIn Truelight. Prestazione acustiche delle porte Rw ≥ 38 dB, certificato. Inclusi fermaporta a pavimento in acciaio da campionare per approvazione della D.L. Chiudiporta aereo a scomparsa, ghigliottina acustica, pompa di ritorno e cerniere esterne. Serrature incassata nel montante porta. | Opere da serramentista | Sistemi di partizione trasparenti, porte e parapetti vetrati
Porta vetrata scorrevole su parete in cartongesso, ad anta singola, dim.70x240cm. Fornitura e posa in opera di porte vetrate a un’anta scorrevole a scomparsa su parete in cartongesso, dim.70x240cm, come indicato negli elaborati grafici di progetto, realizzate con identica tecnologia del sistema parete mobile singolo vetro descritto in precedenza, costituita da: Controtelaio prefabbricato rettilineo tipo Scrigno dello spessore grezzo esterno fino a 80mm idoneo all'alloggiamento di un'anta scorrevole vetrata a scomparsa, su pareti in cartongesso, costituito da: Doppi fianchi laterali in lamiera zincata grecata dello spessore 7/10mm, completo di traversine di rinforzo verticale e rete elettrosaldata con maglia 25x50mm, fissata senza saldature e debordante dalla struttura, completo di traversine di rinforzo orizzontale e rete elettrosaldata con maglia 25x50mm; Sovrapporta e traversa di sostegno del binario in lamiera zincata; Sottoporta in lamiera zincata asportabile a strappo, anche dopo la posa en opera, per correggere eventuali modifiche di pavimentazione o errori di livellazione; Binario di scorrimento estraibile con sistema di aggancio a baionetta; per porte vetrate Carrelli di scorrimenti ammortizzati in apertura e chiusura. Lo spazio compreso tra anta e telaio è sigillato da spazzoline in materiale plastico morbido. Anta con profilo sezione 29 x 44mm e pannello vetrato costituito da vetro di sicurezza stratificato 66.1 acustico trasparente. La pellicola in PVB interposta fra le lastre (con funzione di sicurezza) dovrà essere del tipo “acustico” al fine di concorrere al miglioramento delle prestazioni acustiche del prodotto. Indice fonoisolante Rw 40dB certificato da primario laboratorio accreditato. Sistema di tenuta acustica nella parte inferiore e superiore della porta (ghigliottina acustica). Maniglia da definire e campionare per approvazione della D.L., posata ad altezza mm 960 da quota pavimento, come da DPR del 24/07/96; Serrature da definire e campionare per approvazione della D.L. Nel prezzo si intendono compresi e compensati gli oneri per rilievo, disegni di posizionamento da sottoporre alla approvazione della D.L., il mock up del sistema, il trasporto, la posa in opera secondo sagoma di progetto, la sigillatura tra serramento e contesto edile, l'idonea campionatura completa di accessori che L'Appaltatore dovrà presentare prima dell'inizio dei lavori il rispetto della marcatura CE e la Dichiarazione di Produzione di Prodotto DOP per i prodotti di costruzione prevista dal Regolamento n. 305/2011 (UE) e quanto altro necessario per dare il lavoro finito a regola d'arte. | Opere da serramentista | Sistemi di partizione trasparenti, porte e parapetti vetrati
GD15 - Porta vetrata da interni, a singola anta a battente, in alluminio, tipo Citterio, U.S con pushbar, dim. 120x240 cm Fornitura e posa su partizione vetrata tipo GL02, come indicato negli elaborati grafici di progetto, di porte vetrata ad anta battente, dimensione 120x240 cm, provvista da certificazione per alta frequenza di passaggio, realizzate con la tecnologia del sistema parete mobile doppio vetro Citterio con profili in alluminio di spessore 45mm dove installata, costituita da stipiti e traversi in profili estrusi in alluminio, finitura, mediante verniciatura a polvere epossi-poliestere RAL 9005 a scelta della D.L., da campionare per approvazione. Spessore del profili come quello delle partizione vetrata dove installata. Anta intelaiata con profili perimetrali in alluminio progettati per accogliere, nel traverso superiore, un chiudiporta ad incasso e in quello inferiore, una ghigliottina acustica; pannellatura in vetro doppia lastra composta da cristalli in vetro extrachiaro, stratificato di sicurezza, 6+6+0.76 mm. La pellicola in PVB interposta fra le lastre (con funzione di sicurezza) dello spessore minimo di mm.0,76 dovrà essere del tipo “acustico” al fine di concorrere al miglioramento delle prestazioni acustiche della porta. Doppio profilo di battuta, complanare ai profili della parete Guarnizione di battuta in pvc coestruso di colore grigio. Piastre di riscontro in acciaio inox. | Opere da serramentista | Sistemi di partizione trasparenti, porte e parapetti vetrati
GD06 - Porta vetrata scorrevole su parete in cartongesso, ad anta singola, dim.70x240cm. Fornitura e posa in opera di porte vetrate a un’anta scorrevole a scomparsa su parete in cartongesso, dim.70x240cm, come indicato negli elaborati grafici di progetto, realizzate con identica tecnologia del sistema parete mobile singolo vetro descritto in precedenza, costituita da: Controtelaio prefabbricato rettilineo tipo Scrigno dello spessore grezzo esterno fino a 80mm idoneo all'alloggiamento di un'anta scorrevole vetrata a scomparsa, su pareti in cartongesso, costituito da: Doppi fianchi laterali in lamiera zincata grecata dello spessore 7/10mm, completo di traversine di rinforzo verticale e rete elettrosaldata con maglia 25x50mm, fissata senza saldature e debordante dalla struttura, completo di traversine di rinforzo orizzontale e rete elettrosaldata con maglia 25x50mm; Sovrapporta e traversa di sostegno del binario in lamiera zincata; Sottoporta in lamiera zincata asportabile a strappo, anche dopo la posa en opera, per correggere eventuali modifiche di pavimentazione o errori di livellazione; Binario di scorrimento estraibile con sistema di aggancio a baionetta; per porte vetrate Carrelli di scorrimenti ammortizzati in apertura e chiusura. Lo spazio compreso tra anta e telaio è sigillato da spazzoline in materiale plastico morbido. Anta con profilo sezione 29 x 44mm e pannello vetrato costituito da vetro di sicurezza stratificato 66.1 acustico trasparente. La pellicola in PVB interposta fra le lastre (con funzione di sicurezza) dovrà essere del tipo “acustico” al fine di concorrere al miglioramento delle prestazioni acustiche del prodotto. Indice fonoisolante Rw 40dB certificato da primario laboratorio accreditato. Sistema di tenuta acustica nella parte inferiore e superiore della porta (ghigliottina acustica). Maniglia da definire e campionare per approvazione della D.L., posata ad altezza mm 960 da quota pavimento, come da DPR del 24/07/96; Serrature da definire e campionare per approvazione della D.L. Nel prezzo si intendono compresi e compensati gli oneri per rilievo, disegni di posizionamento da sottoporre alla approvazione della D.L., il mock up del sistema, il trasporto, la posa in opera secondo sagoma di progetto, la sigillatura tra serramento e contesto edile, l'idonea campionatura completa di accessori che L'Appaltatore dovrà presentare prima dell'inizio dei lavori il rispetto della marcatura CE e la Dichiarazione di Produzione di Prodotto DOP per i prodotti di costruzione prevista dal Regolamento n. | Opere da serramentista | Sistemi di partizione trasparenti, porte e parapetti vetrati
PV03 - Porta doppia scorrevole vetrata automatica interno muro, tipo dormakaba ST FLEX, dim. 90+90 x 240cm Fornitura e posa in opera di porta a doppia anta scorrevole, dim. (90+90) 180x240cm automatica, tipo dormakaba ST FLEX a scomparsa interno muro su parete nuova in cartongesso, composta dai seguenti elementi: Realizzata con struttura portante in profili estrusi in lega di alluminio dello spessore variabile da 2,5 a 4 mm con stondatura antinfortunistica, larghezza dei profili verticali a vista 35 mm, altezza dei profili orizzontali a vista 47 mm. Porta con azionamento elettromeccanico ES 250 PRO. Installazione tramite piastra di montaggio, cassonetto di copertura azionamento ispezionabile dimensione L 3.838 x H100 mm in alluminio estruso con finitura identica a quella dei profili strutturali. Finitura superficiale con verniciatura a forno RAL9005. | Opere da serramentista | Sistemi di partizione trasparenti, porte e parapetti vetrati
Porta vetrata su parete vetrata dim.90x240cm Sovrapprezzo per inserimento su parete vetrata di porte a battente singolo in vetro intelaiato, dim. 90x240cm. Il telaio perimetrale della cassaporta è in alluminio lega 6060 in finitura alluminio verniciato bianco/nero in continuità con le pareti perimetrali. L’anta presenta un profilo sezione 29 x 44mm con un pannello in vetro stratificato da 66.1. Lo stipite della porta è cablabile sez.L60xP50mm atto a contenere cavo elettrico per interruttore monofrutto e cavo POE per tablet di prenotazione sale riunioni. Maniglia leva antistrappo finitura come telaio anta. Due cerniere a bilico con apertura 180° e regolazione 3D in finitura inox lucido o verniciata a scelta, posizionate agli estremi dell’anta porta. Maniglia a leva antistrappo finitura verniciata come struttura, posata ad altezza mm 960 da quota pavimento, come da DPR del 24/07/96; Serrature da definire e campionare per approvazione della D.L. | Opere da serramentista | Sistemi di partizione trasparenti, porte e parapetti vetrati
GD14 - Porta vetrata da interni, a singola anta a battente, tipo VetroIn Lightwall, dim. 90x240 cm Fornitura e posa su partizione interna vetrata tipo GL01, come indicato negli elaborati grafici di progetto, di porta vetrata ad un'anta a battente, dim. 90x240 cm, tipo VetroIn Lightwall, complanare alla parete vetrata sulla quale è inserita, costituita da: Stipite e traverso in profili estrusi in alluminio, finitura, mediante verniciatura a polvere epossi-poliestere colore RAL grigio scuro tipo RAL 9005 o a scelta della D.L. da definire e campionare per approvazione. Spessore del profilo come quello delle pareti mobili. Anta intelaiata con profili perimetrali in alluminio progettati per accogliere, nel traverso superiore, un chiudiporta ad incasso e in quello inferiore, una ghigliottina acustica; pannellatura in vetro extrachiaro identico alla facciata vetrata nella quale è inserita la porta. Doppio profilo di battuta, complanare ai profili della parete. Sistema di rotazione con cerniere a bilico con apertura a 180°, ancorato al controtelaio composto da supporti in alluminio e perni di rotazione in acciaio. Sistema di tenuta acustica nella parte inferiore e superiore della porta (ghigliottina acustica). Prestazione acustiche minima della porta Rw ≥ 39dB, certificato. Fermaporta a pavimento in acciaio da campionare per approvazione della D.L. Blocco apertura a 90°. Serrature incassata nel montante porta. Maniglia a leva in alluminio satinato, marca e modello da definire e campionare per approvazione della D.L. posta ad altezza mm 960 come da DPR del 24/07/96; Predisposizione elettrica per controllo accesso badge. Nel prezzo si intendono compresi e compensati gli oneri per rilievo misure, il trasporto, la posa in opera, la sigillatura tra serramento e contesto edile, l'idonea campionatura completa di accessori che L'Appaltatore dovrà presentare prima dell'inizio dei lavori, la Certificazione e collaudo acustico, il rispetto della marcatura CE e la Dichiarazione di Produzione di Prodotto DOP per i prodotti di costruzione prevista dal Regolamento n. 305/2011 (UE) e quanto altro necessario per dare il lavoro finito a regola d'arte. | Opere da serramentista | Sistemi di partizione trasparenti, porte e parapetti vetrati
Porta scorrevole vetro singolo su pareti mobili vetrate dim. 90x240cm Fornitura e posa in opera di porta interna scorrevole identica nella tecnologia al sistema di parete mobile descritta in precedenza, dim.90x240cm, montate su parete mobile vetrata. Spessore del profilo come quello delle pareti mobili dove installato, stessa finitura e colore. Specchiatura in vetro singola lastra. Sistema di tenuta acustica nella parte inferiore e superiore della porta (ghigliottina acustica) Compresa pompa di ritorno. | Opere da serramentista | Sistemi di partizione trasparenti, porte e parapetti vetrati
Porta vetrata da esterno, a doppia anta a battente, in alluminio a taglio termico, tipo Schüco ADS 75 HD.HI, U.S. | Opere da serramentista | Sistemi di partizione trasparenti, porte e parapetti vetrati
GD01 - Porta cieca su parete vetrata dim. 90x270cm (240cm apribile + 30cm fissa) Sovrapprezzo per inserimento su parete vetrata di porte a battente singolo cieco in legno, dim. 90x270cm. Porte singole a battente cieca della tipologia non intelaiata. Il telaio perimetrale della cassaporta è in alluminio lega 6060 in finitura verniciato a scelta da cartella in continuità con le pareti perimetrali (con supplemento su richiesta verniciato RAL a scelta tra i disponibili). L’anta presenta uno spessore di 44mm totali, in pannelli in truciolare finitura Nobilitato a scelta (su richiesta con supplemento finitura laccata scelta da cartella), non presenta pertanto profili perimetrali in alluminio, 38db. Maniglia a leva antistrappo finitura verniciata come struttura (la verniciatura è tra quelle disponibili da cartella). E' presente perimetralmente una guarnizione di battuta anta per una maggiore insonorizzazione. L'anta presenta due cerniere a bilico con apertura 180° e regolazione 3D in finitura inox lucido o verniciata a scelta, posizionate agli estremi dell’anta porta. Compreso sistema di tenuta acustica nella parte inferiore e superiore della porta (ghigliottina acustica). | Opere da serramentista | Sistemi di partizione trasparenti, porte e parapetti vetrati
Parete vetrata monovetro, h. 300cm Fornitura e posa di parete vetrata monolitica con vetro acustico, h. 300cm Sistema basato su profili perimetrali in alluminio, colore bianco o nero RAL da definire, e tamponatura in pannelli di vetro trasparente stratificato mm 66.1Acustico, affiancati con giunti in PMMA a filo con gli stessi, in configurazione a tutta altezza (pavimento/soffitto). Struttura perimetrale in estrusi di lega di alluminio 6060 UNI 9006/1 in finitura verniciato a scelta da cartella, composta da guide a pavimento, soffitto e partenze a muro di sezione L26mm x H40mm, predisposte per accogliere un pannello di chiusura in vetro stratificato mm 66.1A. Le guide a pavimento e soffitto così come i profili a muro consentono il livellamento della parete sia orizzontalmente che verticalmente e ne garantiscono la perfetta chiusura contro i paramenti perimetrali d’ambito. Tolleranza in altezza : ±15mm I vetri vengono inseriti nelle sedi dei profili perimetrali che prevedono guarnizioni acustiche per ciascun lato del pannello vetrato che si andrà ad inserire, meccanicamente al profilo strutturale inferiore in alluminio alto resistenziale ed è successivamente livellato attraverso dei regolatori micrometrici in acciaio posizionati nello stesso profilo inferiore. Gli elementi di connessione 180°, 90°, variabile ed a tre vie tra i pannelli vetrati saranno realizzati in PMMA con biadesivo 3M su vetro bisellato 2mm x 45°. Nel prezzo si intendono compresi e compensati gli oneri per rilievo, disegni di posizionamento da sottoporre alla approvazione della D.L, il mock up del sistema, il trasporto, la posa in opera secondo sagoma di Progetto, la sigillatura tra serramento e contesto edile, l'idonea campionatura completa di accessori che L'Appaltatore dovrà presentare prima dell'inizio dei lavori il rispetto della marcatura CE e la Dichiarazione di Produzione di Prodotto DOP per i prodotti di costruzione prevista dal Regolamento n. | Opere da serramentista | Sistemi di partizione trasparenti, porte e parapetti vetrati
PV01 - Porta vetrata vetro singolo a una anta battente su pareti mobili vetrate V01, dim. 90x240 cm - Neulift Fornitura e posa di porta vetrata a tutta altezza, a battente singolo, realizzate con identica tecnologia del sistema parete mobile vetro singolo VetroIn Truelight. Prestazione acustiche delle porte Rw ≥ 38 dB, certificato. | Opere da serramentista | Sistemi di partizione trasparenti, porte e parapetti vetrati
Porta vetrata da esterno, a singola anta a battente, in alluminio a taglio termico, tipo Schüco ADS 75 HD.HI, dim. 130x270 cm Fornitura e posa come indicato negli elaborati grafici di progetto, di porte esterne per U.S. realizzata in alluminio e vetro costruite con l'impiego di profilati in lega primaria di alluminio EN AW – 6060 appartenente alla serie Schüco ADS 75 HD.HI (Haevy Duty + High Insulation), a singola anta a battente, dim. 130x270 cm. Larghezza del telaio fisso di 75 mm come l’anta complanare, sia all'esterno che all'interno. Trattamento superficiale realizzato presso impianti omologati secondo le direttive tecniche del marchio di qualità Qualicoat per la verniciatura e Qualanod per l'ossidazione anodica. Verniciatura RAL colore a scelta della D.L., da campionare per approvazione. Isolamento termico: Il valtore di trasmittanza termica delle singole sezioni Uf, risulterà essere di 2,21 W/m²°K nel caso di tipologie con accoppiamento telaio+anta da 147 mm. | Opere da serramentista | Sistemi di partizione trasparenti, porte e parapetti vetrati
GD04 - Sovrapprezzo per inserimento di porta vetrata a doppio battente da esterno, dim. (110+110)x240 cm, tipo Schuco modello Schüco ADS 75 HD, fatta da anta intelaiata; telaio costituito in profili in alluminio a taglio termico tipo Schüco ADS 75 HD, con vetrocamera identico alla facciata vetrata nella quale è inserita la porta, Finitura parti metalliche RAL da definire e campionare per sottoporre per approvazionea della D.L.; Maniglia a leva completa di placca in acciaio e dispositivo antipanico push-bar a leva in acciaio inox, tipo Novoferm EPN-Touch a contatto o similare, per porta vetrata, installato nella direzione di esodo; Maniglia con serratura integrata antieffrazione per porte sistema Schüco ADS 75 HD; cerniera a pavimento. Porta dotata di: chiudiporta aereo oleodinamico con fermo, fermaporta a pavimento. | Opere da serramentista | Sistemi di partizione trasparenti, porte e parapetti vetrati
Porta vetrata vetro singolo a una anta battente su pareti in cartongesso, dim. 120x240 cm - Kone Fornitura e posa su pareti in cartongesso come indicato negli elaborati grafici di progetto, di porta vetrata a un battente, realizzate con la tecnologia del sistema parete mobile vetro singolo VetroIn Truelight. Prestazione acustiche delle porte Rw ≥ 35 dB, certificato. | Opere da serramentista | Sistemi di partizione trasparenti, porte e parapetti vetrati
GD03 - Porta vetrata su parete vetrata a doppia anta a battente dim. 80+80 x h.300, con maniglione antipanico Sovrapprezzo per inserimento su parete vetrata di porte a doppia battente in vetro intelaiato, dim. 80+80 x h.300cm. Il telaio perimetrale della cassaporta è in alluminio lega 6060 in finitura alluminio verniciato nero in continuità con le pareti perimetrali. L’anta presenta un profilo sezione 29 x 44mm con un pannello in vetro stratificato da 66.1. Lo stipite della porta è cablabile sez.L60xP50mm atto a contenere cavo elettrico per interruttore monofrutto e cavo POE per tablet di prenotazione sale riunioni. Maniglia leva antistrappo finitura come telaio anta, incluso maniglione antipanico. | Opere da serramentista | Sistemi di partizione trasparenti, porte e parapetti vetrati
GD02 - Porta vetrata su parete vetrata dim.90x240cm Sovrapprezzo per inserimento su parete vetrata di porte a battente singolo in vetro intelaiato, dim. 90x240cm. Il telaio perimetrale della cassaporta è in alluminio lega 6060 in finitura alluminio verniciato bianco/nero in continuità con le pareti perimetrali. L’anta presenta un profilo sezione 29 x 44mm con un pannello in vetro stratificato da 66.1. | Opere da serramentista | Sistemi di partizione trasparenti, porte e parapetti vetrati
Porta vetrata su parete vetrata dim.90x240cm Sovrapprezzo per inserimento su parete vetrata di porte a battente singolo in vetro intelaiato, dim. 90x240cm. Il telaio perimetrale della cassaporta è in alluminio lega 6060 in finitura alluminio verniciato bianco/nero in continuità con le pareti perimetrali. L’anta presenta un profilo sezione 29 x 44mm con un pannello in vetro stratificato da 66.1. | Opere da serramentista | Sistemi di partizione trasparenti, porte e parapetti vetrati
GD05 - Porta vetrata da esterno, a singola anta a battente, in alluminio a taglio termico, tipo Schüco ADS 75 HD.HI, U.S. | Opere da serramentista | Sistemi di partizione trasparenti, porte e parapetti vetrati
Sovrapprezzo per inserimento di porta vetrata ad anta battente da esterno, dim. 140x240 cm, tipo Schuco modello Schüco ADS 75 HD, fatta da anta intelaiata; telaio costituito in profili in alluminio a taglio termico tipo Schüco ADS 75 HD, con vetrocamera identico alla facciata vetrata nella quale è inserita la porta, Finitura parti metalliche RAL da definire e campionare per sottoporre per approvazionea della D.L.; Maniglia a leva completa di placca in acciaio; Maniglia con serratura integrata antieffrazione per porte sistema Schüco ADS 75 HD; cerniera a pavimento. | Opere da serramentista | Sistemi di partizione trasparenti, porte e parapetti vetrati
GW101 - Parete vetrata monovetro, h. 270cm Fornitura e posa di parete vetrata monolitica con vetro acustico, h.270cm Sistema basato su profili perimetrali in alluminio, colore bianco RAL da definire, e tamponatura in pannelli di vetro trasparente stratificato mm 66.1Acustico, 40db, affiancati con giunti in PMMA a filo con gli stessi, in configurazione a tutta altezza (pavimento/soffitto). Struttura perimetrale in estrusi di lega di alluminio 6060 UNI 9006/1 in finitura verniciato a scelta da cartella, composta da guide a pavimento, soffitto e partenze a muro di sezione L26mm x H40mm, predisposte per accogliere un pannello di chiusura in vetro stratificato mm 66.1A. Le guide a pavimento e soffitto così come i profili a muro consentono il livellamento della parete sia orizzontalmente che verticalmente e ne garantiscono la perfetta chiusura contro i paramenti perimetrali d’ambito. Tolleranza in altezza : ±15mm I vetri vengono inseriti nelle sedi dei profili perimetrali che prevedono guarnizioni acustiche per ciascun lato del pannello vetrato che si andrà ad inserire, meccanicamente al profilo strutturale inferiore in alluminio alto resistenziale ed è successivamente livellato attraverso dei regolatori micrometrici in acciaio posizionati nello stesso profilo inferiore. Gli elementi di connessione 180°, 90°, variabile ed a tre vie tra i pannelli vetrati saranno realizzati in PMMA con biadesivo 3M su vetro bisellato 2mm x 45°. Nel prezzo si intendono compresi e compensati gli oneri per rilievo, disegni di posizionamento da sottoporre alla approvazione della D.L, il mock up del sistema, il trasporto, la posa in opera secondo sagoma di Progetto, la sigillatura tra serramento e contesto edile, l'idonea campionatura completa di accessori che L'Appaltatore dovrà presentare prima dell'inizio dei lavori il rispetto della marcatura CE e la Dichiarazione di Produzione di Prodotto DOP per i prodotti di costruzione prevista dal Regolamento n. | Opere da serramentista | Sistemi di partizione trasparenti, porte e parapetti vetrati
GL14 - Partizione interna vetrata a tutta altezza con profili in alluminio complanari al vetro, h. 280 cm Fornitura e posa di partizione vetrate a tutta altezza realizzata su disegno di progetto con pannellature vetrate modulari fisse, con sviluppo da pavimento sopraelevato a controsoffitto, previa predisposizione de idonei rinforzi strutturale (travi, contravento, ecc.) sia a pavimento e che a controsoffitto, ancorata alla struttura primaria dell’edificio con idonei fissaggi, il tutto debitamente dimensionato e verificato staticamente dall'Appaltatore per quanto riguarda i carichi statici secondo il D.M. 17 gennaio 2018 e leggi sismiche vigenti e sottoposti alla approvazione della D.L. Costituita da: Guide a pavimento e soffitto ed i profili laterali a muro realizzati con profili in alluminio complanari al vetro, verniciati colore RAL 9005 opaco o altro a scelta della DL da campionare per approvazione; Pannellature vetrate realizzate secondo una modulistica su misura per qualsiasi tratta, così da suddividere ciascuna tratta secondo moduli identici, riducendo gli elementi di aggiustaggio all’immobile e dovranno essere standardizzate e di dimensioni ridotte per non alterare l’estetica complessiva della parete. | Opere da serramentista | Sistemi di partizione trasparenti, porte e parapetti vetrati
GW102 - Parete vetrata monovetro, h. | Opere da serramentista | Sistemi di partizione trasparenti, porte e parapetti vetrati
GD01 - Porta cieca su parete vetrata dim. 90x270cm (240cm apribile + 30cm fissa) Sovrapprezzo per inserimento su parete vetrata di porte a battente singolo cieco in legno, dim. 90x270cm. Porte singole a battente cieca della tipologia non intelaiata. Il telaio perimetrale della cassaporta è in alluminio lega 6060 in finitura verniciato a scelta da cartella in continuità con le pareti perimetrali (con supplemento su richiesta verniciato RAL a scelta tra i disponibili). | Opere da serramentista | Sistemi di partizione trasparenti, porte e parapetti vetrati
Sovrapprezzo per inserimento di porta vetrata ad anta battente da esterno, dim. 140x240 cm, tipo Schuco modello Schüco ADS 75 HD, fatta da anta intelaiata; telaio costituito in profili in alluminio a taglio termico tipo Schüco ADS 75 HD, con vetrocamera identico alla facciata vetrata nella quale è inserita la porta, Finitura parti metalliche RAL da definire e campionare per sottoporre per approvazionea della D.L.; Maniglia a leva completa di placca in acciaio e dispositivo antipanico push-bar a leva in acciaio inox, tipo Novoferm EPN-Touch a contatto o similare, per porta vetrata, installato nella direzione di esodo; Maniglia con elettroserratura integrata antieffrazione per porte sistema Schüco ADS 75 HD; cerniera a pavimento. Porta dotata di: chiudiporta aereo oleodinamico con fermo, fermaporta a pavimento. Livello di prestazione acustica della porta ≥ 41 dB Montanti e profili colore nero. Sono compresi e compensati le assistenze per la posa in opera, il trasporto, il calo in alto del materiale in sicurezza, il rispetto della marcatura CE e la Dichiarazione di Produzione di Prodotto DOP per i prodotti di costruzione prevista dal Regolamento n. | Opere da serramentista | Sistemi di partizione trasparenti, porte e parapetti vetrati
GD02 - Sovrapprezzo per inserimento di porta vetrata ad anta battente da esterno, dim. 140x240 cm, tipo Schuco modello Schüco ADS 75 HD, fatta da anta intelaiata; telaio costituito in profili in alluminio a taglio termico tipo Schüco ADS 75 HD, con vetrocamera identico alla facciata vetrata nella quale è inserita la porta, Finitura parti metalliche RAL da definire e campionare per sottoporre per approvazionea della D.L.; Maniglia a leva completa di placca in acciaio; Maniglia con serratura integrata antieffrazione per porte sistema Schüco ADS 75 HD; cerniera a pavimento. Porta dotata di: chiudiporta aereo oleodinamico con fermo, fermaporta a pavimento. | Opere da serramentista | Sistemi di partizione trasparenti, porte e parapetti vetrati
Porta vetrata scorrevole su parete in cartongesso, ad anta singola, dim.70x240cm. Fornitura e posa in opera di porte vetrate a un’anta scorrevole a scomparsa su parete in cartongesso, dim.70x240cm, come indicato negli elaborati grafici di progetto, realizzate con identica tecnologia del sistema parete mobile singolo vetro descritto in precedenza, costituita da: Controtelaio prefabbricato rettilineo tipo Scrigno dello spessore grezzo esterno fino a 80mm idoneo all'alloggiamento di un'anta scorrevole vetrata a scomparsa, su pareti in cartongesso, costituito da: Doppi fianchi laterali in lamiera zincata grecata dello spessore 7/10mm, completo di traversine di rinforzo verticale e rete elettrosaldata con maglia 25x50mm, fissata senza saldature e debordante dalla struttura, completo di traversine di rinforzo orizzontale e rete elettrosaldata con maglia 25x50mm; Sovrapporta e traversa di sostegno del binario in lamiera zincata; Sottoporta in lamiera zincata asportabile a strappo, anche dopo la posa en opera, per correggere eventuali modifiche di pavimentazione o errori di livellazione; Binario di scorrimento estraibile con sistema di aggancio a baionetta; per porte vetrate Carrelli di scorrimenti ammortizzati in apertura e chiusura. Lo spazio compreso tra anta e telaio è sigillato da spazzoline in materiale plastico morbido. Anta con profilo sezione 29 x 44mm e pannello vetrato costituito da vetro di sicurezza stratificato 66.1 acustico trasparente. La pellicola in PVB interposta fra le lastre (con funzione di sicurezza) dovrà essere del tipo “acustico” al fine di concorrere al miglioramento delle prestazioni acustiche del prodotto. | Opere da serramentista | Sistemi di partizione trasparenti, porte e parapetti vetrati
PV01 - Porta vetrata vetro singolo a una anta battente su pareti mobili vetrate V01, dim. 90x240 cm - Neulift Fornitura e posa di porta vetrata a tutta altezza, a battente singolo, realizzate con identica tecnologia del sistema parete mobile vetro singolo VetroIn Truelight. Prestazione acustiche delle porte Rw ≥ 38 dB, certificato. Inclusi fermaporta a pavimento in acciaio da campionare per approvazione della D.L. Chiudiporta aereo a scomparsa, ghigliottina acustica, pompa di ritorno e cerniere esterne. Serrature incassata nel montante porta. Maniglia a leva in metallo modello e finitura da definire e campionare per approvazione della D.L. | Opere da serramentista | Sistemi di partizione trasparenti, porte e parapetti vetrati
Parete vetrata monovetro, h. 240cm Fornitura e posa di parete vetrata monolitica con vetro acustico, h. | Opere da serramentista | Sistemi di partizione trasparenti, porte e parapetti vetrati
GD01 - Sovrapprezzo per inserimento porta vetrata ad anta battente da esterno, dim. 129x275 cm, tipo Schuco modello Schüco ADS 75 HD, fatta da anta intelaiata; telaio costituito in profili in alluminio a taglio termico tipo Schüco ADS 75 HD, con vetrocamera identico alla facciata vetrata nella quale è inserita la porta, Finitura parti metalliche RAL da definire e campionare per sottoporre per approvazionea della D.L.; Maniglia a leva completa di placca in acciaio; Maniglia con serratura integrata antieffrazione per porte sistema Schüco ADS 75 HD; cerniera a pavimento. Porta dotata di: chiudiporta aereo oleodinamico con fermo, fermaporta a pavimento. | Opere da serramentista | Sistemi di partizione trasparenti, porte e parapetti vetrati
Parete vetrata monovetro, h. 270cm Fornitura e posa di parete vetrata monolitica con vetro acustico, h.270cm Sistema basato su profili perimetrali in alluminio, colore bianco RAL da definire, e tamponatura in pannelli di vetro trasparente stratificato mm 66.1Acustico, 40db, affiancati con giunti in PMMA a filo con gli stessi, in configurazione a tutta altezza (pavimento/soffitto). | Opere da serramentista | Sistemi di partizione trasparenti, porte e parapetti vetrati
Porta vetrata scorrevole su parete in cartongesso, ad anta singola, dim.70x240cm. Fornitura e posa in opera di porte vetrate a un’anta scorrevole a scomparsa su parete in cartongesso, dim.70x240cm, come indicato negli elaborati grafici di progetto, realizzate con identica tecnologia del sistema parete mobile singolo vetro descritto in precedenza, costituita da: Controtelaio prefabbricato rettilineo tipo Scrigno dello spessore grezzo esterno fino a 80mm idoneo all'alloggiamento di un'anta scorrevole vetrata a scomparsa, su pareti in cartongesso, costituito da: Doppi fianchi laterali in lamiera zincata grecata dello spessore 7/10mm, completo di traversine di rinforzo verticale e rete elettrosaldata con maglia 25x50mm, fissata senza saldature e debordante dalla struttura, completo di traversine di rinforzo orizzontale e rete elettrosaldata con maglia 25x50mm; Sovrapporta e traversa di sostegno del binario in lamiera zincata; Sottoporta in lamiera zincata asportabile a strappo, anche dopo la posa en opera, per correggere eventuali modifiche di pavimentazione o errori di livellazione; Binario di scorrimento estraibile con sistema di aggancio a baionetta; per porte vetrate Carrelli di scorrimenti ammortizzati in apertura e chiusura. | Opere da serramentista | Sistemi di partizione trasparenti, porte e parapetti vetrati
Porta vetrata scorrevole su parete in cartongesso, ad anta singola, dim.70x240cm. Fornitura e posa in opera di porte vetrate a un’anta scorrevole a scomparsa su parete in cartongesso, dim.70x240cm, come indicato negli elaborati grafici di progetto, realizzate con identica tecnologia del sistema parete mobile singolo vetro descritto in precedenza, costituita da: Controtelaio prefabbricato rettilineo tipo Scrigno dello spessore grezzo esterno fino a 80mm idoneo all'alloggiamento di un'anta scorrevole vetrata a scomparsa, su pareti in cartongesso, costituito da: Doppi fianchi laterali in lamiera zincata grecata dello spessore 7/10mm, completo di traversine di rinforzo verticale e rete elettrosaldata con maglia 25x50mm, fissata senza saldature e debordante dalla struttura, completo di traversine di rinforzo orizzontale e rete elettrosaldata con maglia 25x50mm; Sovrapporta e traversa di sostegno del binario in lamiera zincata; Sottoporta in lamiera zincata asportabile a strappo, anche dopo la posa en opera, per correggere eventuali modifiche di pavimentazione o errori di livellazione; Binario di scorrimento estraibile con sistema di aggancio a baionetta; per porte vetrate Carrelli di scorrimenti ammortizzati in apertura e chiusura. Lo spazio compreso tra anta e telaio è sigillato da spazzoline in materiale plastico morbido. Anta con profilo sezione 29 x 44mm e pannello vetrato costituito da vetro di sicurezza stratificato 66.1 acustico trasparente. La pellicola in PVB interposta fra le lastre (con funzione di sicurezza) dovrà essere del tipo “acustico” al fine di concorrere al miglioramento delle prestazioni acustiche del prodotto. | Opere da serramentista | Sistemi di partizione trasparenti, porte e parapetti vetrati
Partizione interna vetrata a tutta altezza con profili in alluminio complanari al vetro, h. | Opere da serramentista | Sistemi di partizione trasparenti, porte e parapetti vetrati
Partizioni interne vetrate doppia lastra, tipo VetroIn Lightwall LW2, h. 240 cm Fornitura e posa di sistema di pareti vetrate interne autoportanti, doppia lastra, tipo VetroIn Lightwall LW2 , lunghezza variabile come da elaborati grafici di progetto, h. 240 cm, altamente fonoisolanti, con sviluppo da pavimento a controsoffitto, che dovrà essere verificato in cantiere; realizzata secondo una modulistica su misura per qualsiasi tratta. Struttura autoportante, costituita da canalina superiore, inferiore e laterale a muro in estruso di alluminio verniciato colore RAL 9005 o altro a scelta della D.L., struttura predisposta per ricevere gli elementi di tamponamento vetrati a filo esterno del profilo. Finitura di tutti i profili in alluminio con verniciatura a polvere epossi-poliestere RAL 9005 a scelta della D.L. da campionare per approvazione. Dimensioni dei profili 75x40 mm. Gli elementi di tamponamento vetrati saranno costituiti da doppio strato di cristalli extrachiari stratificati di sicurezza, 6+6+0.38 mm. La pellicola in PVB interposta fra le lastre (con funzione di sicurezza) dello spessore minimo di mm. | Opere da serramentista | Sistemi di partizione trasparenti, porte e parapetti vetrati
GD01 - Porta cieca su parete vetrata dim. 90x270cm (240cm apribile + 30cm fissa) Sovrapprezzo per inserimento su parete vetrata di porte a battente singolo cieco in legno, dim. | Opere da serramentista | Sistemi di partizione trasparenti, porte e parapetti vetrati
Sovrapprezzo per inserimento di porta vetrata a doppio battente da esterno, dim. (110+110)x240 cm, tipo Schuco modello Schüco ADS 75 HD, fatta da anta intelaiata; telaio costituito in profili in alluminio a taglio termico tipo Schüco ADS 75 HD, con vetrocamera identico alla facciata vetrata nella quale è inserita la porta, Finitura parti metalliche RAL da definire e campionare per sottoporre per approvazionea della D.L.; Maniglia a leva completa di placca in acciaio e dispositivo antipanico push-bar a leva in acciaio inox, tipo Novoferm EPN-Touch a contatto o similare, per porta vetrata, installato nella direzione di esodo; Maniglia con serratura integrata antieffrazione per porte sistema Schüco ADS 75 HD; cerniera a pavimento. Porta dotata di: chiudiporta aereo oleodinamico con fermo, fermaporta a pavimento. | Opere da serramentista | Sistemi di partizione trasparenti, porte e parapetti vetrati
GD05 - Sovrapprezzo per inserimento di porta vetrata a doppio battente da esterno, dim. (85+85)x240 cm, tipo Schuco modello Schüco ADS 75 HD, fatta da anta intelaiata; telaio costituito in profili in alluminio a taglio termico tipo Schüco ADS 75 HD, con vetrocamera identico alla facciata vetrata nella quale è inserita la porta, Finitura parti metalliche RAL da definire e campionare per sottoporre per approvazionea della D.L.; Maniglia a leva completa di placca in acciaio e dispositivo antipanico push-bar a leva in acciaio inox, tipo Novoferm EPN-Touch a contatto o similare, per porta vetrata, installato nella direzione di esodo; Maniglia con serratura integrata antieffrazione per porte sistema Schüco ADS 75 HD; cerniera a pavimento. Porta dotata di: chiudiporta aereo oleodinamico con fermo, fermaporta a pavimento. Livello di prestazione acustica della porta ≥ 41 dB Montanti e profili colore nero. Sono compresi e compensati le assistenze per la posa in opera, il trasporto, il calo in alto del materiale in sicurezza, il rispetto della marcatura CE e la Dichiarazione di Produzione di Prodotto DOP per i prodotti di costruzione prevista dal Regolamento n. | Opere da serramentista | Sistemi di partizione trasparenti, porte e parapetti vetrati
Porta vetrata da esterno, a singola anta a battente, in alluminio a taglio termico, tipo Schüco ADS 75 HD.HI, dim. 130x270 cm Fornitura e posa come indicato negli elaborati grafici di progetto, di porte esterne per U.S. realizzata in alluminio e vetro costruite con l'impiego di profilati in lega primaria di alluminio EN AW – 6060 appartenente alla serie Schüco ADS 75 HD.HI (Haevy Duty + High Insulation), a singola anta a battente, dim. 130x270 cm. | Opere da serramentista | Sistemi di partizione trasparenti, porte e parapetti vetrati
Sovrapprezzo per inserimento porta vetrata ad anta battente da esterno, dim. 129x275 cm, tipo Schuco modello Schüco ADS 75 HD, fatta da anta intelaiata; telaio costituito in profili in alluminio a taglio termico tipo Schüco ADS 75 HD, con vetrocamera identico alla facciata vetrata nella quale è inserita la porta, Finitura parti metalliche RAL da definire e campionare per sottoporre per approvazionea della D.L.; Maniglia a leva completa di placca in acciaio; Maniglia con serratura integrata antieffrazione per porte sistema Schüco ADS 75 HD; cerniera a pavimento. Porta dotata di: chiudiporta aereo oleodinamico con fermo, fermaporta a pavimento. Livello di prestazione acustica della porta ≥ 41 dB Montanti e profili colore nero. Sono compresi e compensati le assistenze per la posa in opera, il trasporto, il calo in alto del materiale in sicurezza, il rispetto della marcatura CE e la Dichiarazione di Produzione di Prodotto DOP per i prodotti di costruzione prevista dal Regolamento n. | Opere da serramentista | Sistemi di partizione trasparenti, porte e parapetti vetrati
Porta vetrata da esterno, a doppia anta a battente, in alluminio a taglio termico, tipo Schüco ADS 75 HD.HI, U.S. con pushbar, dim. 200(100+100)x270 cm Fornitura e posa come indicato negli elaborati grafici di progetto, di porte esterne per U.S. realizzata in alluminio e vetro costruite con l'impiego di profilati in lega primaria di alluminio EN AW – 6060 appartenente alla serie Schüco ADS 75 HD.HI (Haevy Duty + High Insulation), a doppia anta a battente, dim. 200(100+100)x270 cm. Larghezza del telaio fisso di 75 mm come l’anta complanare, sia all'esterno che all'interno. Trattamento superficiale realizzato presso impianti omologati secondo le direttive tecniche del marchio di qualità Qualicoat per la verniciatura e Qualanod per l'ossidazione anodica. | Opere da serramentista | Sistemi di partizione trasparenti, porte e parapetti vetrati
Porta vetrata a doppia battente su parete in cartongesso, dim. 100+60 x 210cm Fornitura e posa in opera, su parete in cartongesso come indicato negli elaborati grafici di progetto, di porta vetrata a doppia anta battente dim.(100+60) x 210cm, costituita da: Stipite e traversi in profili estrusi in alluminio, finitura come quello delle pareti mobili dove installate, mediante verniciatura a polvere epossi-poliestere colore nero RAL da definire e campionare per approvazione della D.L. | Opere da serramentista | Sistemi di partizione trasparenti, porte e parapetti vetrati
Partizione interna vetrata a tutta altezza con profili in alluminio complanari al vetro, h. 280 cm Fornitura e posa di partizione vetrate a tutta altezza realizzata su disegno di progetto con pannellature vetrate modulari fisse, con sviluppo da pavimento sopraelevato a controsoffitto, previa predisposizione de idonei rinforzi strutturale (travi, contravento, ecc.) sia a pavimento e che a controsoffitto, ancorata alla struttura primaria dell’edificio con idonei fissaggi, il tutto debitamente dimensionato e verificato staticamente dall'Appaltatore per quanto riguarda i carichi statici secondo il D.M. 17 gennaio 2018 e leggi sismiche vigenti e sottoposti alla approvazione della D.L. Costituita da: Guide a pavimento e soffitto ed i profili laterali a muro realizzati con profili in alluminio complanari al vetro, verniciati colore RAL 9005 opaco o altro a scelta della DL da campionare per approvazione; Pannellature vetrate realizzate secondo una modulistica su misura per qualsiasi tratta, così da suddividere ciascuna tratta secondo moduli identici, riducendo gli elementi di aggiustaggio all’immobile e dovranno essere standardizzate e di dimensioni ridotte per non alterare l’estetica complessiva della parete. Costituite da vetro stratificato extra-chiaro, senza camera d'aria, sp. 1010.2 mm con interposizione di PVB acustico 2x0,38 mm, fissati a secco con adesivo strutturale; compresa realizzazione di sigillatura in gomma e/o sigillante in poliuretano con sigillatura totale degli ambienti, sia verticale che orizzontale (parete, soffitto e pavimento); in corrispondenza delle pareti e montanti delle finestre in cui la pareti verrà fissati; Abbattimento acustico come richiesto da Progetto Acustico. La partizione vetrata dovrà essere certificata per un carico di spinta di folla di 100 kN. Dimensioni della parete vetrata 523x280 cm da verificare in opera. | Opere da serramentista | Sistemi di partizione trasparenti, porte e parapetti vetrati
Porta vetrata da esterno, a doppia anta a battente, in alluminio a taglio termico, tipo Schüco ADS 75 HD.HI, U.S. con pushbar, dim. 200(100+100)x270 cm Fornitura e posa come indicato negli elaborati grafici di progetto, di porte esterne per U.S. realizzata in alluminio e vetro costruite con l'impiego di profilati in lega primaria di alluminio EN AW – 6060 appartenente alla serie Schüco ADS 75 HD.HI (Haevy Duty + High Insulation), a doppia anta a battente, dim. 200(100+100)x270 cm. Larghezza del telaio fisso di 75 mm come l’anta complanare, sia all'esterno che all'interno. Trattamento superficiale realizzato presso impianti omologati secondo le direttive tecniche del marchio di qualità Qualicoat per la verniciatura e Qualanod per l'ossidazione anodica. Verniciatura RAL colore a scelta della D.L., da campionare per approvazione. Isolamento termico: Il valtore di trasmittanza termica delle singole sezioni Uf, risulterà essere di 2,21 W/m²°K nel caso di tipologie con accoppiamento telaio+anta da 147 mm. Installazione di dispositivo antipanico tipo push-bar per porte vetrate certificato, installato sulla via di fuga; Chiudiporta aereo; Fermaporta a pavimento; Predisposizione per l’installazione di elettroserratura e controllo accessi badge; Maniglia con serratura integrata. | Opere da serramentista | Sistemi di partizione trasparenti, porte e parapetti vetrati
Porta vetrata scorrevole su parete in cartongesso, ad anta singola, dim.70x240cm. Fornitura e posa in opera di porte vetrate a un’anta scorrevole a scomparsa su parete in cartongesso, dim.70x240cm, come indicato negli elaborati grafici di progetto, realizzate con identica tecnologia del sistema parete mobile singolo vetro descritto in precedenza, costituita da: Controtelaio prefabbricato rettilineo tipo Scrigno dello spessore grezzo esterno fino a 80mm idoneo all'alloggiamento di un'anta scorrevole vetrata a scomparsa, su pareti in cartongesso, costituito da: Doppi fianchi laterali in lamiera zincata grecata dello spessore 7/10mm, completo di traversine di rinforzo verticale e rete elettrosaldata con maglia 25x50mm, fissata senza saldature e debordante dalla struttura, completo di traversine di rinforzo orizzontale e rete elettrosaldata con maglia 25x50mm; Sovrapporta e traversa di sostegno del binario in lamiera zincata; Sottoporta in lamiera zincata asportabile a strappo, anche dopo la posa en opera, per correggere eventuali modifiche di pavimentazione o errori di livellazione; Binario di scorrimento estraibile con sistema di aggancio a baionetta; per porte vetrate Carrelli di scorrimenti ammortizzati in apertura e chiusura. Lo spazio compreso tra anta e telaio è sigillato da spazzoline in materiale plastico morbido. Anta con profilo sezione 29 x 44mm e pannello vetrato costituito da vetro di sicurezza stratificato 66.1 acustico trasparente. La pellicola in PVB interposta fra le lastre (con funzione di sicurezza) dovrà essere del tipo “acustico” al fine di concorrere al miglioramento delle prestazioni acustiche del prodotto. Indice fonoisolante Rw 40dB certificato da primario laboratorio accreditato. | Opere da serramentista | Sistemi di partizione trasparenti, porte e parapetti vetrati
Porta uscita di sicurezza, 210x120cm, EI, incluso oblò su porta Fornitura e posa in opera di porta interna vetrata tagliafuoco a un’anta battente dim.120x210cm, in possesso di omologazione integrale EI 60 come richiesto in progetto, ,secondo norma UNI EN 1634-1:2001, debitamente certificata dall’Appaltatore e accettata dalla D.L., e sistema di tenuta ai fumi freddi, costituita da: Telaio in profilo d’acciaio zincato sp. mm. 15/10 a “Z”, sagomato per conferire complanarità fra anta e telaio, con vano per inserimento guarnizione fumi freddi; Giunzione meccanica del telaio agli angoli senza impiego di saldature. La zincatura elettrolitica delle superfici resta intatta in ogni punto ed evita inneschi di corrosione tipici delle saldature; Anta costituita da una orditura perimetrale in acciaio, con sezione portante, complanare al telaio realizzato mediante doppia lamiera d’acciaio zincata pressopiegata, inscatolata, elettrosaldata, con pacco interno coibente inorganico esente di amianto. Il profilo dell’anta è caratterizzato da una speciale lavorazione sullo spessore dal lato dei vetri (pertanto invisibile dopo il montaggio in opera) al fine di limitare la conduzione termica fra una faccia e l’altra; Cristalli di tipo stratificato omologati, composti da più lastre di vetro con interposto materiale che, normalmente trasparente, sottoposto all’azione della fiamma diventa opaco ed emette vapore acqueo. I vetri sono fissati da robusti fermavetri riportati, senza viti in vista, con interposte guarnizioni speciali autoestinguenti in grado di non ostacolare il rigonfiamento del vetro alle elevate temperature; Oblò in vetro sull’anta. N. | Opere da serramentista | Sistemi di partizione trasparenti, porte e parapetti vetrati
PV02 - Porta vetrata vetro singolo a una anta battente su pareti in cartongesso, dim. 120x240 cm - Kone Fornitura e posa su pareti in cartongesso come indicato negli elaborati grafici di progetto, di porta vetrata a un battente, realizzate con la tecnologia del sistema parete mobile vetro singolo VetroIn Truelight. Prestazione acustiche delle porte Rw ≥ 35 dB, certificato. Inclusi fermaporta a pavimento in acciaio da campionare per approvazione della D.L. Chiudiporta aereo a scomparsa, ghigliottina acustica, pompa di ritorno e cerniere esterne. Serrature incassata nel montante porta. Maniglione antipanico e maniglia a leva in alluminio satinato, marca e modello da definire e campionare per approvazione della D.L. Dimensione porta PV02: 120x240 cm. Da posare su parete cieca come indicato nei relativi elaborati di progetto. Nel prezzo si intendono compresi e compensati gli oneri per rilievo misure, il trasporto, la posa in opera, la sigillatura tra serramento e contesto edile, l'idonea campionatura completa di accessori che L'Appaltatore dovrà presentare prima dell'inizio dei lavori, la Certificazione e collaudo acustico, il rispetto della marcatura CE e la Dichiarazione di Produzione di Prodotto DOP per i prodotti di costruzione prevista dal Regolamento n. | Opere da serramentista | Sistemi di partizione trasparenti, porte e parapetti vetrati
Porta vetrata a doppia battente su parete in cartongesso, dim. 100+60 x 210cm Fornitura e posa in opera, su parete in cartongesso come indicato negli elaborati grafici di progetto, di porta vetrata a doppia anta battente dim.(100+60) x 210cm, costituita da: Stipite e traversi in profili estrusi in alluminio, finitura come quello delle pareti mobili dove installate, mediante verniciatura a polvere epossi-poliestere colore nero RAL da definire e campionare per approvazione della D.L. Le lastre vetrate saranno intelaiate con profili perimetrali in alluminio, provviste di doppio profilo di battuta, complanare al filo esterno della parete. Il sistema di rotazione, con apertura a 110°, è ancorato al controtelaio ed è composto da supporti in alluminio e perni di rotazione in acciaio. Specchiatura in vetro singola lastra composta da cristalli trasparenti stratificati di sicurezza 6.6.1. La pellicola in PVB interposta fra le lastre (con funzione di sicurezza) dovrà essere del tipo “acustico” al fine di concorrere al miglioramento delle prestazioni acustiche del prodotto. Sistema di tenuta acustica nella parte inferiore e superiore della porta (ghigliottina acustica). | Opere da serramentista | Sistemi di partizione trasparenti, porte e parapetti vetrati
Porta vetrata vetro singolo a una anta battente su pareti mobili vetrate V01, dim. 90x240 cm - Kone Fornitura e posa di porta vetrata a tutta altezza, a battente singolo, realizzate con identica tecnologia del sistema parete mobile vetro singolo VetroIn Truelight. Prestazione acustiche delle porte Rw ≥ 38 dB, certificato. Inclusi fermaporta a pavimento in acciaio da campionare per approvazione della D.L. | Opere da serramentista | Sistemi di partizione trasparenti, porte e parapetti vetrati
Porta vetrata su parete cieca dim.90x240cm Sovrapprezzo per inserimento su parete vetrata di porte a battente singolo in vetro intelaiato, dim. 90x240cm. Il telaio perimetrale della cassaporta è in alluminio lega 6060 in finitura alluminio verniciato nero/bianco in continuità con le pareti perimetrali. L’anta presenta un profilo sezione 29 x 44mm con un pannello in vetro stratificato da 66.1. | Opere da serramentista | Sistemi di partizione trasparenti, porte e parapetti vetrati
GW103 - Parete vetrata monovetro, h. 300cm Fornitura e posa di parete vetrata monolitica con vetro acustico, h. 300cm Sistema basato su profili perimetrali in alluminio, colore bianco o nero RAL da definire, e tamponatura in pannelli di vetro trasparente stratificato mm 66.1Acustico, affiancati con giunti in PMMA a filo con gli stessi, in configurazione a tutta altezza (pavimento/soffitto). Struttura perimetrale in estrusi di lega di alluminio 6060 UNI 9006/1 in finitura verniciato a scelta da cartella, composta da guide a pavimento, soffitto e partenze a muro di sezione L26mm x H40mm, predisposte per accogliere un pannello di chiusura in vetro stratificato mm 66.1A. Le guide a pavimento e soffitto così come i profili a muro consentono il livellamento della parete sia orizzontalmente che verticalmente e ne garantiscono la perfetta chiusura contro i paramenti perimetrali d’ambito. Tolleranza in altezza : ±15mm I vetri vengono inseriti nelle sedi dei profili perimetrali che prevedono guarnizioni acustiche per ciascun lato del pannello vetrato che si andrà ad inserire, meccanicamente al profilo strutturale inferiore in alluminio alto resistenziale ed è successivamente livellato attraverso dei regolatori micrometrici in acciaio posizionati nello stesso profilo inferiore. Gli elementi di connessione 180°, 90°, variabile ed a tre vie tra i pannelli vetrati saranno realizzati in PMMA con biadesivo 3M su vetro bisellato 2mm x 45°. | Opere da serramentista | Sistemi di partizione trasparenti, porte e parapetti vetrati
Porta cieca su parete vetrata dim. | Opere da serramentista | Sistemi di partizione trasparenti, porte e parapetti vetrati
Porta vetrata da esterno, a singola anta a battente, in alluminio a taglio termico, tipo Schüco ADS 75 HD.HI, dim. 120x270 cm Fornitura e posa come indicato negli elaborati grafici di progetto, di porte esterne per U.S. realizzata in alluminio e vetro costruite con l'impiego di profilati in lega primaria di alluminio EN AW – 6060 appartenente alla serie Schüco ADS 75 HD.HI (Haevy Duty + High Insulation), a singola anta a battente, dim. 120x270 cm. | Opere da serramentista | Sistemi di partizione trasparenti, porte e parapetti vetrati
GD04 - Porta vetrata su parete vetrata a doppia anta a battente dim. 80+80 x h.300 Sovrapprezzo per inserimento su parete vetrata di porte a doppia battente in vetro intelaiato, dim. 80+80 x h.300cm. Il telaio perimetrale della cassaporta è in alluminio lega 6060 in finitura alluminio verniciato nero in continuità con le pareti perimetrali. | Opere da serramentista | Sistemi di partizione trasparenti, porte e parapetti vetrati
GD02 - Porta vetrata su parete vetrata dim.90x240cm Sovrapprezzo per inserimento su parete vetrata di porte a battente singolo in vetro intelaiato, dim. 90x240cm. Il telaio perimetrale della cassaporta è in alluminio lega 6060 in finitura alluminio verniciato bianco/nero in continuità con le pareti perimetrali. | Opere da serramentista | Sistemi di partizione trasparenti, porte e parapetti vetrati
Porta vetrata da esterno, a singola anta a battente, in alluminio a taglio termico, tipo Schüco ADS 75 HD.HI, U.S. con pushbar, dim. 120x240 cm Fornitura e posa come indicato negli elaborati grafici di progetto, di porte esterne per U.S. realizzata in alluminio e vetro costruite con l'impiego di profilati in lega primaria di alluminio EN AW – 6060 appartenente alla serie Schüco ADS 75 HD.HI (Haevy Duty + High Insulation), a singola anta a battente, dim. 120x240 cm. Larghezza del telaio fisso di 75 mm come l’anta complanare, sia all'esterno che all'interno. Trattamento superficiale realizzato presso impianti omologati secondo le direttive tecniche del marchio di qualità Qualicoat per la verniciatura e Qualanod per l'ossidazione anodica. Verniciatura RAL colore a scelta della D.L., da campionare per approvazione. Isolamento termico: Il valtore di trasmittanza termica delle singole sezioni Uf, risulterà essere di 2,21 W/m²°K nel caso di tipologie con accoppiamento telaio+anta da 147 mm. | Opere da serramentista | Sistemi di partizione trasparenti, porte e parapetti vetrati
Porta vetrata da interni, a singola anta a battente, tipo VetroIn Lightwall, dim. 90x210 cm Fornitura e posa su partizione interna vetrata tipo GL03, come indicato negli elaborati grafici di progetto, di porta vetrata ad un'anta a battente, dim. 90x210 cm, tipo VetroIn Lightwall, complanare alla parete vetrata sulla quale è inserita, costituita da: Stipite e traverso in profili estrusi in alluminio, finitura, mediante verniciatura a polvere epossi-poliestere colore RAL grigio scuro tipo RAL 9005 o a scelta della D.L. | Opere da serramentista | Sistemi di partizione trasparenti, porte e parapetti vetrati
GD01 - Porta cieca su parete vetrata dim. 90x270cm (240cm apribile + 30cm fissa) Sovrapprezzo per inserimento su parete vetrata di porte a battente singolo cieco in legno, dim. 90x270cm. Porte singole a battente cieca della tipologia non intelaiata. | Opere da serramentista | Sistemi di partizione trasparenti, porte e parapetti vetrati
Parete vetrata monovetro, h. 240cm Fornitura e posa di parete vetrata monolitica con vetro acustico, h. 240cm Sistema basato su profili perimetrali in alluminio, colore bianco RAL da definire, e tamponatura in pannelli di vetro trasparente stratificato mm 66.1Acustico, affiancati con giunti in PMMA a filo con gli stessi, in configurazione a tutta altezza (pavimento/soffitto). Struttura perimetrale in estrusi di lega di alluminio 6060 UNI 9006/1 in finitura verniciato a scelta da cartella, composta da guide a pavimento, soffitto e partenze a muro di sezione L26mm x H40mm, predisposte per accogliere un pannello di chiusura in vetro stratificato mm 66.1A. Le guide a pavimento e soffitto così come i profili a muro consentono il livellamento della parete sia orizzontalmente che verticalmente e ne garantiscono la perfetta chiusura contro i paramenti perimetrali d’ambito. Tolleranza in altezza : ±15mm I vetri vengono inseriti nelle sedi dei profili perimetrali che prevedono guarnizioni acustiche per ciascun lato del pannello vetrato che si andrà ad inserire, meccanicamente al profilo strutturale inferiore in alluminio alto resistenziale ed è successivamente livellato attraverso dei regolatori micrometrici in acciaio posizionati nello stesso profilo inferiore. | Opere da serramentista | Sistemi di partizione trasparenti, porte e parapetti vetrati
Montaggio di pareti mobili precedentemente smontante, tipo Castelli Montaggio delle pareti mobili vetrate e opache precedentemente smontate, escluso smontaggio delle pareti quotato a parte, compreso rilievo delle misure, modifiche realizzate a misura, integrazione delle parti mancanti e sostituzione delle parti inutilizzabili o ammalorate, montaggio delle porte e quanto altro necessario per dare il lavoro finito a regola d'arte. | Opere da serramentista | Sistemi di partizione trasparenti, porte e parapetti vetrati
Porta vetrata su parete vetrata dim.90x240cm Sovrapprezzo per inserimento su parete vetrata di porte a battente singolo in vetro intelaiato, dim. 90x240cm. Il telaio perimetrale della cassaporta è in alluminio lega 6060 in finitura alluminio verniciato bianco/nero in continuità con le pareti perimetrali. L’anta presenta un profilo sezione 29 x 44mm con un pannello in vetro stratificato da 66.1. Lo stipite della porta è cablabile sez.L60xP50mm atto a contenere cavo elettrico per interruttore monofrutto e cavo POE per tablet di prenotazione sale riunioni. Maniglia leva antistrappo finitura come telaio anta. Due cerniere a bilico con apertura 180° e regolazione 3D in finitura inox lucido o verniciata a scelta, posizionate agli estremi dell’anta porta. | Opere da serramentista | Sistemi di partizione trasparenti, porte e parapetti vetrati
GD05 - Porta vetrata su parete cieca dim.90x240cm Sovrapprezzo per inserimento su parete vetrata di porte a battente singolo in vetro intelaiato, dim. 90x240cm. Il telaio perimetrale della cassaporta è in alluminio lega 6060 in finitura alluminio verniciato nero/bianco in continuità con le pareti perimetrali. L’anta presenta un profilo sezione 29 x 44mm con un pannello in vetro stratificato da 66.1. Lo stipite della porta è cablabile sez.L60xP50mm atto a contenere cavo elettrico per interruttore monofrutto e cavo POE per tablet di prenotazione sale riunioni. | Opere da serramentista | Sistemi di partizione trasparenti, porte e parapetti vetrati
GD02 - Porta vetrata su parete vetrata dim.90x240cm Sovrapprezzo per inserimento su parete vetrata di porte a battente singolo in vetro intelaiato, dim. | Opere da serramentista | Sistemi di partizione trasparenti, porte e parapetti vetrati
GL09/GL10 - Partizione interna vetrata, tipo Dormakaba ST-FLEX, h. 270 cm Fornitura e posa di partizioni vetrate fisse a tutta altezza realizzate con moduli vetrati come indicato negli elaborati grafici di progetto, con sviluppo da pavimento sopraelevato a controsoffitto, h. 270 cm, realizzate secondo una modulistica su misura per qualsiasi tratta, così da suddividere ciascuna tratta secondo moduli identici, riducendo gli elementi di aggiustaggio all’immobile che dovranno essere standardizzati e di dimensioni ridotte per non alterare l’estetica complessiva della parete. La struttura autoportante, costituita da canalina superiore, inferiore e laterale a muro, sarà di tipo DormaKaba “ST FLEX”, realizzata con profili in estruso di alluminio a taglio freddo di ridotte dimensioni verniciati a polvere colore RAL 9005, predisposti per ricevere gli elementi di tamponamento vetrati fissi e le porte scorrevole automatiche DormaKaba ST Flex con meccanismo ES 200 Easy Plus. I profili ST FLEX di dimensione ridotte idonei ad alloggiare un sistema di tamponamento vetrato doppia lastra, così come l’alloggio di porte vetrate automatiche a una o due ante scorrevoli a tutta altezza, costruite con sistema DormaKaba ST Flex dotate di meccanismo ES 200 Easy plus. | Opere da serramentista | Sistemi di partizione trasparenti, porte e parapetti vetrati
GW102 - Parete vetrata monovetro, h. 240cm Fornitura e posa di parete vetrata monolitica con vetro acustico, h. 240cm Sistema basato su profili perimetrali in alluminio, colore bianco RAL da definire, e tamponatura in pannelli di vetro trasparente stratificato mm 66.1Acustico, affiancati con giunti in PMMA a filo con gli stessi, in configurazione a tutta altezza (pavimento/soffitto). Struttura perimetrale in estrusi di lega di alluminio 6060 UNI 9006/1 in finitura verniciato a scelta da cartella, composta da guide a pavimento, soffitto e partenze a muro di sezione L26mm x H40mm, predisposte per accogliere un pannello di chiusura in vetro stratificato mm 66.1A. Le guide a pavimento e soffitto così come i profili a muro consentono il livellamento della parete sia orizzontalmente che verticalmente e ne garantiscono la perfetta chiusura contro i paramenti perimetrali d’ambito. | Opere da serramentista | Sistemi di partizione trasparenti, porte e parapetti vetrati
Parete vetrata monovetro, h. 270cm Fornitura e posa di parete vetrata monolitica con vetro acustico, h.270cm Sistema basato su profili perimetrali in alluminio, colore bianco RAL da definire, e tamponatura in pannelli di vetro trasparente stratificato mm 66.1Acustico, 40db, affiancati con giunti in PMMA a filo con gli stessi, in configurazione a tutta altezza (pavimento/soffitto). | Opere da serramentista | Sistemi di partizione trasparenti, porte e parapetti vetrati
Porta doppia scorrevole vetrata automatica interno muro, tipo dormakaba ST FLEX, dim. 90+90 x 240cm Fornitura e posa in opera di porta a doppia anta scorrevole, dim. (90+90) 180x240cm automatica, tipo dormakaba ST FLEX a scomparsa interno muro su parete nuova in cartongesso, composta dai seguenti elementi: Realizzata con struttura portante in profili estrusi in lega di alluminio dello spessore variabile da 2,5 a 4 mm con stondatura antinfortunistica, larghezza dei profili verticali a vista 35 mm, altezza dei profili orizzontali a vista 47 mm. Porta con azionamento elettromeccanico ES 250 PRO. | Opere da serramentista | Sistemi di partizione trasparenti, porte e parapetti vetrati
GL08/GL13 - Partizione interna vetrata, tipo Dormakaba ST-FLEX, h. 240 cm Fornitura e posa di partizioni vetrate fisse a tutta altezza realizzate con moduli vetrati come indicato negli elaborati grafici di progetto, con sviluppo da pavimento sopraelevato a controsoffitto, h. 240 cm, realizzate secondo una modulistica su misura per qualsiasi tratta, così da suddividere ciascuna tratta secondo moduli identici, riducendo gli elementi di aggiustaggio all’immobile che dovranno essere standardizzati e di dimensioni ridotte per non alterare l’estetica complessiva della parete. La struttura autoportante, costituita da canalina superiore, inferiore e laterale a muro, sarà di tipo DormaKaba “ST FLEX”, realizzata con profili in estruso di alluminio a taglio freddo di ridotte dimensioni verniciati a polvere colore RAL 9005, predisposti per ricevere gli elementi di tamponamento vetrati fissi e le porte scorrevole automatiche DormaKaba ST Flex con meccanismo ES 200 Easy Plus. I profili ST FLEX di dimensione ridotte idonei ad alloggiare un sistema di tamponamento vetrato doppia lastra, così come l’alloggio di porte vetrate automatiche a una o due ante scorrevoli a tutta altezza, costruite con sistema DormaKaba ST Flex dotate di meccanismo ES 200 Easy plus. Sarà a carico dell’Appaltatore da verificare eventuale sottostruttura metallica da ancorare al solaio per fissaggio del sistema parete/porta automatica scorrevoli. Gli elementi di tamponamento vetrati saranno costituiti da stratificato Float, Naturale di spessore totale 10,8 mm (LGS 55/2) La pellicola in PVB interposta fra le lastre (con funzione di sicurezza) dovrà essere del tipo “acustico” al fine di concorrere al miglioramento delle prestazioni acustiche del prodotto. | Opere da serramentista | Sistemi di partizione trasparenti, porte e parapetti vetrati
GD13 - Porta vetrata da interni, a singola anta a battente, tipo VetroIn Lightwall, dim. 90x210 cm Fornitura e posa su partizione interna vetrata tipo GL03, come indicato negli elaborati grafici di progetto, di porta vetrata ad un'anta a battente, dim. 90x210 cm, tipo VetroIn Lightwall, complanare alla parete vetrata sulla quale è inserita, costituita da: Stipite e traverso in profili estrusi in alluminio, finitura, mediante verniciatura a polvere epossi-poliestere colore RAL grigio scuro tipo RAL 9005 o a scelta della D.L. da definire e campionare per approvazione. Spessore del profilo come quello delle pareti mobili. Anta intelaiata con profili perimetrali in alluminio progettati per accogliere, nel traverso superiore, un chiudiporta ad incasso e in quello inferiore, una ghigliottina acustica; pannellatura in vetro extrachiaro identico alla facciata vetrata nella quale è inserita la porta. | Opere da serramentista | Sistemi di partizione trasparenti, porte e parapetti vetrati
PV04 - Porta vetrata a doppia battente su parete in cartongesso, dim. 100+60 x 210cm Fornitura e posa in opera, su parete in cartongesso come indicato negli elaborati grafici di progetto, di porta vetrata a doppia anta battente dim.(100+60) x 210cm, costituita da: Stipite e traversi in profili estrusi in alluminio, finitura come quello delle pareti mobili dove installate, mediante verniciatura a polvere epossi-poliestere colore nero RAL da definire e campionare per approvazione della D.L. Le lastre vetrate saranno intelaiate con profili perimetrali in alluminio, provviste di doppio profilo di battuta, complanare al filo esterno della parete. Il sistema di rotazione, con apertura a 110°, è ancorato al controtelaio ed è composto da supporti in alluminio e perni di rotazione in acciaio. Specchiatura in vetro singola lastra composta da cristalli trasparenti stratificati di sicurezza 6.6.1. La pellicola in PVB interposta fra le lastre (con funzione di sicurezza) dovrà essere del tipo “acustico” al fine di concorrere al miglioramento delle prestazioni acustiche del prodotto. Sistema di tenuta acustica nella parte inferiore e superiore della porta (ghigliottina acustica). Cerniere esterne. Fermaporta a pavimento in acciaio, da campionare per approvazione della D.L. Blocco apertura a 90° Chiudiporta aereo a scomparsa. | Opere da serramentista | Sistemi di partizione trasparenti, porte e parapetti vetrati
Porta vetrata scorrevole su parete in cartongesso, ad anta singola, dim.70x240cm. Fornitura e posa in opera di porte vetrate a un’anta scorrevole a scomparsa su parete in cartongesso, dim.70x240cm, come indicato negli elaborati grafici di progetto, realizzate con identica tecnologia del sistema parete mobile singolo vetro descritto in precedenza, costituita da: Controtelaio prefabbricato rettilineo tipo Scrigno dello spessore grezzo esterno fino a 80mm idoneo all'alloggiamento di un'anta scorrevole vetrata a scomparsa, su pareti in cartongesso, costituito da: Doppi fianchi laterali in lamiera zincata grecata dello spessore 7/10mm, completo di traversine di rinforzo verticale e rete elettrosaldata con maglia 25x50mm, fissata senza saldature e debordante dalla struttura, completo di traversine di rinforzo orizzontale e rete elettrosaldata con maglia 25x50mm; Sovrapporta e traversa di sostegno del binario in lamiera zincata; Sottoporta in lamiera zincata asportabile a strappo, anche dopo la posa en opera, per correggere eventuali modifiche di pavimentazione o errori di livellazione; Binario di scorrimento estraibile con sistema di aggancio a baionetta; per porte vetrate Carrelli di scorrimenti ammortizzati in apertura e chiusura. Lo spazio compreso tra anta e telaio è sigillato da spazzoline in materiale plastico morbido. Anta con profilo sezione 29 x 44mm e pannello vetrato costituito da vetro di sicurezza stratificato 66.1 acustico trasparente. La pellicola in PVB interposta fra le lastre (con funzione di sicurezza) dovrà essere del tipo “acustico” al fine di concorrere al miglioramento delle prestazioni acustiche del prodotto. Indice fonoisolante Rw 40dB certificato da primario laboratorio accreditato. Sistema di tenuta acustica nella parte inferiore e superiore della porta (ghigliottina acustica). Maniglia da definire e campionare per approvazione della D.L., posata ad altezza mm 960 da quota pavimento, come da DPR del 24/07/96; Serrature da definire e campionare per approvazione della D.L. Nel prezzo si intendono compresi e compensati gli oneri per rilievo, disegni di posizionamento da sottoporre alla approvazione della D.L., il mock up del sistema, il trasporto, la posa in opera secondo sagoma di progetto, la sigillatura tra serramento e contesto edile, l'idonea campionatura completa di accessori che L'Appaltatore dovrà presentare prima dell'inizio dei lavori il rispetto della marcatura CE e la Dichiarazione di Produzione di Prodotto DOP per i prodotti di costruzione prevista dal Regolamento n. 305/2011 (UE) e quanto altro necessario per dare il lavoro finito a regola d'arte. | Opere da serramentista | Sistemi di partizione trasparenti, porte e parapetti vetrati
GD01 - Porta cieca su parete vetrata dim. 90x270cm (240cm apribile + 30cm fissa) Sovrapprezzo per inserimento su parete vetrata di porte a battente singolo cieco in legno, dim. | Opere da serramentista | Sistemi di partizione trasparenti, porte e parapetti vetrati
Parete vetrata monovetro, h. 240cm Fornitura e posa di parete vetrata monolitica con vetro acustico, h. 240cm Sistema basato su profili perimetrali in alluminio, colore bianco RAL da definire, e tamponatura in pannelli di vetro trasparente stratificato mm 66.1Acustico, affiancati con giunti in PMMA a filo con gli stessi, in configurazione a tutta altezza (pavimento/soffitto). Struttura perimetrale in estrusi di lega di alluminio 6060 UNI 9006/1 in finitura verniciato a scelta da cartella, composta da guide a pavimento, soffitto e partenze a muro di sezione L26mm x H40mm, predisposte per accogliere un pannello di chiusura in vetro stratificato mm 66.1A. | Opere da serramentista | Sistemi di partizione trasparenti, porte e parapetti vetrati
Porta cieca su parete vetrata dim. 90x270cm (240cm apribile + 30cm fissa) Sovrapprezzo per inserimento su parete vetrata di porte a battente singolo cieco in legno, dim. 90x270cm. Porte singole a battente cieca della tipologia non intelaiata. Il telaio perimetrale della cassaporta è in alluminio lega 6060 in finitura verniciato a scelta da cartella in continuità con le pareti perimetrali (con supplemento su richiesta verniciato RAL a scelta tra i disponibili). L’anta presenta uno spessore di 44mm totali, in pannelli in truciolare finitura Nobilitato a scelta (su richiesta con supplemento finitura laccata scelta da cartella), non presenta pertanto profili perimetrali in alluminio, 38db. Maniglia a leva antistrappo finitura verniciata come struttura (la verniciatura è tra quelle disponibili da cartella). E' presente perimetralmente una guarnizione di battuta anta per una maggiore insonorizzazione. L'anta presenta due cerniere a bilico con apertura 180° e regolazione 3D in finitura inox lucido o verniciata a scelta, posizionate agli estremi dell’anta porta. Compreso sistema di tenuta acustica nella parte inferiore e superiore della porta (ghigliottina acustica). | Opere da serramentista | Sistemi di partizione trasparenti, porte e parapetti vetrati
Porta vetrata da esterno, a singola anta a battente, in alluminio a taglio termico, tipo Schüco ADS 75 HD.HI, dim. 120x240 cm Fornitura e posa come indicato negli elaborati grafici di progetto, di porte esterne per U.S. realizzata in alluminio e vetro costruite con l'impiego di profilati in lega primaria di alluminio EN AW – 6060 appartenente alla serie Schüco ADS 75 HD.HI (Haevy Duty + High Insulation), a singola anta a battente, dim. 120x240 cm. Larghezza del telaio fisso di 75 mm come l’anta complanare, sia all'esterno che all'interno. Trattamento superficiale realizzato presso impianti omologati secondo le direttive tecniche del marchio di qualità Qualicoat per la verniciatura e Qualanod per l'ossidazione anodica. | Opere da serramentista | Sistemi di partizione trasparenti, porte e parapetti vetrati
GD02 - Porta vetrata su parete vetrata dim.90x240cm Sovrapprezzo per inserimento su parete vetrata di porte a battente singolo in vetro intelaiato, dim. 90x240cm. Il telaio perimetrale della cassaporta è in alluminio lega 6060 in finitura alluminio verniciato bianco/nero in continuità con le pareti perimetrali. L’anta presenta un profilo sezione 29 x 44mm con un pannello in vetro stratificato da 66.1. Lo stipite della porta è cablabile sez.L60xP50mm atto a contenere cavo elettrico per interruttore monofrutto e cavo POE per tablet di prenotazione sale riunioni. | Opere da serramentista | Sistemi di partizione trasparenti, porte e parapetti vetrati
Porta cieca su parete vetrata dim. 90x270cm (240cm apribile + 30cm fissa) Sovrapprezzo per inserimento su parete vetrata di porte a battente singolo cieco in legno, dim. 90x270cm. Porte singole a battente cieca della tipologia non intelaiata. Il telaio perimetrale della cassaporta è in alluminio lega 6060 in finitura verniciato a scelta da cartella in continuità con le pareti perimetrali (con supplemento su richiesta verniciato RAL a scelta tra i disponibili). L’anta presenta uno spessore di 44mm totali, in pannelli in truciolare finitura Nobilitato a scelta (su richiesta con supplemento finitura laccata scelta da cartella), non presenta pertanto profili perimetrali in alluminio, 38db. | Opere da serramentista | Sistemi di partizione trasparenti, porte e parapetti vetrati
GW102 - Parete vetrata monovetro, h. 240cm Fornitura e posa di parete vetrata monolitica con vetro acustico, h. 240cm Sistema basato su profili perimetrali in alluminio, colore bianco RAL da definire, e tamponatura in pannelli di vetro trasparente stratificato mm 66.1Acustico, affiancati con giunti in PMMA a filo con gli stessi, in configurazione a tutta altezza (pavimento/soffitto). | Opere da serramentista | Sistemi di partizione trasparenti, porte e parapetti vetrati
Porta scorrevole vetro singolo su pareti mobili vetrate dim. 90x240cm Fornitura e posa in opera di porta interna scorrevole identica nella tecnologia al sistema di parete mobile descritta in precedenza, dim.90x240cm, montate su parete mobile vetrata. Spessore del profilo come quello delle pareti mobili dove installato, stessa finitura e colore. Specchiatura in vetro singola lastra. Sistema di tenuta acustica nella parte inferiore e superiore della porta (ghigliottina acustica) Compresa pompa di ritorno. Serratura con chiave. prevedere predisposizione elettrica per badge. Nel prezzo si intendono compresi e compensati gli oneri per rilievo misure, il trasporto, la posa in opera, la sigillatura tra serramento e contesto edile, l'idonea campionatura completa di accessori che L'Appaltatore dovrà presentare prima dell'inizio dei lavori e quanto altro necessario per dare il lavoro finito a regola d'arte. | Opere da serramentista | Sistemi di partizione trasparenti, porte e parapetti vetrati
Porta vetrata su parete cieca dim.90x240cm Sovrapprezzo per inserimento su parete vetrata di porte a battente singolo in vetro intelaiato, dim. 90x240cm. Il telaio perimetrale della cassaporta è in alluminio lega 6060 in finitura alluminio verniciato nero/bianco in continuità con le pareti perimetrali. L’anta presenta un profilo sezione 29 x 44mm con un pannello in vetro stratificato da 66.1. Lo stipite della porta è cablabile sez.L60xP50mm atto a contenere cavo elettrico per interruttore monofrutto e cavo POE per tablet di prenotazione sale riunioni. Maniglia leva antistrappo finitura come telaio anta. Due cerniere a bilico con apertura 180° e regolazione 3D in finitura inox lucido o verniciata a scelta, posizionate agli estremi dell’anta porta. Indice fono-isolante RW 40dB certificato da primario laboratorio accreditato. | Opere da serramentista | Sistemi di partizione trasparenti, porte e parapetti vetrati
Parete vetrata monovetro, h. 270cm Fornitura e posa di parete vetrata monolitica con vetro acustico, h.270cm Sistema basato su profili perimetrali in alluminio, colore bianco RAL da definire, e tamponatura in pannelli di vetro trasparente stratificato mm 66.1Acustico, 40db, affiancati con giunti in PMMA a filo con gli stessi, in configurazione a tutta altezza (pavimento/soffitto). Struttura perimetrale in estrusi di lega di alluminio 6060 UNI 9006/1 in finitura verniciato a scelta da cartella, composta da guide a pavimento, soffitto e partenze a muro di sezione L26mm x H40mm, predisposte per accogliere un pannello di chiusura in vetro stratificato mm 66.1A. Le guide a pavimento e soffitto così come i profili a muro consentono il livellamento della parete sia orizzontalmente che verticalmente e ne garantiscono la perfetta chiusura contro i paramenti perimetrali d’ambito. | Opere da serramentista | Sistemi di partizione trasparenti, porte e parapetti vetrati
Porta vetrata vetro singolo a una anta battente su pareti in cartongesso, dim. 120x240 cm - Kone Fornitura e posa su pareti in cartongesso come indicato negli elaborati grafici di progetto, di porta vetrata a un battente, realizzate con la tecnologia del sistema parete mobile vetro singolo VetroIn Truelight. Prestazione acustiche delle porte Rw ≥ 35 dB, certificato. Inclusi fermaporta a pavimento in acciaio da campionare per approvazione della D.L. Chiudiporta aereo a scomparsa, ghigliottina acustica, pompa di ritorno e cerniere esterne. Serrature incassata nel montante porta. Maniglione antipanico e maniglia a leva in alluminio satinato, marca e modello da definire e campionare per approvazione della D.L. | Opere da serramentista | Sistemi di partizione trasparenti, porte e parapetti vetrati
GD05 - Porta vetrata da esterno, a singola anta a battente, in alluminio a taglio termico, tipo Schüco ADS 75 HD.HI, U.S. con pushbar, dim. 140x300 cm Fornitura e posa come indicato negli elaborati grafici di progetto, di porte esterne per U.S. realizzata in alluminio e vetro costruite con l'impiego di profilati in lega primaria di alluminio EN AW – 6060 appartenente alla serie Schüco ADS 75 HD.HI (Haevy Duty + High Insulation), a singola anta a battente, dim. 140x300 cm. Larghezza del telaio fisso di 75 mm come l’anta complanare, sia all'esterno che all'interno. | Opere da serramentista | Sistemi di partizione trasparenti, porte e parapetti vetrati
Parete vetrata monovetro, h. 270cm Fornitura e posa di parete vetrata monolitica con vetro acustico, h.270cm Sistema basato su profili perimetrali in alluminio, colore bianco RAL da definire, e tamponatura in pannelli di vetro trasparente stratificato mm 66.1Acustico, 40db, affiancati con giunti in PMMA a filo con gli stessi, in configurazione a tutta altezza (pavimento/soffitto). Struttura perimetrale in estrusi di lega di alluminio 6060 UNI 9006/1 in finitura verniciato a scelta da cartella, composta da guide a pavimento, soffitto e partenze a muro di sezione L26mm x H40mm, predisposte per accogliere un pannello di chiusura in vetro stratificato mm 66.1A. Le guide a pavimento e soffitto così come i profili a muro consentono il livellamento della parete sia orizzontalmente che verticalmente e ne garantiscono la perfetta chiusura contro i paramenti perimetrali d’ambito. Tolleranza in altezza : ±15mm I vetri vengono inseriti nelle sedi dei profili perimetrali che prevedono guarnizioni acustiche per ciascun lato del pannello vetrato che si andrà ad inserire, meccanicamente al profilo strutturale inferiore in alluminio alto resistenziale ed è successivamente livellato attraverso dei regolatori micrometrici in acciaio posizionati nello stesso profilo inferiore. Gli elementi di connessione 180°, 90°, variabile ed a tre vie tra i pannelli vetrati saranno realizzati in PMMA con biadesivo 3M su vetro bisellato 2mm x 45°. Nel prezzo si intendono compresi e compensati gli oneri per rilievo, disegni di posizionamento da sottoporre alla approvazione della D.L, il mock up del sistema, il trasporto, la posa in opera secondo sagoma di Progetto, la sigillatura tra serramento e contesto edile, l'idonea campionatura completa di accessori che L'Appaltatore dovrà presentare prima dell'inizio dei lavori il rispetto della marcatura CE e la Dichiarazione di Produzione di Prodotto DOP per i prodotti di costruzione prevista dal Regolamento n. | Opere da serramentista | Sistemi di partizione trasparenti, porte e parapetti vetrati
Parete vetrata monovetro, h. 300cm Fornitura e posa di parete vetrata monolitica con vetro acustico, h. 300cm Sistema basato su profili perimetrali in alluminio, colore bianco o nero RAL da definire, e tamponatura in pannelli di vetro trasparente stratificato mm 66.1Acustico, affiancati con giunti in PMMA a filo con gli stessi, in configurazione a tutta altezza (pavimento/soffitto). Struttura perimetrale in estrusi di lega di alluminio 6060 UNI 9006/1 in finitura verniciato a scelta da cartella, composta da guide a pavimento, soffitto e partenze a muro di sezione L26mm x H40mm, predisposte per accogliere un pannello di chiusura in vetro stratificato mm 66.1A. Le guide a pavimento e soffitto così come i profili a muro consentono il livellamento della parete sia orizzontalmente che verticalmente e ne garantiscono la perfetta chiusura contro i paramenti perimetrali d’ambito. Tolleranza in altezza : ±15mm I vetri vengono inseriti nelle sedi dei profili perimetrali che prevedono guarnizioni acustiche per ciascun lato del pannello vetrato che si andrà ad inserire, meccanicamente al profilo strutturale inferiore in alluminio alto resistenziale ed è successivamente livellato attraverso dei regolatori micrometrici in acciaio posizionati nello stesso profilo inferiore. | Opere da serramentista | Sistemi di partizione trasparenti, porte e parapetti vetrati
GD02 - Porta vetrata su parete vetrata dim.90x240cm Sovrapprezzo per inserimento su parete vetrata di porte a battente singolo in vetro intelaiato, dim. 90x240cm. Il telaio perimetrale della cassaporta è in alluminio lega 6060 in finitura alluminio verniciato bianco/nero in continuità con le pareti perimetrali. L’anta presenta un profilo sezione 29 x 44mm con un pannello in vetro stratificato da 66.1. Lo stipite della porta è cablabile sez.L60xP50mm atto a contenere cavo elettrico per interruttore monofrutto e cavo POE per tablet di prenotazione sale riunioni. Maniglia leva antistrappo finitura come telaio anta. Due cerniere a bilico con apertura 180° e regolazione 3D in finitura inox lucido o verniciata a scelta, posizionate agli estremi dell’anta porta. Maniglia a leva antistrappo finitura verniciata come struttura, posata ad altezza mm 960 da quota pavimento, come da DPR del 24/07/96; Serrature da definire e campionare per approvazione della D.L. Indice fono-isolante RW 40dB certificato da primario laboratorio accreditato. | Opere da serramentista | Sistemi di partizione trasparenti, porte e parapetti vetrati
GW101 - Parete vetrata monovetro, h. | Opere da serramentista | Sistemi di partizione trasparenti, porte e parapetti vetrati
GL12 - Partizione interna vetrata, tipo DormakabaST-FLEX, h. 260 cm Fornitura e posa di partizioni vetrate fisse a tutta altezza realizzate con moduli vetrati come indicato negli elaborati grafici di progetto, con sviluppo da pavimento sopraelevato a controsoffitto, h. 260 cm, realizzate secondo una modulistica su misura per qualsiasi tratta, così da suddividere ciascuna tratta secondo moduli identici, riducendo gli elementi di aggiustaggio all’immobile che dovranno essere standardizzati e di dimensioni ridotte per non alterare l’estetica complessiva della parete. La struttura autoportante, costituita da canalina superiore, inferiore e laterale a muro, sarà di tipo DormaKaba “ST FLEX”, realizzata con profili in estruso di alluminio a taglio freddo di ridotte dimensioni verniciati a polvere colore RAL 9005, predisposti per ricevere gli elementi di tamponamento vetrati fissi e le porte scorrevole automatiche DormaKaba ST Flex con meccanismo ES 200 Easy Plus. I profili ST FLEX di dimensione ridotte idonei ad alloggiare un sistema di tamponamento vetrato doppia lastra, così come l’alloggio di porte vetrate automatiche a una o due ante scorrevoli a tutta altezza, costruite con sistema DormaKaba ST Flex dotate di meccanismo ES 200 Easy plus. Sarà a carico dell’Appaltatore da verificare eventuale sottostruttura metallica da ancorare al solaio per fissaggio del sistema parete/porta automatica scorrevoli. Gli elementi di tamponamento vetrati saranno costituiti da stratificato Float, Naturale di spessore totale 10,8 mm (LGS 55/2) La pellicola in PVB interposta fra le lastre (con funzione di sicurezza) dovrà essere del tipo “acustico” al fine di concorrere al miglioramento delle prestazioni acustiche del prodotto. La prestazione acustica della partizione vetrata dovrà essere quella stabilita in Progetto Acustico e certificata dall’Appaltatore. Nel prezzo si intendono compresi e compensati gli oneri per sopralluogo tecnico in cantiere e rilievo misure, i disegni, progettazione esecutiva della partizione compresa delle porte scorrevoli di sottoporre all’approvazione della D.L., per il mock up del sistema se richiesto in progetto, per il trasporto, il calo a piè d’opera di tutti gli elementi componenti la partizione, l’onere per la movimentazione in sicurezza di lastre vetrate di grandi dimensioni, l’onere per la posa in opera secondo sagoma di Progetto, la sigillatura tra serramento e contesto edile, l'idonea campionatura completa di accessori che L'Appaltatore dovrà presentare prima dell'inizio dei lavori, la Certificazione in laboratorio e il collaudo acustico in opera nel rispetto di quanto indicato dalla normativa vigente e/o degli elaborati acustici, per la mano d’opera specializzata, le assistenze murarie, così come per il rispetto della marcatura CE e la Dichiarazione di Produzione di Prodotto DOP per i prodotti di costruzione prevista dal Regolamento n. 305/2011 (UE) e quanto altro necessario per dare il lavoro finito a regola d'arte. | Opere da serramentista | Sistemi di partizione trasparenti, porte e parapetti vetrati
Porta vetrata scorrevole su parete in cartongesso, ad anta singola, dim.70x240cm. Fornitura e posa in opera di porte vetrate a un’anta scorrevole a scomparsa su parete in cartongesso, dim.70x240cm, come indicato negli elaborati grafici di progetto, realizzate con identica tecnologia del sistema parete mobile singolo vetro descritto in precedenza, costituita da: Controtelaio prefabbricato rettilineo tipo Scrigno dello spessore grezzo esterno fino a 80mm idoneo all'alloggiamento di un'anta scorrevole vetrata a scomparsa, su pareti in cartongesso, costituito da: Doppi fianchi laterali in lamiera zincata grecata dello spessore 7/10mm, completo di traversine di rinforzo verticale e rete elettrosaldata con maglia 25x50mm, fissata senza saldature e debordante dalla struttura, completo di traversine di rinforzo orizzontale e rete elettrosaldata con maglia 25x50mm; Sovrapporta e traversa di sostegno del binario in lamiera zincata; Sottoporta in lamiera zincata asportabile a strappo, anche dopo la posa en opera, per correggere eventuali modifiche di pavimentazione o errori di livellazione; Binario di scorrimento estraibile con sistema di aggancio a baionetta; per porte vetrate Carrelli di scorrimenti ammortizzati in apertura e chiusura. Lo spazio compreso tra anta e telaio è sigillato da spazzoline in materiale plastico morbido. Anta con profilo sezione 29 x 44mm e pannello vetrato costituito da vetro di sicurezza stratificato 66.1 acustico trasparente. La pellicola in PVB interposta fra le lastre (con funzione di sicurezza) dovrà essere del tipo “acustico” al fine di concorrere al miglioramento delle prestazioni acustiche del prodotto. Indice fonoisolante Rw 40dB certificato da primario laboratorio accreditato. Sistema di tenuta acustica nella parte inferiore e superiore della porta (ghigliottina acustica). Maniglia da definire e campionare per approvazione della D.L., posata ad altezza mm 960 da quota pavimento, come da DPR del 24/07/96; Serrature da definire e campionare per approvazione della D.L. Nel prezzo si intendono compresi e compensati gli oneri per rilievo, disegni di posizionamento da sottoporre alla approvazione della D.L., il mock up del sistema, il trasporto, la posa in opera secondo sagoma di progetto, la sigillatura tra serramento e contesto edile, l'idonea campionatura completa di accessori che L'Appaltatore dovrà presentare prima dell'inizio dei lavori il rispetto della marcatura CE e la Dichiarazione di Produzione di Prodotto DOP per i prodotti di costruzione prevista dal Regolamento n. 305/2011 (UE) e quanto altro necessario per dare il lavoro finito a regola d'arte. | Opere da serramentista | Sistemi di partizione trasparenti, porte e parapetti vetrati
Porta cieca su parete vetrata dim. 90x270cm (240cm apribile + 30cm fissa) Sovrapprezzo per inserimento su parete vetrata di porte a battente singolo cieco in legno, dim. | Opere da serramentista | Sistemi di partizione trasparenti, porte e parapetti vetrati
GD02 - Porta vetrata su parete vetrata dim.90x240cm Sovrapprezzo per inserimento su parete vetrata di porte a battente singolo in vetro intelaiato, dim. 90x240cm. Il telaio perimetrale della cassaporta è in alluminio lega 6060 in finitura alluminio verniciato bianco/nero in continuità con le pareti perimetrali. L’anta presenta un profilo sezione 29 x 44mm con un pannello in vetro stratificato da 66.1. Lo stipite della porta è cablabile sez.L60xP50mm atto a contenere cavo elettrico per interruttore monofrutto e cavo POE per tablet di prenotazione sale riunioni. | Opere da serramentista | Sistemi di partizione trasparenti, porte e parapetti vetrati
PV04 - Porta vetrata a doppia battente su parete in cartongesso, dim. | Opere da serramentista | Sistemi di partizione trasparenti, porte e parapetti vetrati
Porta vetrata su parete vetrata dim.90x240cm Sovrapprezzo per inserimento su parete vetrata di porte a battente singolo in vetro intelaiato, dim. 90x240cm. Il telaio perimetrale della cassaporta è in alluminio lega 6060 in finitura alluminio verniciato bianco/nero in continuità con le pareti perimetrali. L’anta presenta un profilo sezione 29 x 44mm con un pannello in vetro stratificato da 66.1. Lo stipite della porta è cablabile sez.L60xP50mm atto a contenere cavo elettrico per interruttore monofrutto e cavo POE per tablet di prenotazione sale riunioni. Maniglia leva antistrappo finitura come telaio anta. | Opere da serramentista | Sistemi di partizione trasparenti, porte e parapetti vetrati
GD01 - Porta cieca su parete vetrata dim. 90x270cm (240cm apribile + 30cm fissa) Sovrapprezzo per inserimento su parete vetrata di porte a battente singolo cieco in legno, dim. 90x270cm. Porte singole a battente cieca della tipologia non intelaiata. | Opere da serramentista | Sistemi di partizione trasparenti, porte e parapetti vetrati
Porta cieca su parete vetrata dim. 90x270cm (240cm apribile + 30cm fissa) Sovrapprezzo per inserimento su parete vetrata di porte a battente singolo cieco in legno, dim. 90x270cm. Porte singole a battente cieca della tipologia non intelaiata. Il telaio perimetrale della cassaporta è in alluminio lega 6060 in finitura verniciato a scelta da cartella in continuità con le pareti perimetrali (con supplemento su richiesta verniciato RAL a scelta tra i disponibili). L’anta presenta uno spessore di 44mm totali, in pannelli in truciolare finitura Nobilitato a scelta (su richiesta con supplemento finitura laccata scelta da cartella), non presenta pertanto profili perimetrali in alluminio, 38db. Maniglia a leva antistrappo finitura verniciata come struttura (la verniciatura è tra quelle disponibili da cartella). E' presente perimetralmente una guarnizione di battuta anta per una maggiore insonorizzazione. | Opere da serramentista | Sistemi di partizione trasparenti, porte e parapetti vetrati
GW103 - Parete vetrata monovetro, h. 300cm Fornitura e posa di parete vetrata monolitica con vetro acustico, h. 300cm Sistema basato su profili perimetrali in alluminio, colore bianco o nero RAL da definire, e tamponatura in pannelli di vetro trasparente stratificato mm 66.1Acustico, affiancati con giunti in PMMA a filo con gli stessi, in configurazione a tutta altezza (pavimento/soffitto). Struttura perimetrale in estrusi di lega di alluminio 6060 UNI 9006/1 in finitura verniciato a scelta da cartella, composta da guide a pavimento, soffitto e partenze a muro di sezione L26mm x H40mm, predisposte per accogliere un pannello di chiusura in vetro stratificato mm 66.1A. Le guide a pavimento e soffitto così come i profili a muro consentono il livellamento della parete sia orizzontalmente che verticalmente e ne garantiscono la perfetta chiusura contro i paramenti perimetrali d’ambito. | Opere da serramentista | Sistemi di partizione trasparenti, porte e parapetti vetrati
Porta vetrata da interni, a singola anta a battente, tipo VetroIn Lightwall, dim. 90x240 cm Fornitura e posa su partizione interna vetrata tipo GL01, come indicato negli elaborati grafici di progetto, di porta vetrata ad un'anta a battente, dim. 90x240 cm, tipo VetroIn Lightwall, complanare alla parete vetrata sulla quale è inserita, costituita da: Stipite e traverso in profili estrusi in alluminio, finitura, mediante verniciatura a polvere epossi-poliestere colore RAL grigio scuro tipo RAL 9005 o a scelta della D.L. da definire e campionare per approvazione. Spessore del profilo come quello delle pareti mobili. Anta intelaiata con profili perimetrali in alluminio progettati per accogliere, nel traverso superiore, un chiudiporta ad incasso e in quello inferiore, una ghigliottina acustica; pannellatura in vetro extrachiaro identico alla facciata vetrata nella quale è inserita la porta. Doppio profilo di battuta, complanare ai profili della parete. Sistema di rotazione con cerniere a bilico con apertura a 180°, ancorato al controtelaio composto da supporti in alluminio e perni di rotazione in acciaio. Sistema di tenuta acustica nella parte inferiore e superiore della porta (ghigliottina acustica). | Opere da serramentista | Sistemi di partizione trasparenti, porte e parapetti vetrati
Porta vetrata su parete cieca dim.90x240cm Sovrapprezzo per inserimento su parete vetrata di porte a battente singolo in vetro intelaiato, dim. 90x240cm. Il telaio perimetrale della cassaporta è in alluminio lega 6060 in finitura alluminio verniciato nero/bianco in continuità con le pareti perimetrali. L’anta presenta un profilo sezione 29 x 44mm con un pannello in vetro stratificato da 66.1. Lo stipite della porta è cablabile sez.L60xP50mm atto a contenere cavo elettrico per interruttore monofrutto e cavo POE per tablet di prenotazione sale riunioni. Maniglia leva antistrappo finitura come telaio anta. Due cerniere a bilico con apertura 180° e regolazione 3D in finitura inox lucido o verniciata a scelta, posizionate agli estremi dell’anta porta. Indice fono-isolante RW 40dB certificato da primario laboratorio accreditato. Maniglia da definire e campionare per approvazione della D.L., posata ad altezza mm 960 da quota pavimento, come da DPR del 24/07/96; Serrature da definire e campionare per approvazione della D.L. | Opere da serramentista | Sistemi di partizione trasparenti, porte e parapetti vetrati
GD04 - Porta vetrata da esterno, a singola anta a battente, in alluminio a taglio termico, tipo Schüco ADS 75 HD.HI, U.S. | Opere da serramentista | Sistemi di partizione trasparenti, porte e parapetti vetrati
PV02 - Porta vetrata vetro singolo a una anta battente su pareti in cartongesso, dim. 120x240 cm - Kone Fornitura e posa su pareti in cartongesso come indicato negli elaborati grafici di progetto, di porta vetrata a un battente, realizzate con la tecnologia del sistema parete mobile vetro singolo VetroIn Truelight. | Opere da serramentista | Sistemi di partizione trasparenti, porte e parapetti vetrati
GD01 - Porta cieca su parete vetrata dim. 90x270cm (240cm apribile + 30cm fissa) Sovrapprezzo per inserimento su parete vetrata di porte a battente singolo cieco in legno, dim. 90x270cm. Porte singole a battente cieca della tipologia non intelaiata. Il telaio perimetrale della cassaporta è in alluminio lega 6060 in finitura verniciato a scelta da cartella in continuità con le pareti perimetrali (con supplemento su richiesta verniciato RAL a scelta tra i disponibili). L’anta presenta uno spessore di 44mm totali, in pannelli in truciolare finitura Nobilitato a scelta (su richiesta con supplemento finitura laccata scelta da cartella), non presenta pertanto profili perimetrali in alluminio, 38db. Maniglia a leva antistrappo finitura verniciata come struttura (la verniciatura è tra quelle disponibili da cartella). | Opere da serramentista | Sistemi di partizione trasparenti, porte e parapetti vetrati
Porta vetrata vetro singolo a una anta battente su pareti mobili vetrate V01, dim. 90x240 cm - Kone Fornitura e posa di porta vetrata a tutta altezza, a battente singolo, realizzate con identica tecnologia del sistema parete mobile vetro singolo VetroIn Truelight. Prestazione acustiche delle porte Rw ≥ 38 dB, certificato. Inclusi fermaporta a pavimento in acciaio da campionare per approvazione della D.L. Chiudiporta aereo a scomparsa, ghigliottina acustica, pompa di ritorno e cerniere esterne. Serrature incassata nel montante porta. Maniglia a leva in metallo modello e finitura da definire e campionare per approvazione della D.L. Dimensione porta PV01: 90x240 cm. Da posare su parete vetrata come indicato nei relativi elaborati di progetto. Nel prezzo si intendono compresi e compensati gli oneri per rilievo misure, il trasporto, la posa in opera, la sigillatura tra serramento e contesto edile, l'idonea campionatura completa di accessori che L'Appaltatore dovrà presentare prima dell'inizio dei lavori il rispetto della marcatura CE e la Dichiarazione di Produzione di Prodotto DOP per i prodotti di costruzione prevista dal Regolamento n. 305/2011 (UE) e quanto altro necessario per dare il lavoro finito a regola d'arte. | Opere da serramentista | Sistemi di partizione trasparenti, porte e parapetti vetrati
Porta vetrata su parete vetrata a doppia anta a battente dim. 80+80 x h.300 Sovrapprezzo per inserimento su parete vetrata di porte a doppia battente in vetro intelaiato, dim. 80+80 x h.300cm. Il telaio perimetrale della cassaporta è in alluminio lega 6060 in finitura alluminio verniciato nero in continuità con le pareti perimetrali. L’anta presenta un profilo sezione 29 x 44mm con un pannello in vetro stratificato da 66.1. | Opere da serramentista | Sistemi di partizione trasparenti, porte e parapetti vetrati
Porta vetrata vetro singolo a una anta battente su pareti mobili vetrate V01, dim. 90x240 cm - Neulift Fornitura e posa di porta vetrata a tutta altezza, a battente singolo, realizzate con identica tecnologia del sistema parete mobile vetro singolo VetroIn Truelight. Prestazione acustiche delle porte Rw ≥ 38 dB, certificato. Inclusi fermaporta a pavimento in acciaio da campionare per approvazione della D.L. Chiudiporta aereo a scomparsa, ghigliottina acustica, pompa di ritorno e cerniere esterne. | Opere da serramentista | Sistemi di partizione trasparenti, porte e parapetti vetrati
Porta vetrata su parete vetrata dim.90x240cm Sovrapprezzo per inserimento su parete vetrata di porte a battente singolo in vetro intelaiato, dim. 90x240cm. Il telaio perimetrale della cassaporta è in alluminio lega 6060 in finitura alluminio verniciato bianco/nero in continuità con le pareti perimetrali. L’anta presenta un profilo sezione 29 x 44mm con un pannello in vetro stratificato da 66.1. Lo stipite della porta è cablabile sez.L60xP50mm atto a contenere cavo elettrico per interruttore monofrutto e cavo POE per tablet di prenotazione sale riunioni. Maniglia leva antistrappo finitura come telaio anta. Due cerniere a bilico con apertura 180° e regolazione 3D in finitura inox lucido o verniciata a scelta, posizionate agli estremi dell’anta porta. | Opere da serramentista | Sistemi di partizione trasparenti, porte e parapetti vetrati
GD01 - Porta cieca su parete vetrata dim. | Opere da serramentista | Sistemi di partizione trasparenti, porte e parapetti vetrati
Porta vetrata da esterno, a singola anta a battente, in alluminio a taglio termico, tipo Schüco ADS 75 HD.HI, dim. 100x270 cm Fornitura e posa come indicato negli elaborati grafici di progetto, di porte esterne per U.S. realizzata in alluminio e vetro costruite con l'impiego di profilati in lega primaria di alluminio EN AW – 6060 appartenente alla serie Schüco ADS 75 HD.HI (Haevy Duty + High Insulation), a singola anta a battente, dim. 100x270 cm. Larghezza del telaio fisso di 75 mm come l’anta complanare, sia all'esterno che all'interno. Trattamento superficiale realizzato presso impianti omologati secondo le direttive tecniche del marchio di qualità Qualicoat per la verniciatura e Qualanod per l'ossidazione anodica. Verniciatura RAL colore a scelta della D.L., da campionare per approvazione. Isolamento termico: Il valtore di trasmittanza termica delle singole sezioni Uf, risulterà essere di 2,21 W/m²°K nel caso di tipologie con accoppiamento telaio+anta da 147 mm. Predisposizione per l’installazione di elettroserratura e controllo accessi badge; Maniglia con serratura integrata. Tutti gli accessori previsti devono essere quelle originali del sistema da campionare per approvazione della D.L. Le guarnizioni cingivetro e di battuta saranno in elastomero (EPDM) e compenseranno le sensibili differenze di spessore. Trasmittanza termica del serramento Uw: 1,3 W/(m²K). Vetri previsti (escluso in caso di installazione su facciata vetrata, conteggiato in facciata CW): vetrata isolante selettiva DGU (Ug 1.0, selettivo su base Low Iron); Isolamento Acustico Vetro Rw: come indicato da progetto acustico. con PVB acustico (Stratophone). Nel prezzo si intendono compresi e compensati i disegni come costruito da sottoporre all’approvazione della D.L., gli oneri per la posa in opera nel rispetto delle prescrizioni UNCSAAL DT.16, la sigillatura tra serramento e contesto edile, eseguita mediante silicone neutro otikol, l'idonea campionatura completa di accessori che L'Appaltatore dovrà presentare prima dell'inizio dei lavori, la Certificazione in laboratorio e il collaudo acustico in opera nel rispetto di quanto indicato dalla normativa vigente e/o degli elaborati acustici, per la mano d’opera specializzata, le assistenze murarie, il rispetto della marcatura CE e la Dichiarazione di Produzione di Prodotto DOP per i prodotti di costruzione prevista dal Regolamento n. 305/2011 (UE) e quanto altro necessario per dare il lavoro finito a regola d'arte. | Opere da serramentista | Sistemi di partizione trasparenti, porte e parapetti vetrati
GD05 - Sovrapprezzo per inserimento di porta vetrata a doppio battente da esterno, dim. (85+85)x240 cm, tipo Schuco modello Schüco ADS 75 HD, fatta da anta intelaiata; telaio costituito in profili in alluminio a taglio termico tipo Schüco ADS 75 HD, con vetrocamera identico alla facciata vetrata nella quale è inserita la porta, Finitura parti metalliche RAL da definire e campionare per sottoporre per approvazionea della D.L.; Maniglia a leva completa di placca in acciaio e dispositivo antipanico push-bar a leva in acciaio inox, tipo Novoferm EPN-Touch a contatto o similare, per porta vetrata, installato nella direzione di esodo; Maniglia con serratura integrata antieffrazione per porte sistema Schüco ADS 75 HD; cerniera a pavimento. | Opere da serramentista | Sistemi di partizione trasparenti, porte e parapetti vetrati
Porta vetrata su parete vetrata dim.90x240cm Sovrapprezzo per inserimento su parete vetrata di porte a battente singolo in vetro intelaiato, dim. | Opere da serramentista | Sistemi di partizione trasparenti, porte e parapetti vetrati
Porta vetrata scorrevole su parete in cartongesso, ad anta singola, dim.70x240cm. Fornitura e posa in opera di porte vetrate a un’anta scorrevole a scomparsa su parete in cartongesso, dim.70x240cm, come indicato negli elaborati grafici di progetto, realizzate con identica tecnologia del sistema parete mobile singolo vetro descritto in precedenza, costituita da: Controtelaio prefabbricato rettilineo tipo Scrigno dello spessore grezzo esterno fino a 80mm idoneo all'alloggiamento di un'anta scorrevole vetrata a scomparsa, su pareti in cartongesso, costituito da: Doppi fianchi laterali in lamiera zincata grecata dello spessore 7/10mm, completo di traversine di rinforzo verticale e rete elettrosaldata con maglia 25x50mm, fissata senza saldature e debordante dalla struttura, completo di traversine di rinforzo orizzontale e rete elettrosaldata con maglia 25x50mm; Sovrapporta e traversa di sostegno del binario in lamiera zincata; Sottoporta in lamiera zincata asportabile a strappo, anche dopo la posa en opera, per correggere eventuali modifiche di pavimentazione o errori di livellazione; Binario di scorrimento estraibile con sistema di aggancio a baionetta; per porte vetrate Carrelli di scorrimenti ammortizzati in apertura e chiusura. | Opere da serramentista | Sistemi di partizione trasparenti, porte e parapetti vetrati
GD08 - Porta vetrata da esterno, a singola anta a battente, in alluminio a taglio termico, tipo Schüco ADS 75 HD.HI, dim. 100x270 cm Fornitura e posa come indicato negli elaborati grafici di progetto, di porte esterne per U.S. realizzata in alluminio e vetro costruite con l'impiego di profilati in lega primaria di alluminio EN AW – 6060 appartenente alla serie Schüco ADS 75 HD.HI (Haevy Duty + High Insulation), a singola anta a battente, dim. 100x270 cm. Larghezza del telaio fisso di 75 mm come l’anta complanare, sia all'esterno che all'interno. Trattamento superficiale realizzato presso impianti omologati secondo le direttive tecniche del marchio di qualità Qualicoat per la verniciatura e Qualanod per l'ossidazione anodica. Verniciatura RAL colore a scelta della D.L., da campionare per approvazione. Isolamento termico: Il valtore di trasmittanza termica delle singole sezioni Uf, risulterà essere di 2,21 W/m²°K nel caso di tipologie con accoppiamento telaio+anta da 147 mm. Predisposizione per l’installazione di elettroserratura e controllo accessi badge; Maniglia con serratura integrata. Tutti gli accessori previsti devono essere quelle originali del sistema da campionare per approvazione della D.L. Le guarnizioni cingivetro e di battuta saranno in elastomero (EPDM) e compenseranno le sensibili differenze di spessore. Trasmittanza termica del serramento Uw: 1,3 W/(m²K). Vetri previsti (escluso in caso di installazione su facciata vetrata, conteggiato in facciata CW): vetrata isolante selettiva DGU (Ug 1.0, selettivo su base Low Iron); Isolamento Acustico Vetro Rw: come indicato da progetto acustico. con PVB acustico (Stratophone). Nel prezzo si intendono compresi e compensati i disegni come costruito da sottoporre all’approvazione della D.L., gli oneri per la posa in opera nel rispetto delle prescrizioni UNCSAAL DT.16, la sigillatura tra serramento e contesto edile, eseguita mediante silicone neutro otikol, l'idonea campionatura completa di accessori che L'Appaltatore dovrà presentare prima dell'inizio dei lavori, la Certificazione in laboratorio e il collaudo acustico in opera nel rispetto di quanto indicato dalla normativa vigente e/o degli elaborati acustici, per la mano d’opera specializzata, le assistenze murarie, il rispetto della marcatura CE e la Dichiarazione di Produzione di Prodotto DOP per i prodotti di costruzione prevista dal Regolamento n. 305/2011 (UE) e quanto altro necessario per dare il lavoro finito a regola d'arte. | Opere da serramentista | Sistemi di partizione trasparenti, porte e parapetti vetrati
GD12 - Porta vetrata da esterno, a doppia anta a battente, in alluminio a taglio termico, tipo Schüco ADS 75 HD.HI, U.S. con pushbar, dim. 200(100+100)x270 cm Fornitura e posa come indicato negli elaborati grafici di progetto, di porte esterne per U.S. realizzata in alluminio e vetro costruite con l'impiego di profilati in lega primaria di alluminio EN AW – 6060 appartenente alla serie Schüco ADS 75 HD.HI (Haevy Duty + High Insulation), a doppia anta a battente, dim. 200(100+100)x270 cm. Larghezza del telaio fisso di 75 mm come l’anta complanare, sia all'esterno che all'interno. | Opere da serramentista | Sistemi di partizione trasparenti, porte e parapetti vetrati
Porta vetrata su parete vetrata a doppia anta a battente dim. 80+80 x h.300 Sovrapprezzo per inserimento su parete vetrata di porte a doppia battente in vetro intelaiato, dim. 80+80 x h.300cm. Il telaio perimetrale della cassaporta è in alluminio lega 6060 in finitura alluminio verniciato nero in continuità con le pareti perimetrali. L’anta presenta un profilo sezione 29 x 44mm con un pannello in vetro stratificato da 66.1. Lo stipite della porta è cablabile sez.L60xP50mm atto a contenere cavo elettrico per interruttore monofrutto e cavo POE per tablet di prenotazione sale riunioni. | Opere da serramentista | Sistemi di partizione trasparenti, porte e parapetti vetrati
Parete vetrata monovetro, h. 240cm Fornitura e posa di parete vetrata monolitica con vetro acustico, h. 240cm Sistema basato su profili perimetrali in alluminio, colore bianco RAL da definire, e tamponatura in pannelli di vetro trasparente stratificato mm 66.1Acustico, affiancati con giunti in PMMA a filo con gli stessi, in configurazione a tutta altezza (pavimento/soffitto). Struttura perimetrale in estrusi di lega di alluminio 6060 UNI 9006/1 in finitura verniciato a scelta da cartella, composta da guide a pavimento, soffitto e partenze a muro di sezione L26mm x H40mm, predisposte per accogliere un pannello di chiusura in vetro stratificato mm 66.1A. Le guide a pavimento e soffitto così come i profili a muro consentono il livellamento della parete sia orizzontalmente che verticalmente e ne garantiscono la perfetta chiusura contro i paramenti perimetrali d’ambito. Tolleranza in altezza : ±15mm I vetri vengono inseriti nelle sedi dei profili perimetrali che prevedono guarnizioni acustiche per ciascun lato del pannello vetrato che si andrà ad inserire, meccanicamente al profilo strutturale inferiore in alluminio alto resistenziale ed è successivamente livellato attraverso dei regolatori micrometrici in acciaio posizionati nello stesso profilo inferiore. Gli elementi di connessione 180°, 90°, variabile ed a tre vie tra i pannelli vetrati saranno realizzati in PMMA con biadesivo 3M su vetro bisellato 2mm x 45°. Nel prezzo si intendono compresi e compensati gli oneri per rilievo, disegni di posizionamento da sottoporre alla approvazione della D.L, il mock up del sistema, il trasporto, la posa in opera secondo sagoma di Progetto, la sigillatura tra serramento e contesto edile, l'idonea campionatura completa di accessori che L'Appaltatore dovrà presentare prima dell'inizio dei lavori il rispetto della marcatura CE e la Dichiarazione di Produzione di Prodotto DOP per i prodotti di costruzione prevista dal Regolamento n. 305/2011 (UE) e quanto altro necessario per dare il lavoro finito a regola d'arte. | Opere da serramentista | Sistemi di partizione trasparenti, porte e parapetti vetrati
Porta doppia scorrevole vetrata automatica interno muro, tipo dormakaba ST FLEX, dim. 90+90 x 240cm Fornitura e posa in opera di porta a doppia anta scorrevole, dim. (90+90) 180x240cm automatica, tipo dormakaba ST FLEX a scomparsa interno muro su parete nuova in cartongesso, composta dai seguenti elementi: Realizzata con struttura portante in profili estrusi in lega di alluminio dello spessore variabile da 2,5 a 4 mm con stondatura antinfortunistica, larghezza dei profili verticali a vista 35 mm, altezza dei profili orizzontali a vista 47 mm. Porta con azionamento elettromeccanico ES 250 PRO. Installazione tramite piastra di montaggio, cassonetto di copertura azionamento ispezionabile dimensione L 3.838 x H100 mm in alluminio estruso con finitura identica a quella dei profili strutturali. Finitura superficiale con verniciatura a forno RAL9005. | Opere da serramentista | Sistemi di partizione trasparenti, porte e parapetti vetrati
Porta vetrata vetro singolo a una anta battente su pareti mobili vetrate V01, dim. 90x240 cm - Kone Fornitura e posa di porta vetrata a tutta altezza, a battente singolo, realizzate con identica tecnologia del sistema parete mobile vetro singolo VetroIn Truelight. | Opere da serramentista | Sistemi di partizione trasparenti, porte e parapetti vetrati
GD05 - Porta vetrata su parete cieca dim.90x240cm Sovrapprezzo per inserimento su parete vetrata di porte a battente singolo in vetro intelaiato, dim. 90x240cm. Il telaio perimetrale della cassaporta è in alluminio lega 6060 in finitura alluminio verniciato nero/bianco in continuità con le pareti perimetrali. | Opere da serramentista | Sistemi di partizione trasparenti, porte e parapetti vetrati
Porta vetrata su parete vetrata dim.90x240cm Sovrapprezzo per inserimento su parete vetrata di porte a battente singolo in vetro intelaiato, dim. 90x240cm. Il telaio perimetrale della cassaporta è in alluminio lega 6060 in finitura alluminio verniciato bianco/nero in continuità con le pareti perimetrali. L’anta presenta un profilo sezione 29 x 44mm con un pannello in vetro stratificato da 66.1. Lo stipite della porta è cablabile sez.L60xP50mm atto a contenere cavo elettrico per interruttore monofrutto e cavo POE per tablet di prenotazione sale riunioni. Maniglia leva antistrappo finitura come telaio anta. Due cerniere a bilico con apertura 180° e regolazione 3D in finitura inox lucido o verniciata a scelta, posizionate agli estremi dell’anta porta. Maniglia a leva antistrappo finitura verniciata come struttura, posata ad altezza mm 960 da quota pavimento, come da DPR del 24/07/96; Serrature da definire e campionare per approvazione della D.L. Indice fono-isolante RW 40dB certificato da primario laboratorio accreditato. | Opere da serramentista | Sistemi di partizione trasparenti, porte e parapetti vetrati
GW101 - Parete vetrata monovetro, h. 270cm Fornitura e posa di parete vetrata monolitica con vetro acustico, h.270cm Sistema basato su profili perimetrali in alluminio, colore bianco RAL da definire, e tamponatura in pannelli di vetro trasparente stratificato mm 66.1Acustico, 40db, affiancati con giunti in PMMA a filo con gli stessi, in configurazione a tutta altezza (pavimento/soffitto). Struttura perimetrale in estrusi di lega di alluminio 6060 UNI 9006/1 in finitura verniciato a scelta da cartella, composta da guide a pavimento, soffitto e partenze a muro di sezione L26mm x H40mm, predisposte per accogliere un pannello di chiusura in vetro stratificato mm 66.1A. Le guide a pavimento e soffitto così come i profili a muro consentono il livellamento della parete sia orizzontalmente che verticalmente e ne garantiscono la perfetta chiusura contro i paramenti perimetrali d’ambito. Tolleranza in altezza : ±15mm I vetri vengono inseriti nelle sedi dei profili perimetrali che prevedono guarnizioni acustiche per ciascun lato del pannello vetrato che si andrà ad inserire, meccanicamente al profilo strutturale inferiore in alluminio alto resistenziale ed è successivamente livellato attraverso dei regolatori micrometrici in acciaio posizionati nello stesso profilo inferiore. Gli elementi di connessione 180°, 90°, variabile ed a tre vie tra i pannelli vetrati saranno realizzati in PMMA con biadesivo 3M su vetro bisellato 2mm x 45°. Nel prezzo si intendono compresi e compensati gli oneri per rilievo, disegni di posizionamento da sottoporre alla approvazione della D.L, il mock up del sistema, il trasporto, la posa in opera secondo sagoma di Progetto, la sigillatura tra serramento e contesto edile, l'idonea campionatura completa di accessori che L'Appaltatore dovrà presentare prima dell'inizio dei lavori il rispetto della marcatura CE e la Dichiarazione di Produzione di Prodotto DOP per i prodotti di costruzione prevista dal Regolamento n. 305/2011 (UE) e quanto altro necessario per dare il lavoro finito a regola d'arte. | Opere da serramentista | Sistemi di partizione trasparenti, porte e parapetti vetrati
GW102 - Parete vetrata monovetro, h. 240cm Fornitura e posa di parete vetrata monolitica con vetro acustico, h. | Opere da serramentista | Sistemi di partizione trasparenti, porte e parapetti vetrati
GW102 - Parete vetrata monovetro, h. 240cm Fornitura e posa di parete vetrata monolitica con vetro acustico, h. 240cm Sistema basato su profili perimetrali in alluminio, colore bianco RAL da definire, e tamponatura in pannelli di vetro trasparente stratificato mm 66.1Acustico, affiancati con giunti in PMMA a filo con gli stessi, in configurazione a tutta altezza (pavimento/soffitto). Struttura perimetrale in estrusi di lega di alluminio 6060 UNI 9006/1 in finitura verniciato a scelta da cartella, composta da guide a pavimento, soffitto e partenze a muro di sezione L26mm x H40mm, predisposte per accogliere un pannello di chiusura in vetro stratificato mm 66.1A. Le guide a pavimento e soffitto così come i profili a muro consentono il livellamento della parete sia orizzontalmente che verticalmente e ne garantiscono la perfetta chiusura contro i paramenti perimetrali d’ambito. | Opere da serramentista | Sistemi di partizione trasparenti, porte e parapetti vetrati
GD06 - Porta vetrata scorrevole su parete in cartongesso, ad anta singola, dim.70x240cm. Fornitura e posa in opera di porte vetrate a un’anta scorrevole a scomparsa su parete in cartongesso, dim.70x240cm, come indicato negli elaborati grafici di progetto, realizzate con identica tecnologia del sistema parete mobile singolo vetro descritto in precedenza, costituita da: Controtelaio prefabbricato rettilineo tipo Scrigno dello spessore grezzo esterno fino a 80mm idoneo all'alloggiamento di un'anta scorrevole vetrata a scomparsa, su pareti in cartongesso, costituito da: Doppi fianchi laterali in lamiera zincata grecata dello spessore 7/10mm, completo di traversine di rinforzo verticale e rete elettrosaldata con maglia 25x50mm, fissata senza saldature e debordante dalla struttura, completo di traversine di rinforzo orizzontale e rete elettrosaldata con maglia 25x50mm; Sovrapporta e traversa di sostegno del binario in lamiera zincata; Sottoporta in lamiera zincata asportabile a strappo, anche dopo la posa en opera, per correggere eventuali modifiche di pavimentazione o errori di livellazione; Binario di scorrimento estraibile con sistema di aggancio a baionetta; per porte vetrate Carrelli di scorrimenti ammortizzati in apertura e chiusura. Lo spazio compreso tra anta e telaio è sigillato da spazzoline in materiale plastico morbido. Anta con profilo sezione 29 x 44mm e pannello vetrato costituito da vetro di sicurezza stratificato 66.1 acustico trasparente. La pellicola in PVB interposta fra le lastre (con funzione di sicurezza) dovrà essere del tipo “acustico” al fine di concorrere al miglioramento delle prestazioni acustiche del prodotto. | Opere da serramentista | Sistemi di partizione trasparenti, porte e parapetti vetrati
PV01 – Porta vetrata a singola anta battente su parete mobile vetrata dim.90x280cm Fornitura e posa di porte vetrate a tutta altezza, dim. 90x280cm, ad un’anta battente, realizzate con identica tecnologia del sistema parete mobile singolo vetro tipo Giussani Light 3.2 vetro 5.5 , dove sono installate, costituita da: Stipite e traversi in profili estrusi in alluminio, finitura come quello delle pareti mobili dove installate, mediante verniciatura a polvere epossi-poliestere colore bianco RAL 9010 da campionare per approvazione della D.L. Sistema di tenuta acustica nella parte inferiore e superiore della porta (ghigliottina acustica). Con cerniera esterna visibile a pavimento e soffitto. Fermaporta a pavimento, da campionare per approvazione della D.L. Blocco apertura a 90°. Chiudiporta integrato a scomparsa e pompa di ritorno. Serrature incassata nel montante porta da campionare per approvazione della D.L. Maniglia a leva in metallo, modello Hoppe finitura in argento da definire e campionare per approvazione della D.L., posata ad altezza mm 960 da quota pavimento, come da DPR del 24/07/96; Nel prezzo si intendono compresi e compensati gli oneri per rilievo misure, il trasporto, la posa in opera, la sigillatura tra serramento e contesto edile, l'idonea campionatura completa di accessori che L'Appaltatore dovrà presentare prima dell'inizio dei lavori, la Certificazione e collaudo acustico, il rispetto della marcatura CE e la Dichiarazione di Produzione di Prodotto DOP per i prodotti di costruzione prevista dal Regolamento n. 305/2011 (UE) e quanto altro necessario per dare il lavoro finito a regola d'arte. | Opere da serramentista | Sistemi di partizione trasparenti, porte e parapetti vetrati
Porta cieca su parete vetrata dim. 90x270cm (240cm apribile + 30cm fissa) Sovrapprezzo per inserimento su parete vetrata di porte a battente singolo cieco in legno, dim. 90x270cm. Porte singole a battente cieca della tipologia non intelaiata. Il telaio perimetrale della cassaporta è in alluminio lega 6060 in finitura verniciato a scelta da cartella in continuità con le pareti perimetrali (con supplemento su richiesta verniciato RAL a scelta tra i disponibili). L’anta presenta uno spessore di 44mm totali, in pannelli in truciolare finitura Nobilitato a scelta (su richiesta con supplemento finitura laccata scelta da cartella), non presenta pertanto profili perimetrali in alluminio, 38db. Maniglia a leva antistrappo finitura verniciata come struttura (la verniciatura è tra quelle disponibili da cartella). E' presente perimetralmente una guarnizione di battuta anta per una maggiore insonorizzazione. L'anta presenta due cerniere a bilico con apertura 180° e regolazione 3D in finitura inox lucido o verniciata a scelta, posizionate agli estremi dell’anta porta. Compreso sistema di tenuta acustica nella parte inferiore e superiore della porta (ghigliottina acustica). Prestazione acustica della parete Rw 40 dB. Maniglia a leva antistrappo finitura verniciata come struttura, posata ad altezza mm 960 da quota pavimento, come da DPR del 24/07/96; Serrature da definire e campionare per approvazione della D.L. Nel prezzo si intendono compresi e compensati gli oneri per rilievo, disegni di posizionamento da sottoporre alla approvazione della D.L., il mock up del sistema, il trasporto, la posa in opera secondo sagoma di progetto, la sigillatura tra serramento e contesto edile, l'idonea campionatura completa di accessori che L'Appaltatore dovrà presentare prima dell'inizio dei lavori il rispetto della marcatura CE e la Dichiarazione di Produzione di Prodotto DOP per i prodotti di costruzione prevista dal Regolamento n. 305/2011 (UE) e quanto altro necessario per dare il lavoro finito a regola d'arte. | Opere da serramentista | Sistemi di partizione trasparenti, porte e parapetti vetrati
Partizioni interne vetrate doppia lastra, tipo VetroIn Lightwall LW2, h. 240 cm Fornitura e posa di sistema di pareti vetrate interne autoportanti, doppia lastra, tipo VetroIn Lightwall LW2 , lunghezza variabile come da elaborati grafici di progetto, h. 240 cm, altamente fonoisolanti, con sviluppo da pavimento a controsoffitto, che dovrà essere verificato in cantiere; realizzata secondo una modulistica su misura per qualsiasi tratta. Struttura autoportante, costituita da canalina superiore, inferiore e laterale a muro in estruso di alluminio verniciato colore RAL 9005 o altro a scelta della D.L., struttura predisposta per ricevere gli elementi di tamponamento vetrati a filo esterno del profilo. Finitura di tutti i profili in alluminio con verniciatura a polvere epossi-poliestere RAL 9005 a scelta della D.L. da campionare per approvazione. Dimensioni dei profili 75x40 mm. Gli elementi di tamponamento vetrati saranno costituiti da doppio strato di cristalli extrachiari stratificati di sicurezza, 6+6+0.38 mm. La pellicola in PVB interposta fra le lastre (con funzione di sicurezza) dello spessore minimo di mm. 0,38 dovrà essere del tipo “acustico” al fine di concorrere al miglioramento delle prestazioni acustiche del prodotto. I vetri saranno installati in battuta al filo perimetrale esterno dei profili a formare intercapedine. Prestazione acustica della parete Rw min. 39 dB. Certificata. Prestazione acustica del sistema parete + porta ad anta battente Rw min. come richiesto da progetto Acustico e certificato. Guarnizioni in materiale plastico non contenenti PVC. La sigillatura dei vetri, all’interno dei profili di contenimento, è assicurata da guarnizioni in materiale plastico. La giunzione tra elementi vetrati e ciechi, lineare o angolare, fissa o variabile, è garantita da profili in policarbonato trasparente. E’ previsto, ove richiesto, nel telaio porta, lo scasso per la predisposizione dell'uscita cavi per l’installazione di sistema di prenotazione sale e interruttori, supporto e placca elettrica per l’illuminazione. Il sistema dovrà accogliere porte vetrate doppia lastre tipo GD14 (computate a parte), secondo le quote di progetto. Nel prezzo si intendono compresi e compensati gli oneri per rilievo, disegni di posizionamento da sottoporre alla approvazione della D.L., il mock up del sistema, il trasporto, la posa in opera secondo sagoma di Progetto, la sigillatura tra serramento e contesto edile, l'idonea campionatura completa di accessori che L'Appaltatore dovrà presentare prima dell'inizio dei lavori, la Certificazione e collaudo acustico per DnT,w min. misurato in cantiere, il rispetto della marcatura CE e la Dichiarazione di Produzione di Prodotto DOP per i prodotti di costruzione prevista dal Regolamento n. 305/2011 (UE) e quanto altro necessario per dare il lavoro finito a regola d'arte. | Opere da serramentista | Sistemi di partizione trasparenti, porte e parapetti vetrati
Porta vetrata vetro singolo a una anta battente su pareti mobili vetrate V01, dim. 90x240 cm - Kone Fornitura e posa di porta vetrata a tutta altezza, a battente singolo, realizzate con identica tecnologia del sistema parete mobile vetro singolo VetroIn Truelight. Prestazione acustiche delle porte Rw ≥ 38 dB, certificato. | Opere da serramentista | Sistemi di partizione trasparenti, porte e parapetti vetrati
GW102 - Parete vetrata monovetro, h. 240cm Fornitura e posa di parete vetrata monolitica con vetro acustico, h. 240cm Sistema basato su profili perimetrali in alluminio, colore bianco RAL da definire, e tamponatura in pannelli di vetro trasparente stratificato mm 66.1Acustico, affiancati con giunti in PMMA a filo con gli stessi, in configurazione a tutta altezza (pavimento/soffitto). Struttura perimetrale in estrusi di lega di alluminio 6060 UNI 9006/1 in finitura verniciato a scelta da cartella, composta da guide a pavimento, soffitto e partenze a muro di sezione L26mm x H40mm, predisposte per accogliere un pannello di chiusura in vetro stratificato mm 66.1A. | Opere da serramentista | Sistemi di partizione trasparenti, porte e parapetti vetrati
PV01 - Porta vetrata vetro singolo a una anta battente su pareti mobili vetrate V01, dim. | Opere da serramentista | Sistemi di partizione trasparenti, porte e parapetti vetrati
Sovrapprezzo per inserimento di porta vetrata ad anta battente da esterno, dim. 140x240 cm, tipo Schuco modello Schüco ADS 75 HD, fatta da anta intelaiata; telaio costituito in profili in alluminio a taglio termico tipo Schüco ADS 75 HD, con vetrocamera identico alla facciata vetrata nella quale è inserita la porta, Finitura parti metalliche RAL da definire e campionare per sottoporre per approvazionea della D.L.; Maniglia a leva completa di placca in acciaio; Maniglia con serratura integrata antieffrazione per porte sistema Schüco ADS 75 HD; cerniera a pavimento. Porta dotata di: chiudiporta aereo oleodinamico con fermo, fermaporta a pavimento. Livello di prestazione acustica della porta ≥ 41 dB Montanti e profili colore nero. Sono compresi e compensati le assistenze per la posa in opera, il trasporto, il calo in alto del materiale in sicurezza, il rispetto della marcatura CE e la Dichiarazione di Produzione di Prodotto DOP per i prodotti di costruzione prevista dal Regolamento n. | Opere da serramentista | Sistemi di partizione trasparenti, porte e parapetti vetrati
GD03 - Porta vetrata su parete vetrata a doppia anta a battente dim. 80+80 x h.300, con maniglione antipanico Sovrapprezzo per inserimento su parete vetrata di porte a doppia battente in vetro intelaiato, dim. 80+80 x h.300cm. Il telaio perimetrale della cassaporta è in alluminio lega 6060 in finitura alluminio verniciato nero in continuità con le pareti perimetrali. L’anta presenta un profilo sezione 29 x 44mm con un pannello in vetro stratificato da 66.1. Lo stipite della porta è cablabile sez.L60xP50mm atto a contenere cavo elettrico per interruttore monofrutto e cavo POE per tablet di prenotazione sale riunioni. Maniglia leva antistrappo finitura come telaio anta, incluso maniglione antipanico. Due cerniere a bilico con apertura 180° e regolazione 3D in finitura inox lucido o verniciata a scelta, posizionate agli estremi dell’anta porta. | Opere da serramentista | Sistemi di partizione trasparenti, porte e parapetti vetrati
Porta vetrata a doppia battente su parete in cartongesso, dim. 100+60 x 210cm Fornitura e posa in opera, su parete in cartongesso come indicato negli elaborati grafici di progetto, di porta vetrata a doppia anta battente dim.(100+60) x 210cm, costituita da: Stipite e traversi in profili estrusi in alluminio, finitura come quello delle pareti mobili dove installate, mediante verniciatura a polvere epossi-poliestere colore nero RAL da definire e campionare per approvazione della D.L. Le lastre vetrate saranno intelaiate con profili perimetrali in alluminio, provviste di doppio profilo di battuta, complanare al filo esterno della parete. Il sistema di rotazione, con apertura a 110°, è ancorato al controtelaio ed è composto da supporti in alluminio e perni di rotazione in acciaio. Specchiatura in vetro singola lastra composta da cristalli trasparenti stratificati di sicurezza 6.6.1. La pellicola in PVB interposta fra le lastre (con funzione di sicurezza) dovrà essere del tipo “acustico” al fine di concorrere al miglioramento delle prestazioni acustiche del prodotto. Sistema di tenuta acustica nella parte inferiore e superiore della porta (ghigliottina acustica). Cerniere esterne. Fermaporta a pavimento in acciaio, da campionare per approvazione della D.L. Blocco apertura a 90° Chiudiporta aereo a scomparsa. | Opere da serramentista | Sistemi di partizione trasparenti, porte e parapetti vetrati
GW101 - Parete vetrata monovetro, h. 270cm Fornitura e posa di parete vetrata monolitica con vetro acustico, h.270cm Sistema basato su profili perimetrali in alluminio, colore bianco RAL da definire, e tamponatura in pannelli di vetro trasparente stratificato mm 66.1Acustico, 40db, affiancati con giunti in PMMA a filo con gli stessi, in configurazione a tutta altezza (pavimento/soffitto). Struttura perimetrale in estrusi di lega di alluminio 6060 UNI 9006/1 in finitura verniciato a scelta da cartella, composta da guide a pavimento, soffitto e partenze a muro di sezione L26mm x H40mm, predisposte per accogliere un pannello di chiusura in vetro stratificato mm 66.1A. Le guide a pavimento e soffitto così come i profili a muro consentono il livellamento della parete sia orizzontalmente che verticalmente e ne garantiscono la perfetta chiusura contro i paramenti perimetrali d’ambito. Tolleranza in altezza : ±15mm I vetri vengono inseriti nelle sedi dei profili perimetrali che prevedono guarnizioni acustiche per ciascun lato del pannello vetrato che si andrà ad inserire, meccanicamente al profilo strutturale inferiore in alluminio alto resistenziale ed è successivamente livellato attraverso dei regolatori micrometrici in acciaio posizionati nello stesso profilo inferiore. Gli elementi di connessione 180°, 90°, variabile ed a tre vie tra i pannelli vetrati saranno realizzati in PMMA con biadesivo 3M su vetro bisellato 2mm x 45°. Nel prezzo si intendono compresi e compensati gli oneri per rilievo, disegni di posizionamento da sottoporre alla approvazione della D.L, il mock up del sistema, il trasporto, la posa in opera secondo sagoma di Progetto, la sigillatura tra serramento e contesto edile, l'idonea campionatura completa di accessori che L'Appaltatore dovrà presentare prima dell'inizio dei lavori il rispetto della marcatura CE e la Dichiarazione di Produzione di Prodotto DOP per i prodotti di costruzione prevista dal Regolamento n. | Opere da serramentista | Sistemi di partizione trasparenti, porte e parapetti vetrati
Sovrapprezzo per inserimento di porta vetrata a doppio battente da esterno, dim. (85+85)x240 cm, tipo Schuco modello Schüco ADS 75 HD, fatta da anta intelaiata; telaio costituito in profili in alluminio a taglio termico tipo Schüco ADS 75 HD, con vetrocamera identico alla facciata vetrata nella quale è inserita la porta, Finitura parti metalliche RAL da definire e campionare per sottoporre per approvazionea della D.L.; Maniglia a leva completa di placca in acciaio e dispositivo antipanico push-bar a leva in acciaio inox, tipo Novoferm EPN-Touch a contatto o similare, per porta vetrata, installato nella direzione di esodo; Maniglia con serratura integrata antieffrazione per porte sistema Schüco ADS 75 HD; cerniera a pavimento. Porta dotata di: chiudiporta aereo oleodinamico con fermo, fermaporta a pavimento. Livello di prestazione acustica della porta ≥ 41 dB Montanti e profili colore nero. Sono compresi e compensati le assistenze per la posa in opera, il trasporto, il calo in alto del materiale in sicurezza, il rispetto della marcatura CE e la Dichiarazione di Produzione di Prodotto DOP per i prodotti di costruzione prevista dal Regolamento n. | Opere da serramentista | Sistemi di partizione trasparenti, porte e parapetti vetrati
Parete vetrata monovetro, h. | Opere da serramentista | Sistemi di partizione trasparenti, porte e parapetti vetrati
GW102 - Parete vetrata monovetro, h. 240cm Fornitura e posa di parete vetrata monolitica con vetro acustico, h. 240cm Sistema basato su profili perimetrali in alluminio, colore bianco RAL da definire, e tamponatura in pannelli di vetro trasparente stratificato mm 66.1Acustico, affiancati con giunti in PMMA a filo con gli stessi, in configurazione a tutta altezza (pavimento/soffitto). Struttura perimetrale in estrusi di lega di alluminio 6060 UNI 9006/1 in finitura verniciato a scelta da cartella, composta da guide a pavimento, soffitto e partenze a muro di sezione L26mm x H40mm, predisposte per accogliere un pannello di chiusura in vetro stratificato mm 66.1A. Le guide a pavimento e soffitto così come i profili a muro consentono il livellamento della parete sia orizzontalmente che verticalmente e ne garantiscono la perfetta chiusura contro i paramenti perimetrali d’ambito. | Opere da serramentista | Sistemi di partizione trasparenti, porte e parapetti vetrati
GD14 - Porta vetrata da interni, a singola anta a battente, tipo VetroIn Lightwall, dim. 90x240 cm Fornitura e posa su partizione interna vetrata tipo GL01, come indicato negli elaborati grafici di progetto, di porta vetrata ad un'anta a battente, dim. 90x240 cm, tipo VetroIn Lightwall, complanare alla parete vetrata sulla quale è inserita, costituita da: Stipite e traverso in profili estrusi in alluminio, finitura, mediante verniciatura a polvere epossi-poliestere colore RAL grigio scuro tipo RAL 9005 o a scelta della D.L. da definire e campionare per approvazione. Spessore del profilo come quello delle pareti mobili. Anta intelaiata con profili perimetrali in alluminio progettati per accogliere, nel traverso superiore, un chiudiporta ad incasso e in quello inferiore, una ghigliottina acustica; pannellatura in vetro extrachiaro identico alla facciata vetrata nella quale è inserita la porta. Doppio profilo di battuta, complanare ai profili della parete. | Opere da serramentista | Sistemi di partizione trasparenti, porte e parapetti vetrati
Porta vetrata su parete vetrata dim.90x240cm Sovrapprezzo per inserimento su parete vetrata di porte a battente singolo in vetro intelaiato, dim. 90x240cm. Il telaio perimetrale della cassaporta è in alluminio lega 6060 in finitura alluminio verniciato bianco/nero in continuità con le pareti perimetrali. L’anta presenta un profilo sezione 29 x 44mm con un pannello in vetro stratificato da 66.1. Lo stipite della porta è cablabile sez.L60xP50mm atto a contenere cavo elettrico per interruttore monofrutto e cavo POE per tablet di prenotazione sale riunioni. Maniglia leva antistrappo finitura come telaio anta. Due cerniere a bilico con apertura 180° e regolazione 3D in finitura inox lucido o verniciata a scelta, posizionate agli estremi dell’anta porta. Maniglia a leva antistrappo finitura verniciata come struttura, posata ad altezza mm 960 da quota pavimento, come da DPR del 24/07/96; Serrature da definire e campionare per approvazione della D.L. | Opere da serramentista | Sistemi di partizione trasparenti, porte e parapetti vetrati
Porta vetrata su parete cieca dim.90x240cm Sovrapprezzo per inserimento su parete vetrata di porte a battente singolo in vetro intelaiato, dim. | Opere da serramentista | Sistemi di partizione trasparenti, porte e parapetti vetrati
Porta cieca su parete vetrata dim. 90x270cm (240cm apribile + 30cm fissa) Sovrapprezzo per inserimento su parete vetrata di porte a battente singolo cieco in legno, dim. 90x270cm. Porte singole a battente cieca della tipologia non intelaiata. Il telaio perimetrale della cassaporta è in alluminio lega 6060 in finitura verniciato a scelta da cartella in continuità con le pareti perimetrali (con supplemento su richiesta verniciato RAL a scelta tra i disponibili). | Opere da serramentista | Sistemi di partizione trasparenti, porte e parapetti vetrati
GD02 - Porta vetrata su parete vetrata dim.90x240cm Sovrapprezzo per inserimento su parete vetrata di porte a battente singolo in vetro intelaiato, dim. 90x240cm. Il telaio perimetrale della cassaporta è in alluminio lega 6060 in finitura alluminio verniciato bianco/nero in continuità con le pareti perimetrali. L’anta presenta un profilo sezione 29 x 44mm con un pannello in vetro stratificato da 66.1. Lo stipite della porta è cablabile sez.L60xP50mm atto a contenere cavo elettrico per interruttore monofrutto e cavo POE per tablet di prenotazione sale riunioni. Maniglia leva antistrappo finitura come telaio anta. Due cerniere a bilico con apertura 180° e regolazione 3D in finitura inox lucido o verniciata a scelta, posizionate agli estremi dell’anta porta. Maniglia a leva antistrappo finitura verniciata come struttura, posata ad altezza mm 960 da quota pavimento, come da DPR del 24/07/96; Serrature da definire e campionare per approvazione della D.L. | Opere da serramentista | Sistemi di partizione trasparenti, porte e parapetti vetrati
Porta vetrata vetro singolo a una anta battente su pareti in cartongesso, dim. 120x240 cm - Kone Fornitura e posa su pareti in cartongesso come indicato negli elaborati grafici di progetto, di porta vetrata a un battente, realizzate con la tecnologia del sistema parete mobile vetro singolo VetroIn Truelight. | Opere da serramentista | Sistemi di partizione trasparenti, porte e parapetti vetrati
GD06 - Porta vetrata scorrevole su parete in cartongesso, ad anta singola, dim.70x240cm. Fornitura e posa in opera di porte vetrate a un’anta scorrevole a scomparsa su parete in cartongesso, dim.70x240cm, come indicato negli elaborati grafici di progetto, realizzate con identica tecnologia del sistema parete mobile singolo vetro descritto in precedenza, costituita da: Controtelaio prefabbricato rettilineo tipo Scrigno dello spessore grezzo esterno fino a 80mm idoneo all'alloggiamento di un'anta scorrevole vetrata a scomparsa, su pareti in cartongesso, costituito da: Doppi fianchi laterali in lamiera zincata grecata dello spessore 7/10mm, completo di traversine di rinforzo verticale e rete elettrosaldata con maglia 25x50mm, fissata senza saldature e debordante dalla struttura, completo di traversine di rinforzo orizzontale e rete elettrosaldata con maglia 25x50mm; Sovrapporta e traversa di sostegno del binario in lamiera zincata; Sottoporta in lamiera zincata asportabile a strappo, anche dopo la posa en opera, per correggere eventuali modifiche di pavimentazione o errori di livellazione; Binario di scorrimento estraibile con sistema di aggancio a baionetta; per porte vetrate Carrelli di scorrimenti ammortizzati in apertura e chiusura. Lo spazio compreso tra anta e telaio è sigillato da spazzoline in materiale plastico morbido. Anta con profilo sezione 29 x 44mm e pannello vetrato costituito da vetro di sicurezza stratificato 66.1 acustico trasparente. La pellicola in PVB interposta fra le lastre (con funzione di sicurezza) dovrà essere del tipo “acustico” al fine di concorrere al miglioramento delle prestazioni acustiche del prodotto. Indice fonoisolante Rw 40dB certificato da primario laboratorio accreditato. | Opere da serramentista | Sistemi di partizione trasparenti, porte e parapetti vetrati
Porta cieca su parete vetrata dim. 90x270cm (240cm apribile + 30cm fissa) Sovrapprezzo per inserimento su parete vetrata di porte a battente singolo cieco in legno, dim. 90x270cm. Porte singole a battente cieca della tipologia non intelaiata. Il telaio perimetrale della cassaporta è in alluminio lega 6060 in finitura verniciato a scelta da cartella in continuità con le pareti perimetrali (con supplemento su richiesta verniciato RAL a scelta tra i disponibili). L’anta presenta uno spessore di 44mm totali, in pannelli in truciolare finitura Nobilitato a scelta (su richiesta con supplemento finitura laccata scelta da cartella), non presenta pertanto profili perimetrali in alluminio, 38db. Maniglia a leva antistrappo finitura verniciata come struttura (la verniciatura è tra quelle disponibili da cartella). E' presente perimetralmente una guarnizione di battuta anta per una maggiore insonorizzazione. L'anta presenta due cerniere a bilico con apertura 180° e regolazione 3D in finitura inox lucido o verniciata a scelta, posizionate agli estremi dell’anta porta. Compreso sistema di tenuta acustica nella parte inferiore e superiore della porta (ghigliottina acustica). Prestazione acustica della parete Rw 40 dB. Maniglia a leva antistrappo finitura verniciata come struttura, posata ad altezza mm 960 da quota pavimento, come da DPR del 24/07/96; Serrature da definire e campionare per approvazione della D.L. Nel prezzo si intendono compresi e compensati gli oneri per rilievo, disegni di posizionamento da sottoporre alla approvazione della D.L., il mock up del sistema, il trasporto, la posa in opera secondo sagoma di progetto, la sigillatura tra serramento e contesto edile, l'idonea campionatura completa di accessori che L'Appaltatore dovrà presentare prima dell'inizio dei lavori il rispetto della marcatura CE e la Dichiarazione di Produzione di Prodotto DOP per i prodotti di costruzione prevista dal Regolamento n. 305/2011 (UE) e quanto altro necessario per dare il lavoro finito a regola d'arte. | Opere da serramentista | Sistemi di partizione trasparenti, porte e parapetti vetrati
Porta vetrata su parete vetrata dim.90x240cm Sovrapprezzo per inserimento su parete vetrata di porte a battente singolo in vetro intelaiato, dim. 90x240cm. Il telaio perimetrale della cassaporta è in alluminio lega 6060 in finitura alluminio verniciato bianco/nero in continuità con le pareti perimetrali. L’anta presenta un profilo sezione 29 x 44mm con un pannello in vetro stratificato da 66.1. Lo stipite della porta è cablabile sez.L60xP50mm atto a contenere cavo elettrico per interruttore monofrutto e cavo POE per tablet di prenotazione sale riunioni. Maniglia leva antistrappo finitura come telaio anta. | Opere da serramentista | Sistemi di partizione trasparenti, porte e parapetti vetrati
Porta vetrata vetro singolo a una anta battente su pareti in cartongesso, dim. 120x240 cm - Neulift Fornitura e posa su pareti in cartongesso come indicato negli elaborati grafici di progetto, di porta vetrata a un battente, realizzate con la tecnologia del sistema parete mobile vetro singolo VetroIn Truelight. Prestazione acustiche delle porte Rw ≥ 35 dB, certificato. | Opere da serramentista | Sistemi di partizione trasparenti, porte e parapetti vetrati
GL02 - Partizione interna vetrata tipo Citterio, profilo in alluminio sp. 45 mm, h. 240 cm Fornitura e posa sul corpo scala dell’Edificio C, di partizione interna vetrata autoportante, doppia lastra, tipo Citterio profilo 45 mm, dimensione 225x240cm, costituita da specchiature fisse e porta vetrata tipo GD15 (computata a parte), secondo disegno di progetto, con sviluppo da pavimento a controsoffitto che dovrà essere verificato in cantiere. Struttura autoportante, costituita da canalina superiore, inferiore e laterale a muro in estruso in lega di alluminio 6060 verniciato, struttura predisposta per ricevere gli elementi di tamponamento vetrati. La finitura di tutti i profili in alluminio è prevista con verniciatura a polvere epossi-poliestere RAL 9005 a scelta della D.L. | Opere da serramentista | Sistemi di partizione trasparenti, porte e parapetti vetrati
Porta vetrata vetro singolo a una anta battente su pareti in cartongesso, dim. | Opere da serramentista | Sistemi di partizione trasparenti, porte e parapetti vetrati
Porta vetrata vetro singolo a una anta battente su pareti mobili vetrate V01, dim. 90x240 cm - Kone Fornitura e posa di porta vetrata a tutta altezza, a battente singolo, realizzate con identica tecnologia del sistema parete mobile vetro singolo VetroIn Truelight. Prestazione acustiche delle porte Rw ≥ 38 dB, certificato. Inclusi fermaporta a pavimento in acciaio da campionare per approvazione della D.L. Chiudiporta aereo a scomparsa, ghigliottina acustica, pompa di ritorno e cerniere esterne. Serrature incassata nel montante porta. Maniglia a leva in metallo modello e finitura da definire e campionare per approvazione della D.L. Dimensione porta PV01: 90x240 cm. Da posare su parete vetrata come indicato nei relativi elaborati di progetto. Nel prezzo si intendono compresi e compensati gli oneri per rilievo misure, il trasporto, la posa in opera, la sigillatura tra serramento e contesto edile, l'idonea campionatura completa di accessori che L'Appaltatore dovrà presentare prima dell'inizio dei lavori il rispetto della marcatura CE e la Dichiarazione di Produzione di Prodotto DOP per i prodotti di costruzione prevista dal Regolamento n. | Opere da serramentista | Sistemi di partizione trasparenti, porte e parapetti vetrati
Porta vetrata scorrevole su parete in cartongesso, ad anta singola, dim.70x240cm. Fornitura e posa in opera di porte vetrate a un’anta scorrevole a scomparsa su parete in cartongesso, dim.70x240cm, come indicato negli elaborati grafici di progetto, realizzate con identica tecnologia del sistema parete mobile singolo vetro descritto in precedenza, costituita da: Controtelaio prefabbricato rettilineo tipo Scrigno dello spessore grezzo esterno fino a 80mm idoneo all'alloggiamento di un'anta scorrevole vetrata a scomparsa, su pareti in cartongesso, costituito da: Doppi fianchi laterali in lamiera zincata grecata dello spessore 7/10mm, completo di traversine di rinforzo verticale e rete elettrosaldata con maglia 25x50mm, fissata senza saldature e debordante dalla struttura, completo di traversine di rinforzo orizzontale e rete elettrosaldata con maglia 25x50mm; Sovrapporta e traversa di sostegno del binario in lamiera zincata; Sottoporta in lamiera zincata asportabile a strappo, anche dopo la posa en opera, per correggere eventuali modifiche di pavimentazione o errori di livellazione; Binario di scorrimento estraibile con sistema di aggancio a baionetta; per porte vetrate Carrelli di scorrimenti ammortizzati in apertura e chiusura. Lo spazio compreso tra anta e telaio è sigillato da spazzoline in materiale plastico morbido. Anta con profilo sezione 29 x 44mm e pannello vetrato costituito da vetro di sicurezza stratificato 66.1 acustico trasparente. La pellicola in PVB interposta fra le lastre (con funzione di sicurezza) dovrà essere del tipo “acustico” al fine di concorrere al miglioramento delle prestazioni acustiche del prodotto. | Opere da serramentista | Sistemi di partizione trasparenti, porte e parapetti vetrati
GL03 - Partizioni interne vetrate doppia lastra, tipo VetroIn Lightwall LW2, h. 220 cm Fornitura e posa di sistema di pareti vetrate interne autoportanti, doppia lastra, tipo VetroIn Lightwall LW2 , lunghezza variabile come da elaborati grafici di progetto, h. 220 cm, altamente fonoisolanti, con sviluppo da pavimento a controsoffitto, che dovrà essere verificato in cantiere; realizzata secondo una modulistica su misura per qualsiasi tratta. Struttura autoportante, costituita da canalina superiore, inferiore e laterale a muro in estruso di alluminio verniciato colore RAL 9005 o altro a scelta della D.L., struttura predisposta per ricevere gli elementi di tamponamento vetrati a filo esterno del profilo. Finitura di tutti i profili in alluminio con verniciatura a polvere epossi-poliestere RAL 9005 a scelta della D.L. | Opere da serramentista | Sistemi di partizione trasparenti, porte e parapetti vetrati
PV04 - Porta vetrata a doppia battente su parete in cartongesso, dim. 100+60 x 210cm Fornitura e posa in opera, su parete in cartongesso come indicato negli elaborati grafici di progetto, di porta vetrata a doppia anta battente dim.(100+60) x 210cm, costituita da: Stipite e traversi in profili estrusi in alluminio, finitura come quello delle pareti mobili dove installate, mediante verniciatura a polvere epossi-poliestere colore nero RAL da definire e campionare per approvazione della D.L. Le lastre vetrate saranno intelaiate con profili perimetrali in alluminio, provviste di doppio profilo di battuta, complanare al filo esterno della parete. Il sistema di rotazione, con apertura a 110°, è ancorato al controtelaio ed è composto da supporti in alluminio e perni di rotazione in acciaio. Specchiatura in vetro singola lastra composta da cristalli trasparenti stratificati di sicurezza 6.6.1. | Opere da serramentista | Sistemi di partizione trasparenti, porte e parapetti vetrati
GW101 - Parete vetrata monovetro, h. 270cm Fornitura e posa di parete vetrata monolitica con vetro acustico, h.270cm Sistema basato su profili perimetrali in alluminio, colore bianco RAL da definire, e tamponatura in pannelli di vetro trasparente stratificato mm 66.1Acustico, 40db, affiancati con giunti in PMMA a filo con gli stessi, in configurazione a tutta altezza (pavimento/soffitto). Struttura perimetrale in estrusi di lega di alluminio 6060 UNI 9006/1 in finitura verniciato a scelta da cartella, composta da guide a pavimento, soffitto e partenze a muro di sezione L26mm x H40mm, predisposte per accogliere un pannello di chiusura in vetro stratificato mm 66.1A. Le guide a pavimento e soffitto così come i profili a muro consentono il livellamento della parete sia orizzontalmente che verticalmente e ne garantiscono la perfetta chiusura contro i paramenti perimetrali d’ambito. Tolleranza in altezza : ±15mm I vetri vengono inseriti nelle sedi dei profili perimetrali che prevedono guarnizioni acustiche per ciascun lato del pannello vetrato che si andrà ad inserire, meccanicamente al profilo strutturale inferiore in alluminio alto resistenziale ed è successivamente livellato attraverso dei regolatori micrometrici in acciaio posizionati nello stesso profilo inferiore. | Opere da serramentista | Sistemi di partizione trasparenti, porte e parapetti vetrati
GD05 - Porta vetrata su parete cieca dim.90x240cm Sovrapprezzo per inserimento su parete vetrata di porte a battente singolo in vetro intelaiato, dim. 90x240cm. Il telaio perimetrale della cassaporta è in alluminio lega 6060 in finitura alluminio verniciato nero/bianco in continuità con le pareti perimetrali. L’anta presenta un profilo sezione 29 x 44mm con un pannello in vetro stratificato da 66.1. Lo stipite della porta è cablabile sez.L60xP50mm atto a contenere cavo elettrico per interruttore monofrutto e cavo POE per tablet di prenotazione sale riunioni. Maniglia leva antistrappo finitura come telaio anta. Due cerniere a bilico con apertura 180° e regolazione 3D in finitura inox lucido o verniciata a scelta, posizionate agli estremi dell’anta porta. | Opere da serramentista | Sistemi di partizione trasparenti, porte e parapetti vetrati
GD01 - Porta cieca su parete vetrata dim. 90x270cm (240cm apribile + 30cm fissa) Sovrapprezzo per inserimento su parete vetrata di porte a battente singolo cieco in legno, dim. 90x270cm. Porte singole a battente cieca della tipologia non intelaiata. Il telaio perimetrale della cassaporta è in alluminio lega 6060 in finitura verniciato a scelta da cartella in continuità con le pareti perimetrali (con supplemento su richiesta verniciato RAL a scelta tra i disponibili). L’anta presenta uno spessore di 44mm totali, in pannelli in truciolare finitura Nobilitato a scelta (su richiesta con supplemento finitura laccata scelta da cartella), non presenta pertanto profili perimetrali in alluminio, 38db. Maniglia a leva antistrappo finitura verniciata come struttura (la verniciatura è tra quelle disponibili da cartella). E' presente perimetralmente una guarnizione di battuta anta per una maggiore insonorizzazione. L'anta presenta due cerniere a bilico con apertura 180° e regolazione 3D in finitura inox lucido o verniciata a scelta, posizionate agli estremi dell’anta porta. Compreso sistema di tenuta acustica nella parte inferiore e superiore della porta (ghigliottina acustica). Prestazione acustica della parete Rw 40 dB. Maniglia a leva antistrappo finitura verniciata come struttura, posata ad altezza mm 960 da quota pavimento, come da DPR del 24/07/96; Serrature da definire e campionare per approvazione della D.L. Nel prezzo si intendono compresi e compensati gli oneri per rilievo, disegni di posizionamento da sottoporre alla approvazione della D.L., il mock up del sistema, il trasporto, la posa in opera secondo sagoma di progetto, la sigillatura tra serramento e contesto edile, l'idonea campionatura completa di accessori che L'Appaltatore dovrà presentare prima dell'inizio dei lavori il rispetto della marcatura CE e la Dichiarazione di Produzione di Prodotto DOP per i prodotti di costruzione prevista dal Regolamento n. 305/2011 (UE) e quanto altro necessario per dare il lavoro finito a regola d'arte. | Opere da serramentista | Sistemi di partizione trasparenti, porte e parapetti vetrati
GD01 - Porta cieca su parete vetrata dim. 90x270cm (240cm apribile + 30cm fissa) Sovrapprezzo per inserimento su parete vetrata di porte a battente singolo cieco in legno, dim. 90x270cm. Porte singole a battente cieca della tipologia non intelaiata. Il telaio perimetrale della cassaporta è in alluminio lega 6060 in finitura verniciato a scelta da cartella in continuità con le pareti perimetrali (con supplemento su richiesta verniciato RAL a scelta tra i disponibili). L’anta presenta uno spessore di 44mm totali, in pannelli in truciolare finitura Nobilitato a scelta (su richiesta con supplemento finitura laccata scelta da cartella), non presenta pertanto profili perimetrali in alluminio, 38db. | Opere da serramentista | Sistemi di partizione trasparenti, porte e parapetti vetrati
Porta vetrata su parete vetrata a doppia anta a battente dim. 80+80 x h.300, con maniglione antipanico Sovrapprezzo per inserimento su parete vetrata di porte a doppia battente in vetro intelaiato, dim. 80+80 x h.300cm. Il telaio perimetrale della cassaporta è in alluminio lega 6060 in finitura alluminio verniciato nero in continuità con le pareti perimetrali. L’anta presenta un profilo sezione 29 x 44mm con un pannello in vetro stratificato da 66.1. Lo stipite della porta è cablabile sez.L60xP50mm atto a contenere cavo elettrico per interruttore monofrutto e cavo POE per tablet di prenotazione sale riunioni. Maniglia leva antistrappo finitura come telaio anta, incluso maniglione antipanico. | Opere da serramentista | Sistemi di partizione trasparenti, porte e parapetti vetrati
Porta vetrata scorrevole su parete in cartongesso, ad anta singola, dim.70x240cm. Fornitura e posa in opera di porte vetrate a un’anta scorrevole a scomparsa su parete in cartongesso, dim.70x240cm, come indicato negli elaborati grafici di progetto, realizzate con identica tecnologia del sistema parete mobile singolo vetro descritto in precedenza, costituita da: Controtelaio prefabbricato rettilineo tipo Scrigno dello spessore grezzo esterno fino a 80mm idoneo all'alloggiamento di un'anta scorrevole vetrata a scomparsa, su pareti in cartongesso, costituito da: Doppi fianchi laterali in lamiera zincata grecata dello spessore 7/10mm, completo di traversine di rinforzo verticale e rete elettrosaldata con maglia 25x50mm, fissata senza saldature e debordante dalla struttura, completo di traversine di rinforzo orizzontale e rete elettrosaldata con maglia 25x50mm; Sovrapporta e traversa di sostegno del binario in lamiera zincata; Sottoporta in lamiera zincata asportabile a strappo, anche dopo la posa en opera, per correggere eventuali modifiche di pavimentazione o errori di livellazione; Binario di scorrimento estraibile con sistema di aggancio a baionetta; per porte vetrate Carrelli di scorrimenti ammortizzati in apertura e chiusura. Lo spazio compreso tra anta e telaio è sigillato da spazzoline in materiale plastico morbido. Anta con profilo sezione 29 x 44mm e pannello vetrato costituito da vetro di sicurezza stratificato 66.1 acustico trasparente. La pellicola in PVB interposta fra le lastre (con funzione di sicurezza) dovrà essere del tipo “acustico” al fine di concorrere al miglioramento delle prestazioni acustiche del prodotto. Indice fonoisolante Rw 40dB certificato da primario laboratorio accreditato. Sistema di tenuta acustica nella parte inferiore e superiore della porta (ghigliottina acustica). Maniglia da definire e campionare per approvazione della D.L., posata ad altezza mm 960 da quota pavimento, come da DPR del 24/07/96; Serrature da definire e campionare per approvazione della D.L. Nel prezzo si intendono compresi e compensati gli oneri per rilievo, disegni di posizionamento da sottoporre alla approvazione della D.L., il mock up del sistema, il trasporto, la posa in opera secondo sagoma di progetto, la sigillatura tra serramento e contesto edile, l'idonea campionatura completa di accessori che L'Appaltatore dovrà presentare prima dell'inizio dei lavori il rispetto della marcatura CE e la Dichiarazione di Produzione di Prodotto DOP per i prodotti di costruzione prevista dal Regolamento n. | Opere da serramentista | Sistemi di partizione trasparenti, porte e parapetti vetrati
GD06 - Porta vetrata scorrevole su parete in cartongesso, ad anta singola, dim.70x240cm. Fornitura e posa in opera di porte vetrate a un’anta scorrevole a scomparsa su parete in cartongesso, dim.70x240cm, come indicato negli elaborati grafici di progetto, realizzate con identica tecnologia del sistema parete mobile singolo vetro descritto in precedenza, costituita da: Controtelaio prefabbricato rettilineo tipo Scrigno dello spessore grezzo esterno fino a 80mm idoneo all'alloggiamento di un'anta scorrevole vetrata a scomparsa, su pareti in cartongesso, costituito da: Doppi fianchi laterali in lamiera zincata grecata dello spessore 7/10mm, completo di traversine di rinforzo verticale e rete elettrosaldata con maglia 25x50mm, fissata senza saldature e debordante dalla struttura, completo di traversine di rinforzo orizzontale e rete elettrosaldata con maglia 25x50mm; Sovrapporta e traversa di sostegno del binario in lamiera zincata; Sottoporta in lamiera zincata asportabile a strappo, anche dopo la posa en opera, per correggere eventuali modifiche di pavimentazione o errori di livellazione; Binario di scorrimento estraibile con sistema di aggancio a baionetta; per porte vetrate Carrelli di scorrimenti ammortizzati in apertura e chiusura. Lo spazio compreso tra anta e telaio è sigillato da spazzoline in materiale plastico morbido. Anta con profilo sezione 29 x 44mm e pannello vetrato costituito da vetro di sicurezza stratificato 66.1 acustico trasparente. La pellicola in PVB interposta fra le lastre (con funzione di sicurezza) dovrà essere del tipo “acustico” al fine di concorrere al miglioramento delle prestazioni acustiche del prodotto. Indice fonoisolante Rw 40dB certificato da primario laboratorio accreditato. Sistema di tenuta acustica nella parte inferiore e superiore della porta (ghigliottina acustica). Maniglia da definire e campionare per approvazione della D.L., posata ad altezza mm 960 da quota pavimento, come da DPR del 24/07/96; Serrature da definire e campionare per approvazione della D.L. Nel prezzo si intendono compresi e compensati gli oneri per rilievo, disegni di posizionamento da sottoporre alla approvazione della D.L., il mock up del sistema, il trasporto, la posa in opera secondo sagoma di progetto, la sigillatura tra serramento e contesto edile, l'idonea campionatura completa di accessori che L'Appaltatore dovrà presentare prima dell'inizio dei lavori il rispetto della marcatura CE e la Dichiarazione di Produzione di Prodotto DOP per i prodotti di costruzione prevista dal Regolamento n. 305/2011 (UE) e quanto altro necessario per dare il lavoro finito a regola d'arte. | Opere da serramentista | Sistemi di partizione trasparenti, porte e parapetti vetrati
GW103 - Parete vetrata monovetro, h. 300cm Fornitura e posa di parete vetrata monolitica con vetro acustico, h. | Opere da serramentista | Sistemi di partizione trasparenti, porte e parapetti vetrati
PV02 - Porta vetrata vetro singolo a una anta battente su pareti in cartongesso, dim. 120x240 cm - Kone Fornitura e posa su pareti in cartongesso come indicato negli elaborati grafici di progetto, di porta vetrata a un battente, realizzate con la tecnologia del sistema parete mobile vetro singolo VetroIn Truelight. Prestazione acustiche delle porte Rw ≥ 35 dB, certificato. Inclusi fermaporta a pavimento in acciaio da campionare per approvazione della D.L. Chiudiporta aereo a scomparsa, ghigliottina acustica, pompa di ritorno e cerniere esterne. Serrature incassata nel montante porta. Maniglione antipanico e maniglia a leva in alluminio satinato, marca e modello da definire e campionare per approvazione della D.L. Dimensione porta PV02: 120x240 cm. Da posare su parete cieca come indicato nei relativi elaborati di progetto. | Opere da serramentista | Sistemi di partizione trasparenti, porte e parapetti vetrati
GD02 - Porta vetrata su parete vetrata dim.90x240cm Sovrapprezzo per inserimento su parete vetrata di porte a battente singolo in vetro intelaiato, dim. 90x240cm. Il telaio perimetrale della cassaporta è in alluminio lega 6060 in finitura alluminio verniciato bianco/nero in continuità con le pareti perimetrali. L’anta presenta un profilo sezione 29 x 44mm con un pannello in vetro stratificato da 66.1. Lo stipite della porta è cablabile sez.L60xP50mm atto a contenere cavo elettrico per interruttore monofrutto e cavo POE per tablet di prenotazione sale riunioni. Maniglia leva antistrappo finitura come telaio anta. Due cerniere a bilico con apertura 180° e regolazione 3D in finitura inox lucido o verniciata a scelta, posizionate agli estremi dell’anta porta. Maniglia a leva antistrappo finitura verniciata come struttura, posata ad altezza mm 960 da quota pavimento, come da DPR del 24/07/96; Serrature da definire e campionare per approvazione della D.L. Indice fono-isolante RW 40dB certificato da primario laboratorio accreditato. Nel prezzo si intendono compresi e compensati gli oneri per rilievo, disegni di posizionamento da sottoporre alla approvazione della D.L., il mock up del sistema, il trasporto, la posa in opera secondo sagoma di progetto, la sigillatura tra serramento e contesto edile, l'idonea campionatura completa di accessori che L'Appaltatore dovrà presentare prima dell'inizio dei lavori il rispetto della marcatura CE e la Dichiarazione di Produzione di Prodotto DOP per i prodotti di costruzione prevista dal Regolamento n. 305/2011 (UE) e quanto altro necessario per dare il lavoro finito a regola d'arte. | Opere da serramentista | Sistemi di partizione trasparenti, porte e parapetti vetrati
GL08/GL13 - Partizione interna vetrata, tipo Dormakaba ST-FLEX, h. 240 cm Fornitura e posa di partizioni vetrate fisse a tutta altezza realizzate con moduli vetrati come indicato negli elaborati grafici di progetto, con sviluppo da pavimento sopraelevato a controsoffitto, h. 240 cm, realizzate secondo una modulistica su misura per qualsiasi tratta, così da suddividere ciascuna tratta secondo moduli identici, riducendo gli elementi di aggiustaggio all’immobile che dovranno essere standardizzati e di dimensioni ridotte per non alterare l’estetica complessiva della parete. La struttura autoportante, costituita da canalina superiore, inferiore e laterale a muro, sarà di tipo DormaKaba “ST FLEX”, realizzata con profili in estruso di alluminio a taglio freddo di ridotte dimensioni verniciati a polvere colore RAL 9005, predisposti per ricevere gli elementi di tamponamento vetrati fissi e le porte scorrevole automatiche DormaKaba ST Flex con meccanismo ES 200 Easy Plus. I profili ST FLEX di dimensione ridotte idonei ad alloggiare un sistema di tamponamento vetrato doppia lastra, così come l’alloggio di porte vetrate automatiche a una o due ante scorrevoli a tutta altezza, costruite con sistema DormaKaba ST Flex dotate di meccanismo ES 200 Easy plus. Sarà a carico dell’Appaltatore da verificare eventuale sottostruttura metallica da ancorare al solaio per fissaggio del sistema parete/porta automatica scorrevoli. Gli elementi di tamponamento vetrati saranno costituiti da stratificato Float, Naturale di spessore totale 10,8 mm (LGS 55/2) La pellicola in PVB interposta fra le lastre (con funzione di sicurezza) dovrà essere del tipo “acustico” al fine di concorrere al miglioramento delle prestazioni acustiche del prodotto. | Opere da serramentista | Sistemi di partizione trasparenti, porte e parapetti vetrati
GW101 - Parete vetrata monovetro, h. 270cm Fornitura e posa di parete vetrata monolitica con vetro acustico, h.270cm Sistema basato su profili perimetrali in alluminio, colore bianco RAL da definire, e tamponatura in pannelli di vetro trasparente stratificato mm 66.1Acustico, 40db, affiancati con giunti in PMMA a filo con gli stessi, in configurazione a tutta altezza (pavimento/soffitto). | Opere da serramentista | Sistemi di partizione trasparenti, porte e parapetti vetrati
Porta vetrata su parete cieca dim.90x240cm Sovrapprezzo per inserimento su parete vetrata di porte a battente singolo in vetro intelaiato, dim. 90x240cm. Il telaio perimetrale della cassaporta è in alluminio lega 6060 in finitura alluminio verniciato nero/bianco in continuità con le pareti perimetrali. L’anta presenta un profilo sezione 29 x 44mm con un pannello in vetro stratificato da 66.1. Lo stipite della porta è cablabile sez.L60xP50mm atto a contenere cavo elettrico per interruttore monofrutto e cavo POE per tablet di prenotazione sale riunioni. Maniglia leva antistrappo finitura come telaio anta. Due cerniere a bilico con apertura 180° e regolazione 3D in finitura inox lucido o verniciata a scelta, posizionate agli estremi dell’anta porta. Indice fono-isolante RW 40dB certificato da primario laboratorio accreditato. Maniglia da definire e campionare per approvazione della D.L., posata ad altezza mm 960 da quota pavimento, come da DPR del 24/07/96; Serrature da definire e campionare per approvazione della D.L. | Opere da serramentista | Sistemi di partizione trasparenti, porte e parapetti vetrati
Porta vetrata vetro singolo a una anta battente su pareti in cartongesso, dim. 120x240 cm - Kone Fornitura e posa su pareti in cartongesso come indicato negli elaborati grafici di progetto, di porta vetrata a un battente, realizzate con la tecnologia del sistema parete mobile vetro singolo VetroIn Truelight. Prestazione acustiche delle porte Rw ≥ 35 dB, certificato. Inclusi fermaporta a pavimento in acciaio da campionare per approvazione della D.L. Chiudiporta aereo a scomparsa, ghigliottina acustica, pompa di ritorno e cerniere esterne. | Opere da serramentista | Sistemi di partizione trasparenti, porte e parapetti vetrati
GD01 - Porta cieca su parete vetrata dim. 90x270cm (240cm apribile + 30cm fissa) Sovrapprezzo per inserimento su parete vetrata di porte a battente singolo cieco in legno, dim. 90x270cm. Porte singole a battente cieca della tipologia non intelaiata. Il telaio perimetrale della cassaporta è in alluminio lega 6060 in finitura verniciato a scelta da cartella in continuità con le pareti perimetrali (con supplemento su richiesta verniciato RAL a scelta tra i disponibili). L’anta presenta uno spessore di 44mm totali, in pannelli in truciolare finitura Nobilitato a scelta (su richiesta con supplemento finitura laccata scelta da cartella), non presenta pertanto profili perimetrali in alluminio, 38db. Maniglia a leva antistrappo finitura verniciata come struttura (la verniciatura è tra quelle disponibili da cartella). E' presente perimetralmente una guarnizione di battuta anta per una maggiore insonorizzazione. L'anta presenta due cerniere a bilico con apertura 180° e regolazione 3D in finitura inox lucido o verniciata a scelta, posizionate agli estremi dell’anta porta. Compreso sistema di tenuta acustica nella parte inferiore e superiore della porta (ghigliottina acustica). Prestazione acustica della parete Rw 40 dB. Maniglia a leva antistrappo finitura verniciata come struttura, posata ad altezza mm 960 da quota pavimento, come da DPR del 24/07/96; Serrature da definire e campionare per approvazione della D.L. Nel prezzo si intendono compresi e compensati gli oneri per rilievo, disegni di posizionamento da sottoporre alla approvazione della D.L., il mock up del sistema, il trasporto, la posa in opera secondo sagoma di progetto, la sigillatura tra serramento e contesto edile, l'idonea campionatura completa di accessori che L'Appaltatore dovrà presentare prima dell'inizio dei lavori il rispetto della marcatura CE e la Dichiarazione di Produzione di Prodotto DOP per i prodotti di costruzione prevista dal Regolamento n. 305/2011 (UE) e quanto altro necessario per dare il lavoro finito a regola d'arte. | Opere da serramentista | Sistemi di partizione trasparenti, porte e parapetti vetrati
PV02 - Porta vetrata vetro singolo a una anta battente su pareti in cartongesso, dim. | Opere da serramentista | Sistemi di partizione trasparenti, porte e parapetti vetrati
Porta cieca su parete vetrata dim. 90x270cm (240cm apribile + 30cm fissa) Sovrapprezzo per inserimento su parete vetrata di porte a battente singolo cieco in legno, dim. 90x270cm. Porte singole a battente cieca della tipologia non intelaiata. Il telaio perimetrale della cassaporta è in alluminio lega 6060 in finitura verniciato a scelta da cartella in continuità con le pareti perimetrali (con supplemento su richiesta verniciato RAL a scelta tra i disponibili). L’anta presenta uno spessore di 44mm totali, in pannelli in truciolare finitura Nobilitato a scelta (su richiesta con supplemento finitura laccata scelta da cartella), non presenta pertanto profili perimetrali in alluminio, 38db. Maniglia a leva antistrappo finitura verniciata come struttura (la verniciatura è tra quelle disponibili da cartella). | Opere da serramentista | Sistemi di partizione trasparenti, porte e parapetti vetrati
Parete vetrata monovetro, h. 240cm Fornitura e posa di parete vetrata monolitica con vetro acustico, h. 240cm Sistema basato su profili perimetrali in alluminio, colore bianco RAL da definire, e tamponatura in pannelli di vetro trasparente stratificato mm 66.1Acustico, affiancati con giunti in PMMA a filo con gli stessi, in configurazione a tutta altezza (pavimento/soffitto). Struttura perimetrale in estrusi di lega di alluminio 6060 UNI 9006/1 in finitura verniciato a scelta da cartella, composta da guide a pavimento, soffitto e partenze a muro di sezione L26mm x H40mm, predisposte per accogliere un pannello di chiusura in vetro stratificato mm 66.1A. Le guide a pavimento e soffitto così come i profili a muro consentono il livellamento della parete sia orizzontalmente che verticalmente e ne garantiscono la perfetta chiusura contro i paramenti perimetrali d’ambito. Tolleranza in altezza : ±15mm I vetri vengono inseriti nelle sedi dei profili perimetrali che prevedono guarnizioni acustiche per ciascun lato del pannello vetrato che si andrà ad inserire, meccanicamente al profilo strutturale inferiore in alluminio alto resistenziale ed è successivamente livellato attraverso dei regolatori micrometrici in acciaio posizionati nello stesso profilo inferiore. Gli elementi di connessione 180°, 90°, variabile ed a tre vie tra i pannelli vetrati saranno realizzati in PMMA con biadesivo 3M su vetro bisellato 2mm x 45°. Nel prezzo si intendono compresi e compensati gli oneri per rilievo, disegni di posizionamento da sottoporre alla approvazione della D.L, il mock up del sistema, il trasporto, la posa in opera secondo sagoma di Progetto, la sigillatura tra serramento e contesto edile, l'idonea campionatura completa di accessori che L'Appaltatore dovrà presentare prima dell'inizio dei lavori il rispetto della marcatura CE e la Dichiarazione di Produzione di Prodotto DOP per i prodotti di costruzione prevista dal Regolamento n. | Opere da serramentista | Sistemi di partizione trasparenti, porte e parapetti vetrati
GD05 - Porta vetrata su parete cieca dim.90x240cm Sovrapprezzo per inserimento su parete vetrata di porte a battente singolo in vetro intelaiato, dim. 90x240cm. Il telaio perimetrale della cassaporta è in alluminio lega 6060 in finitura alluminio verniciato nero/bianco in continuità con le pareti perimetrali. L’anta presenta un profilo sezione 29 x 44mm con un pannello in vetro stratificato da 66.1. Lo stipite della porta è cablabile sez.L60xP50mm atto a contenere cavo elettrico per interruttore monofrutto e cavo POE per tablet di prenotazione sale riunioni. Maniglia leva antistrappo finitura come telaio anta. Due cerniere a bilico con apertura 180° e regolazione 3D in finitura inox lucido o verniciata a scelta, posizionate agli estremi dell’anta porta. Indice fono-isolante RW 40dB certificato da primario laboratorio accreditato. | Opere da serramentista | Sistemi di partizione trasparenti, porte e parapetti vetrati
Porta vetrata su parete vetrata dim.90x240cm Sovrapprezzo per inserimento su parete vetrata di porte a battente singolo in vetro intelaiato, dim. 90x240cm. Il telaio perimetrale della cassaporta è in alluminio lega 6060 in finitura alluminio verniciato bianco/nero in continuità con le pareti perimetrali. L’anta presenta un profilo sezione 29 x 44mm con un pannello in vetro stratificato da 66.1. Lo stipite della porta è cablabile sez.L60xP50mm atto a contenere cavo elettrico per interruttore monofrutto e cavo POE per tablet di prenotazione sale riunioni. Maniglia leva antistrappo finitura come telaio anta. | Opere da serramentista | Sistemi di partizione trasparenti, porte e parapetti vetrati
Porta vetrata su parete vetrata dim.90x240cm Sovrapprezzo per inserimento su parete vetrata di porte a battente singolo in vetro intelaiato, dim. 90x240cm. Il telaio perimetrale della cassaporta è in alluminio lega 6060 in finitura alluminio verniciato bianco/nero in continuità con le pareti perimetrali. L’anta presenta un profilo sezione 29 x 44mm con un pannello in vetro stratificato da 66.1. Lo stipite della porta è cablabile sez.L60xP50mm atto a contenere cavo elettrico per interruttore monofrutto e cavo POE per tablet di prenotazione sale riunioni. Maniglia leva antistrappo finitura come telaio anta. | Opere da serramentista | Sistemi di partizione trasparenti, porte e parapetti vetrati
PV02 - Porta vetrata vetro singolo a una anta battente su pareti in cartongesso, dim. 120x240 cm - Kone Fornitura e posa su pareti in cartongesso come indicato negli elaborati grafici di progetto, di porta vetrata a un battente, realizzate con la tecnologia del sistema parete mobile vetro singolo VetroIn Truelight. Prestazione acustiche delle porte Rw ≥ 35 dB, certificato. Inclusi fermaporta a pavimento in acciaio da campionare per approvazione della D.L. Chiudiporta aereo a scomparsa, ghigliottina acustica, pompa di ritorno e cerniere esterne. Serrature incassata nel montante porta. Maniglione antipanico e maniglia a leva in alluminio satinato, marca e modello da definire e campionare per approvazione della D.L. Dimensione porta PV02: 120x240 cm. | Opere da serramentista | Sistemi di partizione trasparenti, porte e parapetti vetrati
Porta vetrata da esterno, a singola anta a battente, in alluminio a taglio termico, tipo Schüco ADS 75 HD.HI, dim. 130x270 cm Fornitura e posa come indicato negli elaborati grafici di progetto, di porte esterne per U.S. realizzata in alluminio e vetro costruite con l'impiego di profilati in lega primaria di alluminio EN AW – 6060 appartenente alla serie Schüco ADS 75 HD.HI (Haevy Duty + High Insulation), a singola anta a battente, dim. 130x270 cm. Larghezza del telaio fisso di 75 mm come l’anta complanare, sia all'esterno che all'interno. Trattamento superficiale realizzato presso impianti omologati secondo le direttive tecniche del marchio di qualità Qualicoat per la verniciatura e Qualanod per l'ossidazione anodica. Verniciatura RAL colore a scelta della D.L., da campionare per approvazione. Isolamento termico: Il valtore di trasmittanza termica delle singole sezioni Uf, risulterà essere di 2,21 W/m²°K nel caso di tipologie con accoppiamento telaio+anta da 147 mm. Predisposizione per l’installazione di elettroserratura e controllo accessi badge; Maniglia con serratura integrata. Tutti gli accessori previsti devono essere quelle originali del sistema da campionare per approvazione della D.L. | Opere da serramentista | Sistemi di partizione trasparenti, porte e parapetti vetrati
Porta uscita di sicurezza, 210x120cm, EI, incluso oblò su porta Fornitura e posa in opera di porta interna vetrata tagliafuoco a un’anta battente dim.120x210cm, in possesso di omologazione integrale EI 60 come richiesto in progetto, ,secondo norma UNI EN 1634-1:2001, debitamente certificata dall’Appaltatore e accettata dalla D.L., e sistema di tenuta ai fumi freddi, costituita da: Telaio in profilo d’acciaio zincato sp. | Opere da serramentista | Sistemi di partizione trasparenti, porte e parapetti vetrati
Porta vetrata su parete cieca dim.90x240cm Sovrapprezzo per inserimento su parete vetrata di porte a battente singolo in vetro intelaiato, dim. 90x240cm. Il telaio perimetrale della cassaporta è in alluminio lega 6060 in finitura alluminio verniciato nero/bianco in continuità con le pareti perimetrali. L’anta presenta un profilo sezione 29 x 44mm con un pannello in vetro stratificato da 66.1. Lo stipite della porta è cablabile sez.L60xP50mm atto a contenere cavo elettrico per interruttore monofrutto e cavo POE per tablet di prenotazione sale riunioni. Maniglia leva antistrappo finitura come telaio anta. Due cerniere a bilico con apertura 180° e regolazione 3D in finitura inox lucido o verniciata a scelta, posizionate agli estremi dell’anta porta. Indice fono-isolante RW 40dB certificato da primario laboratorio accreditato. | Opere da serramentista | Sistemi di partizione trasparenti, porte e parapetti vetrati
Sovrapprezzo per inserimento porta vetrata ad anta battente da esterno, dim. | Opere da serramentista | Sistemi di partizione trasparenti, porte e parapetti vetrati
Parete vetrata monovetro, h. 240cm Fornitura e posa di parete vetrata monolitica con vetro acustico, h. | Opere da serramentista | Sistemi di partizione trasparenti, porte e parapetti vetrati
Porta vetrata vetro singolo a una anta battente su pareti mobili vetrate V01, dim. 90x240 cm - Kone Fornitura e posa di porta vetrata a tutta altezza, a battente singolo, realizzate con identica tecnologia del sistema parete mobile vetro singolo VetroIn Truelight. Prestazione acustiche delle porte Rw ≥ 38 dB, certificato. Inclusi fermaporta a pavimento in acciaio da campionare per approvazione della D.L. Chiudiporta aereo a scomparsa, ghigliottina acustica, pompa di ritorno e cerniere esterne. | Opere da serramentista | Sistemi di partizione trasparenti, porte e parapetti vetrati
GD06 - Porta vetrata scorrevole su parete in cartongesso, ad anta singola, dim.70x240cm. Fornitura e posa in opera di porte vetrate a un’anta scorrevole a scomparsa su parete in cartongesso, dim.70x240cm, come indicato negli elaborati grafici di progetto, realizzate con identica tecnologia del sistema parete mobile singolo vetro descritto in precedenza, costituita da: Controtelaio prefabbricato rettilineo tipo Scrigno dello spessore grezzo esterno fino a 80mm idoneo all'alloggiamento di un'anta scorrevole vetrata a scomparsa, su pareti in cartongesso, costituito da: Doppi fianchi laterali in lamiera zincata grecata dello spessore 7/10mm, completo di traversine di rinforzo verticale e rete elettrosaldata con maglia 25x50mm, fissata senza saldature e debordante dalla struttura, completo di traversine di rinforzo orizzontale e rete elettrosaldata con maglia 25x50mm; Sovrapporta e traversa di sostegno del binario in lamiera zincata; Sottoporta in lamiera zincata asportabile a strappo, anche dopo la posa en opera, per correggere eventuali modifiche di pavimentazione o errori di livellazione; Binario di scorrimento estraibile con sistema di aggancio a baionetta; per porte vetrate Carrelli di scorrimenti ammortizzati in apertura e chiusura. Lo spazio compreso tra anta e telaio è sigillato da spazzoline in materiale plastico morbido. Anta con profilo sezione 29 x 44mm e pannello vetrato costituito da vetro di sicurezza stratificato 66.1 acustico trasparente. La pellicola in PVB interposta fra le lastre (con funzione di sicurezza) dovrà essere del tipo “acustico” al fine di concorrere al miglioramento delle prestazioni acustiche del prodotto. Indice fonoisolante Rw 40dB certificato da primario laboratorio accreditato. Sistema di tenuta acustica nella parte inferiore e superiore della porta (ghigliottina acustica). Maniglia da definire e campionare per approvazione della D.L., posata ad altezza mm 960 da quota pavimento, come da DPR del 24/07/96; Serrature da definire e campionare per approvazione della D.L. | Opere da serramentista | Sistemi di partizione trasparenti, porte e parapetti vetrati
GD06 - Porta vetrata scorrevole su parete in cartongesso, ad anta singola, dim.70x240cm. Fornitura e posa in opera di porte vetrate a un’anta scorrevole a scomparsa su parete in cartongesso, dim.70x240cm, come indicato negli elaborati grafici di progetto, realizzate con identica tecnologia del sistema parete mobile singolo vetro descritto in precedenza, costituita da: Controtelaio prefabbricato rettilineo tipo Scrigno dello spessore grezzo esterno fino a 80mm idoneo all'alloggiamento di un'anta scorrevole vetrata a scomparsa, su pareti in cartongesso, costituito da: Doppi fianchi laterali in lamiera zincata grecata dello spessore 7/10mm, completo di traversine di rinforzo verticale e rete elettrosaldata con maglia 25x50mm, fissata senza saldature e debordante dalla struttura, completo di traversine di rinforzo orizzontale e rete elettrosaldata con maglia 25x50mm; Sovrapporta e traversa di sostegno del binario in lamiera zincata; Sottoporta in lamiera zincata asportabile a strappo, anche dopo la posa en opera, per correggere eventuali modifiche di pavimentazione o errori di livellazione; Binario di scorrimento estraibile con sistema di aggancio a baionetta; per porte vetrate Carrelli di scorrimenti ammortizzati in apertura e chiusura. Lo spazio compreso tra anta e telaio è sigillato da spazzoline in materiale plastico morbido. | Opere da serramentista | Sistemi di partizione trasparenti, porte e parapetti vetrati
Porta vetrata vetro singolo a una anta battente su pareti mobili vetrate V01, dim. 90x240 cm - Kone Fornitura e posa di porta vetrata a tutta altezza, a battente singolo, realizzate con identica tecnologia del sistema parete mobile vetro singolo VetroIn Truelight. Prestazione acustiche delle porte Rw ≥ 38 dB, certificato. Inclusi fermaporta a pavimento in acciaio da campionare per approvazione della D.L. Chiudiporta aereo a scomparsa, ghigliottina acustica, pompa di ritorno e cerniere esterne. Serrature incassata nel montante porta. Maniglia a leva in metallo modello e finitura da definire e campionare per approvazione della D.L. | Opere da serramentista | Sistemi di partizione trasparenti, porte e parapetti vetrati
Porta vetrata scorrevole su parete in cartongesso, ad anta singola, dim.70x240cm. | Opere da serramentista | Sistemi di partizione trasparenti, porte e parapetti vetrati
Porta vetrata da esterno, a singola anta a battente, in alluminio a taglio termico, tipo Schüco ADS 75 HD.HI, dim. 120x240 cm Fornitura e posa come indicato negli elaborati grafici di progetto, di porte esterne per U.S. realizzata in alluminio e vetro costruite con l'impiego di profilati in lega primaria di alluminio EN AW – 6060 appartenente alla serie Schüco ADS 75 HD.HI (Haevy Duty + High Insulation), a singola anta a battente, dim. 120x240 cm. | Opere da serramentista | Sistemi di partizione trasparenti, porte e parapetti vetrati
Porta cieca su parete vetrata dim. 90x270cm (240cm apribile + 30cm fissa) Sovrapprezzo per inserimento su parete vetrata di porte a battente singolo cieco in legno, dim. 90x270cm. Porte singole a battente cieca della tipologia non intelaiata. Il telaio perimetrale della cassaporta è in alluminio lega 6060 in finitura verniciato a scelta da cartella in continuità con le pareti perimetrali (con supplemento su richiesta verniciato RAL a scelta tra i disponibili). L’anta presenta uno spessore di 44mm totali, in pannelli in truciolare finitura Nobilitato a scelta (su richiesta con supplemento finitura laccata scelta da cartella), non presenta pertanto profili perimetrali in alluminio, 38db. Maniglia a leva antistrappo finitura verniciata come struttura (la verniciatura è tra quelle disponibili da cartella). E' presente perimetralmente una guarnizione di battuta anta per una maggiore insonorizzazione. L'anta presenta due cerniere a bilico con apertura 180° e regolazione 3D in finitura inox lucido o verniciata a scelta, posizionate agli estremi dell’anta porta. Compreso sistema di tenuta acustica nella parte inferiore e superiore della porta (ghigliottina acustica). | Opere da serramentista | Sistemi di partizione trasparenti, porte e parapetti vetrati
Porta vetrata scorrevole su parete in cartongesso, ad anta singola, dim.70x240cm. Fornitura e posa in opera di porte vetrate a un’anta scorrevole a scomparsa su parete in cartongesso, dim.70x240cm, come indicato negli elaborati grafici di progetto, realizzate con identica tecnologia del sistema parete mobile singolo vetro descritto in precedenza, costituita da: Controtelaio prefabbricato rettilineo tipo Scrigno dello spessore grezzo esterno fino a 80mm idoneo all'alloggiamento di un'anta scorrevole vetrata a scomparsa, su pareti in cartongesso, costituito da: Doppi fianchi laterali in lamiera zincata grecata dello spessore 7/10mm, completo di traversine di rinforzo verticale e rete elettrosaldata con maglia 25x50mm, fissata senza saldature e debordante dalla struttura, completo di traversine di rinforzo orizzontale e rete elettrosaldata con maglia 25x50mm; Sovrapporta e traversa di sostegno del binario in lamiera zincata; Sottoporta in lamiera zincata asportabile a strappo, anche dopo la posa en opera, per correggere eventuali modifiche di pavimentazione o errori di livellazione; Binario di scorrimento estraibile con sistema di aggancio a baionetta; per porte vetrate Carrelli di scorrimenti ammortizzati in apertura e chiusura. Lo spazio compreso tra anta e telaio è sigillato da spazzoline in materiale plastico morbido. Anta con profilo sezione 29 x 44mm e pannello vetrato costituito da vetro di sicurezza stratificato 66.1 acustico trasparente. La pellicola in PVB interposta fra le lastre (con funzione di sicurezza) dovrà essere del tipo “acustico” al fine di concorrere al miglioramento delle prestazioni acustiche del prodotto. Indice fonoisolante Rw 40dB certificato da primario laboratorio accreditato. Sistema di tenuta acustica nella parte inferiore e superiore della porta (ghigliottina acustica). Maniglia da definire e campionare per approvazione della D.L., posata ad altezza mm 960 da quota pavimento, come da DPR del 24/07/96; Serrature da definire e campionare per approvazione della D.L. | Opere da serramentista | Sistemi di partizione trasparenti, porte e parapetti vetrati
Porta vetrata da esterno, a doppia anta a battente, in alluminio a taglio termico, tipo Schüco ADS 75 HD.HI, U.S. con pushbar, dim. 200(100+100)x270 cm Fornitura e posa come indicato negli elaborati grafici di progetto, di porte esterne per U.S. realizzata in alluminio e vetro costruite con l'impiego di profilati in lega primaria di alluminio EN AW – 6060 appartenente alla serie Schüco ADS 75 HD.HI (Haevy Duty + High Insulation), a doppia anta a battente, dim. 200(100+100)x270 cm. Larghezza del telaio fisso di 75 mm come l’anta complanare, sia all'esterno che all'interno. Trattamento superficiale realizzato presso impianti omologati secondo le direttive tecniche del marchio di qualità Qualicoat per la verniciatura e Qualanod per l'ossidazione anodica. Verniciatura RAL colore a scelta della D.L., da campionare per approvazione. | Opere da serramentista | Sistemi di partizione trasparenti, porte e parapetti vetrati
GD14 - Porta vetrata da interni, a singola anta a battente, tipo VetroIn Lightwall, dim. 90x240 cm Fornitura e posa su partizione interna vetrata tipo GL01, come indicato negli elaborati grafici di progetto, di porta vetrata ad un'anta a battente, dim. 90x240 cm, tipo VetroIn Lightwall, complanare alla parete vetrata sulla quale è inserita, costituita da: Stipite e traverso in profili estrusi in alluminio, finitura, mediante verniciatura a polvere epossi-poliestere colore RAL grigio scuro tipo RAL 9005 o a scelta della D.L. da definire e campionare per approvazione. Spessore del profilo come quello delle pareti mobili. Anta intelaiata con profili perimetrali in alluminio progettati per accogliere, nel traverso superiore, un chiudiporta ad incasso e in quello inferiore, una ghigliottina acustica; pannellatura in vetro extrachiaro identico alla facciata vetrata nella quale è inserita la porta. Doppio profilo di battuta, complanare ai profili della parete. Sistema di rotazione con cerniere a bilico con apertura a 180°, ancorato al controtelaio composto da supporti in alluminio e perni di rotazione in acciaio. Sistema di tenuta acustica nella parte inferiore e superiore della porta (ghigliottina acustica). Prestazione acustiche minima della porta Rw ≥ 39dB, certificato. | Opere da serramentista | Sistemi di partizione trasparenti, porte e parapetti vetrati
GD02 - Porta vetrata su parete vetrata dim.90x240cm Sovrapprezzo per inserimento su parete vetrata di porte a battente singolo in vetro intelaiato, dim. 90x240cm. Il telaio perimetrale della cassaporta è in alluminio lega 6060 in finitura alluminio verniciato bianco/nero in continuità con le pareti perimetrali. L’anta presenta un profilo sezione 29 x 44mm con un pannello in vetro stratificato da 66.1. Lo stipite della porta è cablabile sez.L60xP50mm atto a contenere cavo elettrico per interruttore monofrutto e cavo POE per tablet di prenotazione sale riunioni. Maniglia leva antistrappo finitura come telaio anta. Due cerniere a bilico con apertura 180° e regolazione 3D in finitura inox lucido o verniciata a scelta, posizionate agli estremi dell’anta porta. | Opere da serramentista | Sistemi di partizione trasparenti, porte e parapetti vetrati
GD06 - Porta vetrata scorrevole su parete in cartongesso, ad anta singola, dim.70x240cm. Fornitura e posa in opera di porte vetrate a un’anta scorrevole a scomparsa su parete in cartongesso, dim.70x240cm, come indicato negli elaborati grafici di progetto, realizzate con identica tecnologia del sistema parete mobile singolo vetro descritto in precedenza, costituita da: Controtelaio prefabbricato rettilineo tipo Scrigno dello spessore grezzo esterno fino a 80mm idoneo all'alloggiamento di un'anta scorrevole vetrata a scomparsa, su pareti in cartongesso, costituito da: Doppi fianchi laterali in lamiera zincata grecata dello spessore 7/10mm, completo di traversine di rinforzo verticale e rete elettrosaldata con maglia 25x50mm, fissata senza saldature e debordante dalla struttura, completo di traversine di rinforzo orizzontale e rete elettrosaldata con maglia 25x50mm; Sovrapporta e traversa di sostegno del binario in lamiera zincata; Sottoporta in lamiera zincata asportabile a strappo, anche dopo la posa en opera, per correggere eventuali modifiche di pavimentazione o errori di livellazione; Binario di scorrimento estraibile con sistema di aggancio a baionetta; per porte vetrate Carrelli di scorrimenti ammortizzati in apertura e chiusura. Lo spazio compreso tra anta e telaio è sigillato da spazzoline in materiale plastico morbido. Anta con profilo sezione 29 x 44mm e pannello vetrato costituito da vetro di sicurezza stratificato 66.1 acustico trasparente. La pellicola in PVB interposta fra le lastre (con funzione di sicurezza) dovrà essere del tipo “acustico” al fine di concorrere al miglioramento delle prestazioni acustiche del prodotto. Indice fonoisolante Rw 40dB certificato da primario laboratorio accreditato. Sistema di tenuta acustica nella parte inferiore e superiore della porta (ghigliottina acustica). | Opere da serramentista | Sistemi di partizione trasparenti, porte e parapetti vetrati
Porta vetrata da interni, a singola anta a battente, tipo VetroIn Lightwall, dim. 90x210 cm Fornitura e posa su partizione interna vetrata tipo GL03, come indicato negli elaborati grafici di progetto, di porta vetrata ad un'anta a battente, dim. 90x210 cm, tipo VetroIn Lightwall, complanare alla parete vetrata sulla quale è inserita, costituita da: Stipite e traverso in profili estrusi in alluminio, finitura, mediante verniciatura a polvere epossi-poliestere colore RAL grigio scuro tipo RAL 9005 o a scelta della D.L. da definire e campionare per approvazione. Spessore del profilo come quello delle pareti mobili. Anta intelaiata con profili perimetrali in alluminio progettati per accogliere, nel traverso superiore, un chiudiporta ad incasso e in quello inferiore, una ghigliottina acustica; pannellatura in vetro extrachiaro identico alla facciata vetrata nella quale è inserita la porta. | Opere da serramentista | Sistemi di partizione trasparenti, porte e parapetti vetrati
PA01 - Parapetto vetrato, dim. 328x135 cm Fornitura e posa in opera di parapetto vetrato, a borchie su profilo metallico nero, dim. 328x135 cm, da sottoporre alla D.L. per approvazione e verifica della compatibilità con il parapetto esistente. | Opere da serramentista | Sistemi di partizione trasparenti, porte e parapetti vetrati
Porta vetrata da interni, a singola anta a battente, in alluminio, tipo Citterio, U.S con pushbar, dim. 120x240 cm Fornitura e posa su partizione vetrata tipo GL02, come indicato negli elaborati grafici di progetto, di porte vetrata ad anta battente, dimensione 120x240 cm, provvista da certificazione per alta frequenza di passaggio, realizzate con la tecnologia del sistema parete mobile doppio vetro Citterio con profili in alluminio di spessore 45mm dove installata, costituita da stipiti e traversi in profili estrusi in alluminio, finitura, mediante verniciatura a polvere epossi-poliestere RAL 9005 a scelta della D.L., da campionare per approvazione. Spessore del profili come quello delle partizione vetrata dove installata. | Opere da serramentista | Sistemi di partizione trasparenti, porte e parapetti vetrati
Porta vetrata su parete vetrata a doppia anta a battente dim. | Opere da serramentista | Sistemi di partizione trasparenti, porte e parapetti vetrati
Parapetto vetrato, dim. 328x135 cm Fornitura e posa in opera di parapetto vetrato, a borchie su profilo metallico nero, dim. 328x135 cm, da sottoporre alla D.L. per approvazione e verifica della compatibilità con il parapetto esistente. Nel prezzo si intendono compresi e compensati gli oneri per rilievo misure, il trasporto, la posa in opera, il fissaggio eseguito con la stessa modalità del parapetto esistente, l'idonea campionatura completa di accessori che L'Appaltatore dovrà presentare prima dell'inizio dei lavori e quanto altro necessario per dare il lavoro finito a regola d'arte. | Opere da serramentista | Sistemi di partizione trasparenti, porte e parapetti vetrati
Porta vetrata scorrevole su parete in cartongesso, ad anta singola, dim.70x240cm. Fornitura e posa in opera di porte vetrate a un’anta scorrevole a scomparsa su parete in cartongesso, dim.70x240cm, come indicato negli elaborati grafici di progetto, realizzate con identica tecnologia del sistema parete mobile singolo vetro descritto in precedenza, costituita da: Controtelaio prefabbricato rettilineo tipo Scrigno dello spessore grezzo esterno fino a 80mm idoneo all'alloggiamento di un'anta scorrevole vetrata a scomparsa, su pareti in cartongesso, costituito da: Doppi fianchi laterali in lamiera zincata grecata dello spessore 7/10mm, completo di traversine di rinforzo verticale e rete elettrosaldata con maglia 25x50mm, fissata senza saldature e debordante dalla struttura, completo di traversine di rinforzo orizzontale e rete elettrosaldata con maglia 25x50mm; Sovrapporta e traversa di sostegno del binario in lamiera zincata; Sottoporta in lamiera zincata asportabile a strappo, anche dopo la posa en opera, per correggere eventuali modifiche di pavimentazione o errori di livellazione; Binario di scorrimento estraibile con sistema di aggancio a baionetta; per porte vetrate Carrelli di scorrimenti ammortizzati in apertura e chiusura. Lo spazio compreso tra anta e telaio è sigillato da spazzoline in materiale plastico morbido. Anta con profilo sezione 29 x 44mm e pannello vetrato costituito da vetro di sicurezza stratificato 66.1 acustico trasparente. La pellicola in PVB interposta fra le lastre (con funzione di sicurezza) dovrà essere del tipo “acustico” al fine di concorrere al miglioramento delle prestazioni acustiche del prodotto. Indice fonoisolante Rw 40dB certificato da primario laboratorio accreditato. Sistema di tenuta acustica nella parte inferiore e superiore della porta (ghigliottina acustica). Maniglia da definire e campionare per approvazione della D.L., posata ad altezza mm 960 da quota pavimento, come da DPR del 24/07/96; Serrature da definire e campionare per approvazione della D.L. Nel prezzo si intendono compresi e compensati gli oneri per rilievo, disegni di posizionamento da sottoporre alla approvazione della D.L., il mock up del sistema, il trasporto, la posa in opera secondo sagoma di progetto, la sigillatura tra serramento e contesto edile, l'idonea campionatura completa di accessori che L'Appaltatore dovrà presentare prima dell'inizio dei lavori il rispetto della marcatura CE e la Dichiarazione di Produzione di Prodotto DOP per i prodotti di costruzione prevista dal Regolamento n. | Opere da serramentista | Sistemi di partizione trasparenti, porte e parapetti vetrati
Porta vetrata scorrevole su parete in cartongesso, ad anta singola, dim.70x240cm. Fornitura e posa in opera di porte vetrate a un’anta scorrevole a scomparsa su parete in cartongesso, dim.70x240cm, come indicato negli elaborati grafici di progetto, realizzate con identica tecnologia del sistema parete mobile singolo vetro descritto in precedenza, costituita da: Controtelaio prefabbricato rettilineo tipo Scrigno dello spessore grezzo esterno fino a 80mm idoneo all'alloggiamento di un'anta scorrevole vetrata a scomparsa, su pareti in cartongesso, costituito da: Doppi fianchi laterali in lamiera zincata grecata dello spessore 7/10mm, completo di traversine di rinforzo verticale e rete elettrosaldata con maglia 25x50mm, fissata senza saldature e debordante dalla struttura, completo di traversine di rinforzo orizzontale e rete elettrosaldata con maglia 25x50mm; Sovrapporta e traversa di sostegno del binario in lamiera zincata; Sottoporta in lamiera zincata asportabile a strappo, anche dopo la posa en opera, per correggere eventuali modifiche di pavimentazione o errori di livellazione; Binario di scorrimento estraibile con sistema di aggancio a baionetta; per porte vetrate Carrelli di scorrimenti ammortizzati in apertura e chiusura. Lo spazio compreso tra anta e telaio è sigillato da spazzoline in materiale plastico morbido. Anta con profilo sezione 29 x 44mm e pannello vetrato costituito da vetro di sicurezza stratificato 66.1 acustico trasparente. La pellicola in PVB interposta fra le lastre (con funzione di sicurezza) dovrà essere del tipo “acustico” al fine di concorrere al miglioramento delle prestazioni acustiche del prodotto. Indice fonoisolante Rw 40dB certificato da primario laboratorio accreditato. | Opere da serramentista | Sistemi di partizione trasparenti, porte e parapetti vetrati
GW103 - Parete vetrata monovetro, h. 300cm Fornitura e posa di parete vetrata monolitica con vetro acustico, h. 300cm Sistema basato su profili perimetrali in alluminio, colore bianco o nero RAL da definire, e tamponatura in pannelli di vetro trasparente stratificato mm 66.1Acustico, affiancati con giunti in PMMA a filo con gli stessi, in configurazione a tutta altezza (pavimento/soffitto). Struttura perimetrale in estrusi di lega di alluminio 6060 UNI 9006/1 in finitura verniciato a scelta da cartella, composta da guide a pavimento, soffitto e partenze a muro di sezione L26mm x H40mm, predisposte per accogliere un pannello di chiusura in vetro stratificato mm 66.1A. Le guide a pavimento e soffitto così come i profili a muro consentono il livellamento della parete sia orizzontalmente che verticalmente e ne garantiscono la perfetta chiusura contro i paramenti perimetrali d’ambito. Tolleranza in altezza : ±15mm I vetri vengono inseriti nelle sedi dei profili perimetrali che prevedono guarnizioni acustiche per ciascun lato del pannello vetrato che si andrà ad inserire, meccanicamente al profilo strutturale inferiore in alluminio alto resistenziale ed è successivamente livellato attraverso dei regolatori micrometrici in acciaio posizionati nello stesso profilo inferiore. Gli elementi di connessione 180°, 90°, variabile ed a tre vie tra i pannelli vetrati saranno realizzati in PMMA con biadesivo 3M su vetro bisellato 2mm x 45°. | Opere da serramentista | Sistemi di partizione trasparenti, porte e parapetti vetrati
GD06 - Porta vetrata scorrevole su parete in cartongesso, ad anta singola, dim.70x240cm. Fornitura e posa in opera di porte vetrate a un’anta scorrevole a scomparsa su parete in cartongesso, dim.70x240cm, come indicato negli elaborati grafici di progetto, realizzate con identica tecnologia del sistema parete mobile singolo vetro descritto in precedenza, costituita da: Controtelaio prefabbricato rettilineo tipo Scrigno dello spessore grezzo esterno fino a 80mm idoneo all'alloggiamento di un'anta scorrevole vetrata a scomparsa, su pareti in cartongesso, costituito da: Doppi fianchi laterali in lamiera zincata grecata dello spessore 7/10mm, completo di traversine di rinforzo verticale e rete elettrosaldata con maglia 25x50mm, fissata senza saldature e debordante dalla struttura, completo di traversine di rinforzo orizzontale e rete elettrosaldata con maglia 25x50mm; Sovrapporta e traversa di sostegno del binario in lamiera zincata; Sottoporta in lamiera zincata asportabile a strappo, anche dopo la posa en opera, per correggere eventuali modifiche di pavimentazione o errori di livellazione; Binario di scorrimento estraibile con sistema di aggancio a baionetta; per porte vetrate Carrelli di scorrimenti ammortizzati in apertura e chiusura. Lo spazio compreso tra anta e telaio è sigillato da spazzoline in materiale plastico morbido. Anta con profilo sezione 29 x 44mm e pannello vetrato costituito da vetro di sicurezza stratificato 66.1 acustico trasparente. La pellicola in PVB interposta fra le lastre (con funzione di sicurezza) dovrà essere del tipo “acustico” al fine di concorrere al miglioramento delle prestazioni acustiche del prodotto. Indice fonoisolante Rw 40dB certificato da primario laboratorio accreditato. Sistema di tenuta acustica nella parte inferiore e superiore della porta (ghigliottina acustica). Maniglia da definire e campionare per approvazione della D.L., posata ad altezza mm 960 da quota pavimento, come da DPR del 24/07/96; Serrature da definire e campionare per approvazione della D.L. Nel prezzo si intendono compresi e compensati gli oneri per rilievo, disegni di posizionamento da sottoporre alla approvazione della D.L., il mock up del sistema, il trasporto, la posa in opera secondo sagoma di progetto, la sigillatura tra serramento e contesto edile, l'idonea campionatura completa di accessori che L'Appaltatore dovrà presentare prima dell'inizio dei lavori il rispetto della marcatura CE e la Dichiarazione di Produzione di Prodotto DOP per i prodotti di costruzione prevista dal Regolamento n. | Opere da serramentista | Sistemi di partizione trasparenti, porte e parapetti vetrati
Porta cieca su parete vetrata dim. 90x270cm (240cm apribile + 30cm fissa) Sovrapprezzo per inserimento su parete vetrata di porte a battente singolo cieco in legno, dim. 90x270cm. Porte singole a battente cieca della tipologia non intelaiata. Il telaio perimetrale della cassaporta è in alluminio lega 6060 in finitura verniciato a scelta da cartella in continuità con le pareti perimetrali (con supplemento su richiesta verniciato RAL a scelta tra i disponibili). L’anta presenta uno spessore di 44mm totali, in pannelli in truciolare finitura Nobilitato a scelta (su richiesta con supplemento finitura laccata scelta da cartella), non presenta pertanto profili perimetrali in alluminio, 38db. Maniglia a leva antistrappo finitura verniciata come struttura (la verniciatura è tra quelle disponibili da cartella). | Opere da serramentista | Sistemi di partizione trasparenti, porte e parapetti vetrati
GD06 - Porta vetrata scorrevole su parete in cartongesso, ad anta singola, dim.70x240cm. Fornitura e posa in opera di porte vetrate a un’anta scorrevole a scomparsa su parete in cartongesso, dim.70x240cm, come indicato negli elaborati grafici di progetto, realizzate con identica tecnologia del sistema parete mobile singolo vetro descritto in precedenza, costituita da: Controtelaio prefabbricato rettilineo tipo Scrigno dello spessore grezzo esterno fino a 80mm idoneo all'alloggiamento di un'anta scorrevole vetrata a scomparsa, su pareti in cartongesso, costituito da: Doppi fianchi laterali in lamiera zincata grecata dello spessore 7/10mm, completo di traversine di rinforzo verticale e rete elettrosaldata con maglia 25x50mm, fissata senza saldature e debordante dalla struttura, completo di traversine di rinforzo orizzontale e rete elettrosaldata con maglia 25x50mm; Sovrapporta e traversa di sostegno del binario in lamiera zincata; Sottoporta in lamiera zincata asportabile a strappo, anche dopo la posa en opera, per correggere eventuali modifiche di pavimentazione o errori di livellazione; Binario di scorrimento estraibile con sistema di aggancio a baionetta; per porte vetrate Carrelli di scorrimenti ammortizzati in apertura e chiusura. | Opere da serramentista | Sistemi di partizione trasparenti, porte e parapetti vetrati
Porta vetrata scorrevole su parete in cartongesso, ad anta singola, dim.70x240cm. Fornitura e posa in opera di porte vetrate a un’anta scorrevole a scomparsa su parete in cartongesso, dim.70x240cm, come indicato negli elaborati grafici di progetto, realizzate con identica tecnologia del sistema parete mobile singolo vetro descritto in precedenza, costituita da: Controtelaio prefabbricato rettilineo tipo Scrigno dello spessore grezzo esterno fino a 80mm idoneo all'alloggiamento di un'anta scorrevole vetrata a scomparsa, su pareti in cartongesso, costituito da: Doppi fianchi laterali in lamiera zincata grecata dello spessore 7/10mm, completo di traversine di rinforzo verticale e rete elettrosaldata con maglia 25x50mm, fissata senza saldature e debordante dalla struttura, completo di traversine di rinforzo orizzontale e rete elettrosaldata con maglia 25x50mm; Sovrapporta e traversa di sostegno del binario in lamiera zincata; Sottoporta in lamiera zincata asportabile a strappo, anche dopo la posa en opera, per correggere eventuali modifiche di pavimentazione o errori di livellazione; Binario di scorrimento estraibile con sistema di aggancio a baionetta; per porte vetrate Carrelli di scorrimenti ammortizzati in apertura e chiusura. Lo spazio compreso tra anta e telaio è sigillato da spazzoline in materiale plastico morbido. | Opere da serramentista | Sistemi di partizione trasparenti, porte e parapetti vetrati
GD13 - Porta vetrata da interni, a singola anta a battente, tipo VetroIn Lightwall, dim. 90x210 cm Fornitura e posa su partizione interna vetrata tipo GL03, come indicato negli elaborati grafici di progetto, di porta vetrata ad un'anta a battente, dim. 90x210 cm, tipo VetroIn Lightwall, complanare alla parete vetrata sulla quale è inserita, costituita da: Stipite e traverso in profili estrusi in alluminio, finitura, mediante verniciatura a polvere epossi-poliestere colore RAL grigio scuro tipo RAL 9005 o a scelta della D.L. da definire e campionare per approvazione. Spessore del profilo come quello delle pareti mobili. Anta intelaiata con profili perimetrali in alluminio progettati per accogliere, nel traverso superiore, un chiudiporta ad incasso e in quello inferiore, una ghigliottina acustica; pannellatura in vetro extrachiaro identico alla facciata vetrata nella quale è inserita la porta. Doppio profilo di battuta, complanare ai profili della parete. | Opere da serramentista | Sistemi di partizione trasparenti, porte e parapetti vetrati
GD02 - Porta vetrata su parete vetrata dim.90x240cm Sovrapprezzo per inserimento su parete vetrata di porte a battente singolo in vetro intelaiato, dim. 90x240cm. Il telaio perimetrale della cassaporta è in alluminio lega 6060 in finitura alluminio verniciato bianco/nero in continuità con le pareti perimetrali. L’anta presenta un profilo sezione 29 x 44mm con un pannello in vetro stratificato da 66.1. Lo stipite della porta è cablabile sez.L60xP50mm atto a contenere cavo elettrico per interruttore monofrutto e cavo POE per tablet di prenotazione sale riunioni. Maniglia leva antistrappo finitura come telaio anta. Due cerniere a bilico con apertura 180° e regolazione 3D in finitura inox lucido o verniciata a scelta, posizionate agli estremi dell’anta porta. | Opere da serramentista | Sistemi di partizione trasparenti, porte e parapetti vetrati
Parete vetrata monovetro, h. 300cm Fornitura e posa di parete vetrata monolitica con vetro acustico, h. 300cm Sistema basato su profili perimetrali in alluminio, colore bianco o nero RAL da definire, e tamponatura in pannelli di vetro trasparente stratificato mm 66.1Acustico, affiancati con giunti in PMMA a filo con gli stessi, in configurazione a tutta altezza (pavimento/soffitto). Struttura perimetrale in estrusi di lega di alluminio 6060 UNI 9006/1 in finitura verniciato a scelta da cartella, composta da guide a pavimento, soffitto e partenze a muro di sezione L26mm x H40mm, predisposte per accogliere un pannello di chiusura in vetro stratificato mm 66.1A. Le guide a pavimento e soffitto così come i profili a muro consentono il livellamento della parete sia orizzontalmente che verticalmente e ne garantiscono la perfetta chiusura contro i paramenti perimetrali d’ambito. Tolleranza in altezza : ±15mm I vetri vengono inseriti nelle sedi dei profili perimetrali che prevedono guarnizioni acustiche per ciascun lato del pannello vetrato che si andrà ad inserire, meccanicamente al profilo strutturale inferiore in alluminio alto resistenziale ed è successivamente livellato attraverso dei regolatori micrometrici in acciaio posizionati nello stesso profilo inferiore. Gli elementi di connessione 180°, 90°, variabile ed a tre vie tra i pannelli vetrati saranno realizzati in PMMA con biadesivo 3M su vetro bisellato 2mm x 45°. Nel prezzo si intendono compresi e compensati gli oneri per rilievo, disegni di posizionamento da sottoporre alla approvazione della D.L, il mock up del sistema, il trasporto, la posa in opera secondo sagoma di Progetto, la sigillatura tra serramento e contesto edile, l'idonea campionatura completa di accessori che L'Appaltatore dovrà presentare prima dell'inizio dei lavori il rispetto della marcatura CE e la Dichiarazione di Produzione di Prodotto DOP per i prodotti di costruzione prevista dal Regolamento n. 305/2011 (UE) e quanto altro necessario per dare il lavoro finito a regola d'arte. | Opere da serramentista | Sistemi di partizione trasparenti, porte e parapetti vetrati
PV03 - Porta doppia scorrevole vetrata automatica interno muro, tipo dormakaba ST FLEX, dim. 90+90 x 240cm Fornitura e posa in opera di porta a doppia anta scorrevole, dim. (90+90) 180x240cm automatica, tipo dormakaba ST FLEX a scomparsa interno muro su parete nuova in cartongesso, composta dai seguenti elementi: Realizzata con struttura portante in profili estrusi in lega di alluminio dello spessore variabile da 2,5 a 4 mm con stondatura antinfortunistica, larghezza dei profili verticali a vista 35 mm, altezza dei profili orizzontali a vista 47 mm. Porta con azionamento elettromeccanico ES 250 PRO. Installazione tramite piastra di montaggio, cassonetto di copertura azionamento ispezionabile dimensione L 3.838 x H100 mm in alluminio estruso con finitura identica a quella dei profili strutturali. | Opere da serramentista | Sistemi di partizione trasparenti, porte e parapetti vetrati
Porta vetrata su parete vetrata dim.90x240cm Sovrapprezzo per inserimento su parete vetrata di porte a battente singolo in vetro intelaiato, dim. 90x240cm. Il telaio perimetrale della cassaporta è in alluminio lega 6060 in finitura alluminio verniciato bianco/nero in continuità con le pareti perimetrali. L’anta presenta un profilo sezione 29 x 44mm con un pannello in vetro stratificato da 66.1. Lo stipite della porta è cablabile sez.L60xP50mm atto a contenere cavo elettrico per interruttore monofrutto e cavo POE per tablet di prenotazione sale riunioni. Maniglia leva antistrappo finitura come telaio anta. | Opere da serramentista | Sistemi di partizione trasparenti, porte e parapetti vetrati
Sovrapprezzo per inserimento di porta vetrata ad anta battente da esterno, dim. 140x240 cm, tipo Schuco modello Schüco ADS 75 HD, fatta da anta intelaiata; telaio costituito in profili in alluminio a taglio termico tipo Schüco ADS 75 HD, con vetrocamera identico alla facciata vetrata nella quale è inserita la porta, Finitura parti metalliche RAL da definire e campionare per sottoporre per approvazionea della D.L.; Maniglia a leva completa di placca in acciaio e dispositivo antipanico push-bar a leva in acciaio inox, tipo Novoferm EPN-Touch a contatto o similare, per porta vetrata, installato nella direzione di esodo; Maniglia con elettroserratura integrata antieffrazione per porte sistema Schüco ADS 75 HD; cerniera a pavimento. Porta dotata di: chiudiporta aereo oleodinamico con fermo, fermaporta a pavimento. | Opere da serramentista | Sistemi di partizione trasparenti, porte e parapetti vetrati
Porta scorrevole vetro singolo su pareti mobili vetrate dim. 90x240cm Fornitura e posa in opera di porta interna scorrevole identica nella tecnologia al sistema di parete mobile descritta in precedenza, dim.90x240cm, montate su parete mobile vetrata. Spessore del profilo come quello delle pareti mobili dove installato, stessa finitura e colore. Specchiatura in vetro singola lastra. Sistema di tenuta acustica nella parte inferiore e superiore della porta (ghigliottina acustica) Compresa pompa di ritorno. Serratura con chiave. | Opere da serramentista | Sistemi di partizione trasparenti, porte e parapetti vetrati
Partizione interna vetrata tipo Citterio, profilo in alluminio sp. 45 mm, h. 240 cm Fornitura e posa sul corpo scala dell’Edificio C, di partizione interna vetrata autoportante, doppia lastra, tipo Citterio profilo 45 mm, dimensione 225x240cm, costituita da specchiature fisse e porta vetrata tipo GD15 (computata a parte), secondo disegno di progetto, con sviluppo da pavimento a controsoffitto che dovrà essere verificato in cantiere. Struttura autoportante, costituita da canalina superiore, inferiore e laterale a muro in estruso in lega di alluminio 6060 verniciato, struttura predisposta per ricevere gli elementi di tamponamento vetrati. La finitura di tutti i profili in alluminio è prevista con verniciatura a polvere epossi-poliestere RAL 9005 a scelta della D.L. | Opere da serramentista | Sistemi di partizione trasparenti, porte e parapetti vetrati
PV01 - Porte doppio vetro su pareti mobili vetrate dim.90x240cm Fornitura e posa in opera di porte ad anta a battente, 90x240cm, identiche nella tecnologia al sistema di parete mobile con doppio vetro descritta in precedenza Vetroin modello Lightwall LW2, montate su parete mobile vetrata, costituite da: Stipite e traverso in profili estrusi in alluminio, finitura come quella delle pareti mobili di nuova fornitura. Spessore del profilo come quello delle pareti mobili dove installato. Ante intelaiate con profilo perimetrale in alluminio, provviste di doppio profilo di battuta, complanare al filo esterno della parete. Il sistema di rotazione, con apertura a 110°, è ancorato al controtelaio ed è composto da supporti in alluminio e perni di rotazione in acciaio. Specchiatura in vetro doppia lastra composta da cristalli extrachiari stratificati di sicurezza, 6+6+0.76 mm. La pellicola in PVB interposta fra le lastre (con funzione di sicurezza) dello spessore minimo di 0,76mm dovrà essere del tipo “acustico” al fine di concorrere al miglioramento delle prestazioni acustiche del prodotto. | Opere da serramentista | Sistemi di partizione trasparenti, porte e parapetti vetrati
GL09/GL10 - Partizione interna vetrata, tipo Dormakaba ST-FLEX, h. 270 cm Fornitura e posa di partizioni vetrate fisse a tutta altezza realizzate con moduli vetrati come indicato negli elaborati grafici di progetto, con sviluppo da pavimento sopraelevato a controsoffitto, h. 270 cm, realizzate secondo una modulistica su misura per qualsiasi tratta, così da suddividere ciascuna tratta secondo moduli identici, riducendo gli elementi di aggiustaggio all’immobile che dovranno essere standardizzati e di dimensioni ridotte per non alterare l’estetica complessiva della parete. | Opere da serramentista | Sistemi di partizione trasparenti, porte e parapetti vetrati
GW102 - Parete vetrata monovetro, h. 240cm Fornitura e posa di parete vetrata monolitica con vetro acustico, h. 240cm Sistema basato su profili perimetrali in alluminio, colore bianco RAL da definire, e tamponatura in pannelli di vetro trasparente stratificato mm 66.1Acustico, affiancati con giunti in PMMA a filo con gli stessi, in configurazione a tutta altezza (pavimento/soffitto). Struttura perimetrale in estrusi di lega di alluminio 6060 UNI 9006/1 in finitura verniciato a scelta da cartella, composta da guide a pavimento, soffitto e partenze a muro di sezione L26mm x H40mm, predisposte per accogliere un pannello di chiusura in vetro stratificato mm 66.1A. Le guide a pavimento e soffitto così come i profili a muro consentono il livellamento della parete sia orizzontalmente che verticalmente e ne garantiscono la perfetta chiusura contro i paramenti perimetrali d’ambito. Tolleranza in altezza : ±15mm I vetri vengono inseriti nelle sedi dei profili perimetrali che prevedono guarnizioni acustiche per ciascun lato del pannello vetrato che si andrà ad inserire, meccanicamente al profilo strutturale inferiore in alluminio alto resistenziale ed è successivamente livellato attraverso dei regolatori micrometrici in acciaio posizionati nello stesso profilo inferiore. Gli elementi di connessione 180°, 90°, variabile ed a tre vie tra i pannelli vetrati saranno realizzati in PMMA con biadesivo 3M su vetro bisellato 2mm x 45°. | Opere da serramentista | Sistemi di partizione trasparenti, porte e parapetti vetrati
Porta vetrata a doppia battente su parete in cartongesso, dim. 100+60 x 210cm Fornitura e posa in opera, su parete in cartongesso come indicato negli elaborati grafici di progetto, di porta vetrata a doppia anta battente dim.(100+60) x 210cm, costituita da: Stipite e traversi in profili estrusi in alluminio, finitura come quello delle pareti mobili dove installate, mediante verniciatura a polvere epossi-poliestere colore nero RAL da definire e campionare per approvazione della D.L. Le lastre vetrate saranno intelaiate con profili perimetrali in alluminio, provviste di doppio profilo di battuta, complanare al filo esterno della parete. | Opere da serramentista | Sistemi di partizione trasparenti, porte e parapetti vetrati
Parete vetrata monovetro, h. 300cm Fornitura e posa di parete vetrata monolitica con vetro acustico, h. 300cm Sistema basato su profili perimetrali in alluminio, colore bianco o nero RAL da definire, e tamponatura in pannelli di vetro trasparente stratificato mm 66.1Acustico, affiancati con giunti in PMMA a filo con gli stessi, in configurazione a tutta altezza (pavimento/soffitto). Struttura perimetrale in estrusi di lega di alluminio 6060 UNI 9006/1 in finitura verniciato a scelta da cartella, composta da guide a pavimento, soffitto e partenze a muro di sezione L26mm x H40mm, predisposte per accogliere un pannello di chiusura in vetro stratificato mm 66.1A. Le guide a pavimento e soffitto così come i profili a muro consentono il livellamento della parete sia orizzontalmente che verticalmente e ne garantiscono la perfetta chiusura contro i paramenti perimetrali d’ambito. Tolleranza in altezza : ±15mm I vetri vengono inseriti nelle sedi dei profili perimetrali che prevedono guarnizioni acustiche per ciascun lato del pannello vetrato che si andrà ad inserire, meccanicamente al profilo strutturale inferiore in alluminio alto resistenziale ed è successivamente livellato attraverso dei regolatori micrometrici in acciaio posizionati nello stesso profilo inferiore. Gli elementi di connessione 180°, 90°, variabile ed a tre vie tra i pannelli vetrati saranno realizzati in PMMA con biadesivo 3M su vetro bisellato 2mm x 45°. Nel prezzo si intendono compresi e compensati gli oneri per rilievo, disegni di posizionamento da sottoporre alla approvazione della D.L, il mock up del sistema, il trasporto, la posa in opera secondo sagoma di Progetto, la sigillatura tra serramento e contesto edile, l'idonea campionatura completa di accessori che L'Appaltatore dovrà presentare prima dell'inizio dei lavori il rispetto della marcatura CE e la Dichiarazione di Produzione di Prodotto DOP per i prodotti di costruzione prevista dal Regolamento n. | Opere da serramentista | Sistemi di partizione trasparenti, porte e parapetti vetrati
Porta vetrata su parete cieca dim.90x240cm Sovrapprezzo per inserimento su parete vetrata di porte a battente singolo in vetro intelaiato, dim. 90x240cm. | Opere da serramentista | Sistemi di partizione trasparenti, porte e parapetti vetrati
PV02 - Porta scorrevole vetro singolo su pareti mobili vetrate dim. | Opere da serramentista | Sistemi di partizione trasparenti, porte e parapetti vetrati
Porta vetrata da esterno, a singola anta a battente, in alluminio a taglio termico, tipo Schüco ADS 75 HD.HI, dim. 120x270 cm Fornitura e posa come indicato negli elaborati grafici di progetto, di porte esterne per U.S. | Opere da serramentista | Sistemi di partizione trasparenti, porte e parapetti vetrati
Porta vetrata scorrevole su parete in cartongesso, ad anta singola, dim.70x240cm. Fornitura e posa in opera di porte vetrate a un’anta scorrevole a scomparsa su parete in cartongesso, dim.70x240cm, come indicato negli elaborati grafici di progetto, realizzate con identica tecnologia del sistema parete mobile singolo vetro descritto in precedenza, costituita da: Controtelaio prefabbricato rettilineo tipo Scrigno dello spessore grezzo esterno fino a 80mm idoneo all'alloggiamento di un'anta scorrevole vetrata a scomparsa, su pareti in cartongesso, costituito da: Doppi fianchi laterali in lamiera zincata grecata dello spessore 7/10mm, completo di traversine di rinforzo verticale e rete elettrosaldata con maglia 25x50mm, fissata senza saldature e debordante dalla struttura, completo di traversine di rinforzo orizzontale e rete elettrosaldata con maglia 25x50mm; Sovrapporta e traversa di sostegno del binario in lamiera zincata; Sottoporta in lamiera zincata asportabile a strappo, anche dopo la posa en opera, per correggere eventuali modifiche di pavimentazione o errori di livellazione; Binario di scorrimento estraibile con sistema di aggancio a baionetta; per porte vetrate Carrelli di scorrimenti ammortizzati in apertura e chiusura. Lo spazio compreso tra anta e telaio è sigillato da spazzoline in materiale plastico morbido. Anta con profilo sezione 29 x 44mm e pannello vetrato costituito da vetro di sicurezza stratificato 66.1 acustico trasparente. | Opere da serramentista | Sistemi di partizione trasparenti, porte e parapetti vetrati
Parete vetrata monovetro, h. 300cm Fornitura e posa di parete vetrata monolitica con vetro acustico, h. 300cm Sistema basato su profili perimetrali in alluminio, colore bianco o nero RAL da definire, e tamponatura in pannelli di vetro trasparente stratificato mm 66.1Acustico, affiancati con giunti in PMMA a filo con gli stessi, in configurazione a tutta altezza (pavimento/soffitto). | Opere da serramentista | Sistemi di partizione trasparenti, porte e parapetti vetrati
GD05 - Porta vetrata su parete cieca dim.90x240cm Sovrapprezzo per inserimento su parete vetrata di porte a battente singolo in vetro intelaiato, dim. 90x240cm. Il telaio perimetrale della cassaporta è in alluminio lega 6060 in finitura alluminio verniciato nero/bianco in continuità con le pareti perimetrali. | Opere da serramentista | Sistemi di partizione trasparenti, porte e parapetti vetrati
Partizioni interne vetrate doppia lastra, tipo VetroIn Lightwall LW2, h. 240 cm Fornitura e posa di sistema di pareti vetrate interne autoportanti, doppia lastra, tipo VetroIn Lightwall LW2 , lunghezza variabile come da elaborati grafici di progetto, h. 240 cm, altamente fonoisolanti, con sviluppo da pavimento a controsoffitto, che dovrà essere verificato in cantiere; realizzata secondo una modulistica su misura per qualsiasi tratta. Struttura autoportante, costituita da canalina superiore, inferiore e laterale a muro in estruso di alluminio verniciato colore RAL 9005 o altro a scelta della D.L., struttura predisposta per ricevere gli elementi di tamponamento vetrati a filo esterno del profilo. Finitura di tutti i profili in alluminio con verniciatura a polvere epossi-poliestere RAL 9005 a scelta della D.L. | Opere da serramentista | Sistemi di partizione trasparenti, porte e parapetti vetrati
GW102 - Parete vetrata monovetro, h. 240cm Fornitura e posa di parete vetrata monolitica con vetro acustico, h. 240cm Sistema basato su profili perimetrali in alluminio, colore bianco RAL da definire, e tamponatura in pannelli di vetro trasparente stratificato mm 66.1Acustico, affiancati con giunti in PMMA a filo con gli stessi, in configurazione a tutta altezza (pavimento/soffitto). Struttura perimetrale in estrusi di lega di alluminio 6060 UNI 9006/1 in finitura verniciato a scelta da cartella, composta da guide a pavimento, soffitto e partenze a muro di sezione L26mm x H40mm, predisposte per accogliere un pannello di chiusura in vetro stratificato mm 66.1A. Le guide a pavimento e soffitto così come i profili a muro consentono il livellamento della parete sia orizzontalmente che verticalmente e ne garantiscono la perfetta chiusura contro i paramenti perimetrali d’ambito. Tolleranza in altezza : ±15mm I vetri vengono inseriti nelle sedi dei profili perimetrali che prevedono guarnizioni acustiche per ciascun lato del pannello vetrato che si andrà ad inserire, meccanicamente al profilo strutturale inferiore in alluminio alto resistenziale ed è successivamente livellato attraverso dei regolatori micrometrici in acciaio posizionati nello stesso profilo inferiore. Gli elementi di connessione 180°, 90°, variabile ed a tre vie tra i pannelli vetrati saranno realizzati in PMMA con biadesivo 3M su vetro bisellato 2mm x 45°. Nel prezzo si intendono compresi e compensati gli oneri per rilievo, disegni di posizionamento da sottoporre alla approvazione della D.L, il mock up del sistema, il trasporto, la posa in opera secondo sagoma di Progetto, la sigillatura tra serramento e contesto edile, l'idonea campionatura completa di accessori che L'Appaltatore dovrà presentare prima dell'inizio dei lavori il rispetto della marcatura CE e la Dichiarazione di Produzione di Prodotto DOP per i prodotti di costruzione prevista dal Regolamento n. | Opere da serramentista | Sistemi di partizione trasparenti, porte e parapetti vetrati
Porta vetrata vetro singolo a una anta battente su pareti in cartongesso, dim. 120x240 cm - Kone Fornitura e posa su pareti in cartongesso come indicato negli elaborati grafici di progetto, di porta vetrata a un battente, realizzate con la tecnologia del sistema parete mobile vetro singolo VetroIn Truelight. Prestazione acustiche delle porte Rw ≥ 35 dB, certificato. Inclusi fermaporta a pavimento in acciaio da campionare per approvazione della D.L. Chiudiporta aereo a scomparsa, ghigliottina acustica, pompa di ritorno e cerniere esterne. Serrature incassata nel montante porta. Maniglione antipanico e maniglia a leva in alluminio satinato, marca e modello da definire e campionare per approvazione della D.L. | Opere da serramentista | Sistemi di partizione trasparenti, porte e parapetti vetrati
GW103 - Parete vetrata monovetro, h. 300cm Fornitura e posa di parete vetrata monolitica con vetro acustico, h. 300cm Sistema basato su profili perimetrali in alluminio, colore bianco o nero RAL da definire, e tamponatura in pannelli di vetro trasparente stratificato mm 66.1Acustico, affiancati con giunti in PMMA a filo con gli stessi, in configurazione a tutta altezza (pavimento/soffitto). Struttura perimetrale in estrusi di lega di alluminio 6060 UNI 9006/1 in finitura verniciato a scelta da cartella, composta da guide a pavimento, soffitto e partenze a muro di sezione L26mm x H40mm, predisposte per accogliere un pannello di chiusura in vetro stratificato mm 66.1A. | Opere da serramentista | Sistemi di partizione trasparenti, porte e parapetti vetrati
PV02 – Porta vetrata a singola anta battente su parete in cartongesso esistente dim.90x210cm Fornitura e posa su pareti in cartongesso, come indicato negli elaborati grafici di progetto, di porte vetrate a tutta altezza con vetro 5.5, ad un’anta battente, dim. | Opere da serramentista | Sistemi di partizione trasparenti, porte e parapetti vetrati
GD06 - Porta vetrata scorrevole su parete in cartongesso, ad anta singola, dim.70x240cm. Fornitura e posa in opera di porte vetrate a un’anta scorrevole a scomparsa su parete in cartongesso, dim.70x240cm, come indicato negli elaborati grafici di progetto, realizzate con identica tecnologia del sistema parete mobile singolo vetro descritto in precedenza, costituita da: Controtelaio prefabbricato rettilineo tipo Scrigno dello spessore grezzo esterno fino a 80mm idoneo all'alloggiamento di un'anta scorrevole vetrata a scomparsa, su pareti in cartongesso, costituito da: Doppi fianchi laterali in lamiera zincata grecata dello spessore 7/10mm, completo di traversine di rinforzo verticale e rete elettrosaldata con maglia 25x50mm, fissata senza saldature e debordante dalla struttura, completo di traversine di rinforzo orizzontale e rete elettrosaldata con maglia 25x50mm; Sovrapporta e traversa di sostegno del binario in lamiera zincata; Sottoporta in lamiera zincata asportabile a strappo, anche dopo la posa en opera, per correggere eventuali modifiche di pavimentazione o errori di livellazione; Binario di scorrimento estraibile con sistema di aggancio a baionetta; per porte vetrate Carrelli di scorrimenti ammortizzati in apertura e chiusura. Lo spazio compreso tra anta e telaio è sigillato da spazzoline in materiale plastico morbido. Anta con profilo sezione 29 x 44mm e pannello vetrato costituito da vetro di sicurezza stratificato 66.1 acustico trasparente. La pellicola in PVB interposta fra le lastre (con funzione di sicurezza) dovrà essere del tipo “acustico” al fine di concorrere al miglioramento delle prestazioni acustiche del prodotto. | Opere da serramentista | Sistemi di partizione trasparenti, porte e parapetti vetrati
GD03 - Porta vetrata su parete vetrata a doppia anta a battente dim. 80+80 x h.300, con maniglione antipanico Sovrapprezzo per inserimento su parete vetrata di porte a doppia battente in vetro intelaiato, dim. 80+80 x h.300cm. Il telaio perimetrale della cassaporta è in alluminio lega 6060 in finitura alluminio verniciato nero in continuità con le pareti perimetrali. L’anta presenta un profilo sezione 29 x 44mm con un pannello in vetro stratificato da 66.1. Lo stipite della porta è cablabile sez.L60xP50mm atto a contenere cavo elettrico per interruttore monofrutto e cavo POE per tablet di prenotazione sale riunioni. Maniglia leva antistrappo finitura come telaio anta, incluso maniglione antipanico. Due cerniere a bilico con apertura 180° e regolazione 3D in finitura inox lucido o verniciata a scelta, posizionate agli estremi dell’anta porta. Indice fono-isolante RW 38dB certificato da primario laboratorio accreditato. Maniglia a leva antistrappo finitura verniciata come struttura, posata ad altezza mm 960 da quota pavimento, come da DPR del 24/07/96; Serrature da definire e campionare per approvazione della D.L. | Opere da serramentista | Sistemi di partizione trasparenti, porte e parapetti vetrati
GD15 - Porta vetrata da interni, a singola anta a battente, in alluminio, tipo Citterio, U.S con pushbar, dim. 120x240 cm Fornitura e posa su partizione vetrata tipo GL02, come indicato negli elaborati grafici di progetto, di porte vetrata ad anta battente, dimensione 120x240 cm, provvista da certificazione per alta frequenza di passaggio, realizzate con la tecnologia del sistema parete mobile doppio vetro Citterio con profili in alluminio di spessore 45mm dove installata, costituita da stipiti e traversi in profili estrusi in alluminio, finitura, mediante verniciatura a polvere epossi-poliestere RAL 9005 a scelta della D.L., da campionare per approvazione. Spessore del profili come quello delle partizione vetrata dove installata. Anta intelaiata con profili perimetrali in alluminio progettati per accogliere, nel traverso superiore, un chiudiporta ad incasso e in quello inferiore, una ghigliottina acustica; pannellatura in vetro doppia lastra composta da cristalli in vetro extrachiaro, stratificato di sicurezza, 6+6+0.76 mm. La pellicola in PVB interposta fra le lastre (con funzione di sicurezza) dello spessore minimo di mm.0,76 dovrà essere del tipo “acustico” al fine di concorrere al miglioramento delle prestazioni acustiche della porta. Doppio profilo di battuta, complanare ai profili della parete Guarnizione di battuta in pvc coestruso di colore grigio. | Opere da serramentista | Sistemi di partizione trasparenti, porte e parapetti vetrati
Partizione interna vetrata, tipo DormakabaST-FLEX, h. 260 cm Fornitura e posa di partizioni vetrate fisse a tutta altezza realizzate con moduli vetrati come indicato negli elaborati grafici di progetto, con sviluppo da pavimento sopraelevato a controsoffitto, h. 260 cm, realizzate secondo una modulistica su misura per qualsiasi tratta, così da suddividere ciascuna tratta secondo moduli identici, riducendo gli elementi di aggiustaggio all’immobile che dovranno essere standardizzati e di dimensioni ridotte per non alterare l’estetica complessiva della parete. La struttura autoportante, costituita da canalina superiore, inferiore e laterale a muro, sarà di tipo DormaKaba “ST FLEX”, realizzata con profili in estruso di alluminio a taglio freddo di ridotte dimensioni verniciati a polvere colore RAL 9005, predisposti per ricevere gli elementi di tamponamento vetrati fissi e le porte scorrevole automatiche DormaKaba ST Flex con meccanismo ES 200 Easy Plus. I profili ST FLEX di dimensione ridotte idonei ad alloggiare un sistema di tamponamento vetrato doppia lastra, così come l’alloggio di porte vetrate automatiche a una o due ante scorrevoli a tutta altezza, costruite con sistema DormaKaba ST Flex dotate di meccanismo ES 200 Easy plus. | Opere da serramentista | Sistemi di partizione trasparenti, porte e parapetti vetrati
GD02 - Porta vetrata su parete vetrata dim.90x240cm Sovrapprezzo per inserimento su parete vetrata di porte a battente singolo in vetro intelaiato, dim. 90x240cm. Il telaio perimetrale della cassaporta è in alluminio lega 6060 in finitura alluminio verniciato bianco/nero in continuità con le pareti perimetrali. L’anta presenta un profilo sezione 29 x 44mm con un pannello in vetro stratificato da 66.1. Lo stipite della porta è cablabile sez.L60xP50mm atto a contenere cavo elettrico per interruttore monofrutto e cavo POE per tablet di prenotazione sale riunioni. Maniglia leva antistrappo finitura come telaio anta. Due cerniere a bilico con apertura 180° e regolazione 3D in finitura inox lucido o verniciata a scelta, posizionate agli estremi dell’anta porta. Maniglia a leva antistrappo finitura verniciata come struttura, posata ad altezza mm 960 da quota pavimento, come da DPR del 24/07/96; Serrature da definire e campionare per approvazione della D.L. Indice fono-isolante RW 40dB certificato da primario laboratorio accreditato. Nel prezzo si intendono compresi e compensati gli oneri per rilievo, disegni di posizionamento da sottoporre alla approvazione della D.L., il mock up del sistema, il trasporto, la posa in opera secondo sagoma di progetto, la sigillatura tra serramento e contesto edile, l'idonea campionatura completa di accessori che L'Appaltatore dovrà presentare prima dell'inizio dei lavori il rispetto della marcatura CE e la Dichiarazione di Produzione di Prodotto DOP per i prodotti di costruzione prevista dal Regolamento n. | Opere da serramentista | Sistemi di partizione trasparenti, porte e parapetti vetrati
Porta vetrata su parete vetrata a doppia anta a battente dim. 80+80 x h.300, con maniglione antipanico Sovrapprezzo per inserimento su parete vetrata di porte a doppia battente in vetro intelaiato, dim. 80+80 x h.300cm. Il telaio perimetrale della cassaporta è in alluminio lega 6060 in finitura alluminio verniciato nero in continuità con le pareti perimetrali. L’anta presenta un profilo sezione 29 x 44mm con un pannello in vetro stratificato da 66.1. | Opere da serramentista | Sistemi di partizione trasparenti, porte e parapetti vetrati
Porta vetrata da interni, a singola anta a battente, in alluminio, tipo Citterio, U.S con pushbar, dim. | Opere da serramentista | Sistemi di partizione trasparenti, porte e parapetti vetrati
GD14 - Porta vetrata da interni, a singola anta a battente, tipo VetroIn Lightwall, dim. 90x240 cm Fornitura e posa su partizione interna vetrata tipo GL01, come indicato negli elaborati grafici di progetto, di porta vetrata ad un'anta a battente, dim. 90x240 cm, tipo VetroIn Lightwall, complanare alla parete vetrata sulla quale è inserita, costituita da: Stipite e traverso in profili estrusi in alluminio, finitura, mediante verniciatura a polvere epossi-poliestere colore RAL grigio scuro tipo RAL 9005 o a scelta della D.L. da definire e campionare per approvazione. Spessore del profilo come quello delle pareti mobili. Anta intelaiata con profili perimetrali in alluminio progettati per accogliere, nel traverso superiore, un chiudiporta ad incasso e in quello inferiore, una ghigliottina acustica; pannellatura in vetro extrachiaro identico alla facciata vetrata nella quale è inserita la porta. | Opere da serramentista | Sistemi di partizione trasparenti, porte e parapetti vetrati
GD01 - Porta cieca su parete vetrata dim. 90x270cm (240cm apribile + 30cm fissa) Sovrapprezzo per inserimento su parete vetrata di porte a battente singolo cieco in legno, dim. 90x270cm. Porte singole a battente cieca della tipologia non intelaiata. Il telaio perimetrale della cassaporta è in alluminio lega 6060 in finitura verniciato a scelta da cartella in continuità con le pareti perimetrali (con supplemento su richiesta verniciato RAL a scelta tra i disponibili). L’anta presenta uno spessore di 44mm totali, in pannelli in truciolare finitura Nobilitato a scelta (su richiesta con supplemento finitura laccata scelta da cartella), non presenta pertanto profili perimetrali in alluminio, 38db. Maniglia a leva antistrappo finitura verniciata come struttura (la verniciatura è tra quelle disponibili da cartella). E' presente perimetralmente una guarnizione di battuta anta per una maggiore insonorizzazione. L'anta presenta due cerniere a bilico con apertura 180° e regolazione 3D in finitura inox lucido o verniciata a scelta, posizionate agli estremi dell’anta porta. | Opere da serramentista | Sistemi di partizione trasparenti, porte e parapetti vetrati
GW101 - Parete vetrata monovetro, h. 270cm Fornitura e posa di parete vetrata monolitica con vetro acustico, h.270cm Sistema basato su profili perimetrali in alluminio, colore bianco RAL da definire, e tamponatura in pannelli di vetro trasparente stratificato mm 66.1Acustico, 40db, affiancati con giunti in PMMA a filo con gli stessi, in configurazione a tutta altezza (pavimento/soffitto). Struttura perimetrale in estrusi di lega di alluminio 6060 UNI 9006/1 in finitura verniciato a scelta da cartella, composta da guide a pavimento, soffitto e partenze a muro di sezione L26mm x H40mm, predisposte per accogliere un pannello di chiusura in vetro stratificato mm 66.1A. Le guide a pavimento e soffitto così come i profili a muro consentono il livellamento della parete sia orizzontalmente che verticalmente e ne garantiscono la perfetta chiusura contro i paramenti perimetrali d’ambito. Tolleranza in altezza : ±15mm I vetri vengono inseriti nelle sedi dei profili perimetrali che prevedono guarnizioni acustiche per ciascun lato del pannello vetrato che si andrà ad inserire, meccanicamente al profilo strutturale inferiore in alluminio alto resistenziale ed è successivamente livellato attraverso dei regolatori micrometrici in acciaio posizionati nello stesso profilo inferiore. Gli elementi di connessione 180°, 90°, variabile ed a tre vie tra i pannelli vetrati saranno realizzati in PMMA con biadesivo 3M su vetro bisellato 2mm x 45°. Nel prezzo si intendono compresi e compensati gli oneri per rilievo, disegni di posizionamento da sottoporre alla approvazione della D.L, il mock up del sistema, il trasporto, la posa in opera secondo sagoma di Progetto, la sigillatura tra serramento e contesto edile, l'idonea campionatura completa di accessori che L'Appaltatore dovrà presentare prima dell'inizio dei lavori il rispetto della marcatura CE e la Dichiarazione di Produzione di Prodotto DOP per i prodotti di costruzione prevista dal Regolamento n. 305/2011 (UE) e quanto altro necessario per dare il lavoro finito a regola d'arte. | Opere da serramentista | Sistemi di partizione trasparenti, porte e parapetti vetrati
Porta cieca su parete vetrata dim. 90x270cm (240cm apribile + 30cm fissa) Sovrapprezzo per inserimento su parete vetrata di porte a battente singolo cieco in legno, dim. 90x270cm. Porte singole a battente cieca della tipologia non intelaiata. Il telaio perimetrale della cassaporta è in alluminio lega 6060 in finitura verniciato a scelta da cartella in continuità con le pareti perimetrali (con supplemento su richiesta verniciato RAL a scelta tra i disponibili). L’anta presenta uno spessore di 44mm totali, in pannelli in truciolare finitura Nobilitato a scelta (su richiesta con supplemento finitura laccata scelta da cartella), non presenta pertanto profili perimetrali in alluminio, 38db. Maniglia a leva antistrappo finitura verniciata come struttura (la verniciatura è tra quelle disponibili da cartella). E' presente perimetralmente una guarnizione di battuta anta per una maggiore insonorizzazione. | Opere da serramentista | Sistemi di partizione trasparenti, porte e parapetti vetrati
Sovrapprezzo per inserimento di porta vetrata a doppio battente da esterno, dim. (110+110)x240 cm, tipo Schuco modello Schüco ADS 75 HD, fatta da anta intelaiata; telaio costituito in profili in alluminio a taglio termico tipo Schüco ADS 75 HD, con vetrocamera identico alla facciata vetrata nella quale è inserita la porta, Finitura parti metalliche RAL da definire e campionare per sottoporre per approvazionea della D.L.; Maniglia a leva completa di placca in acciaio e dispositivo antipanico push-bar a leva in acciaio inox, tipo Novoferm EPN-Touch a contatto o similare, per porta vetrata, installato nella direzione di esodo; Maniglia con serratura integrata antieffrazione per porte sistema Schüco ADS 75 HD; cerniera a pavimento. | Opere da serramentista | Sistemi di partizione trasparenti, porte e parapetti vetrati
GD12 - Porta vetrata da esterno, a doppia anta a battente, in alluminio a taglio termico, tipo Schüco ADS 75 HD.HI, U.S. con pushbar, dim. 200(100+100)x270 cm Fornitura e posa come indicato negli elaborati grafici di progetto, di porte esterne per U.S. realizzata in alluminio e vetro costruite con l'impiego di profilati in lega primaria di alluminio EN AW – 6060 appartenente alla serie Schüco ADS 75 HD.HI (Haevy Duty + High Insulation), a doppia anta a battente, dim. 200(100+100)x270 cm. Larghezza del telaio fisso di 75 mm come l’anta complanare, sia all'esterno che all'interno. Trattamento superficiale realizzato presso impianti omologati secondo le direttive tecniche del marchio di qualità Qualicoat per la verniciatura e Qualanod per l'ossidazione anodica. Verniciatura RAL colore a scelta della D.L., da campionare per approvazione. | Opere da serramentista | Sistemi di partizione trasparenti, porte e parapetti vetrati
Porta vetrata su parete cieca dim.90x240cm Sovrapprezzo per inserimento su parete vetrata di porte a battente singolo in vetro intelaiato, dim. 90x240cm. Il telaio perimetrale della cassaporta è in alluminio lega 6060 in finitura alluminio verniciato nero/bianco in continuità con le pareti perimetrali. L’anta presenta un profilo sezione 29 x 44mm con un pannello in vetro stratificato da 66.1. Lo stipite della porta è cablabile sez.L60xP50mm atto a contenere cavo elettrico per interruttore monofrutto e cavo POE per tablet di prenotazione sale riunioni. Maniglia leva antistrappo finitura come telaio anta. Due cerniere a bilico con apertura 180° e regolazione 3D in finitura inox lucido o verniciata a scelta, posizionate agli estremi dell’anta porta. Indice fono-isolante RW 40dB certificato da primario laboratorio accreditato. Maniglia da definire e campionare per approvazione della D.L., posata ad altezza mm 960 da quota pavimento, come da DPR del 24/07/96; Serrature da definire e campionare per approvazione della D.L. Nel prezzo si intendono compresi e compensati gli oneri per rilievo, disegni di posizionamento da sottoporre alla approvazione della D.L., il mock up del sistema, il trasporto, la posa in opera secondo sagoma di progetto, la sigillatura tra serramento e contesto edile, l'idonea campionatura completa di accessori che L'Appaltatore dovrà presentare prima dell'inizio dei lavori il rispetto della marcatura CE e la Dichiarazione di Produzione di Prodotto DOP per i prodotti di costruzione prevista dal Regolamento n. 305/2011 (UE) e quanto altro necessario per dare il lavoro finito a regola d'arte. | Opere da serramentista | Sistemi di partizione trasparenti, porte e parapetti vetrati
Parete vetrata monovetro, h. 270cm Fornitura e posa di parete vetrata monolitica con vetro acustico, h.270cm Sistema basato su profili perimetrali in alluminio, colore bianco RAL da definire, e tamponatura in pannelli di vetro trasparente stratificato mm 66.1Acustico, 40db, affiancati con giunti in PMMA a filo con gli stessi, in configurazione a tutta altezza (pavimento/soffitto). Struttura perimetrale in estrusi di lega di alluminio 6060 UNI 9006/1 in finitura verniciato a scelta da cartella, composta da guide a pavimento, soffitto e partenze a muro di sezione L26mm x H40mm, predisposte per accogliere un pannello di chiusura in vetro stratificato mm 66.1A. Le guide a pavimento e soffitto così come i profili a muro consentono il livellamento della parete sia orizzontalmente che verticalmente e ne garantiscono la perfetta chiusura contro i paramenti perimetrali d’ambito. Tolleranza in altezza : ±15mm I vetri vengono inseriti nelle sedi dei profili perimetrali che prevedono guarnizioni acustiche per ciascun lato del pannello vetrato che si andrà ad inserire, meccanicamente al profilo strutturale inferiore in alluminio alto resistenziale ed è successivamente livellato attraverso dei regolatori micrometrici in acciaio posizionati nello stesso profilo inferiore. Gli elementi di connessione 180°, 90°, variabile ed a tre vie tra i pannelli vetrati saranno realizzati in PMMA con biadesivo 3M su vetro bisellato 2mm x 45°. Nel prezzo si intendono compresi e compensati gli oneri per rilievo, disegni di posizionamento da sottoporre alla approvazione della D.L, il mock up del sistema, il trasporto, la posa in opera secondo sagoma di Progetto, la sigillatura tra serramento e contesto edile, l'idonea campionatura completa di accessori che L'Appaltatore dovrà presentare prima dell'inizio dei lavori il rispetto della marcatura CE e la Dichiarazione di Produzione di Prodotto DOP per i prodotti di costruzione prevista dal Regolamento n. 305/2011 (UE) e quanto altro necessario per dare il lavoro finito a regola d'arte. | Opere da serramentista | Sistemi di partizione trasparenti, porte e parapetti vetrati
Porta vetrata vetro singolo a una anta battente su pareti mobili vetrate V01, dim. | Opere da serramentista | Sistemi di partizione trasparenti, porte e parapetti vetrati
GW102 - Parete vetrata monovetro, h. 240cm Fornitura e posa di parete vetrata monolitica con vetro acustico, h. 240cm Sistema basato su profili perimetrali in alluminio, colore bianco RAL da definire, e tamponatura in pannelli di vetro trasparente stratificato mm 66.1Acustico, affiancati con giunti in PMMA a filo con gli stessi, in configurazione a tutta altezza (pavimento/soffitto). Struttura perimetrale in estrusi di lega di alluminio 6060 UNI 9006/1 in finitura verniciato a scelta da cartella, composta da guide a pavimento, soffitto e partenze a muro di sezione L26mm x H40mm, predisposte per accogliere un pannello di chiusura in vetro stratificato mm 66.1A. Le guide a pavimento e soffitto così come i profili a muro consentono il livellamento della parete sia orizzontalmente che verticalmente e ne garantiscono la perfetta chiusura contro i paramenti perimetrali d’ambito. Tolleranza in altezza : ±15mm I vetri vengono inseriti nelle sedi dei profili perimetrali che prevedono guarnizioni acustiche per ciascun lato del pannello vetrato che si andrà ad inserire, meccanicamente al profilo strutturale inferiore in alluminio alto resistenziale ed è successivamente livellato attraverso dei regolatori micrometrici in acciaio posizionati nello stesso profilo inferiore. Gli elementi di connessione 180°, 90°, variabile ed a tre vie tra i pannelli vetrati saranno realizzati in PMMA con biadesivo 3M su vetro bisellato 2mm x 45°. Nel prezzo si intendono compresi e compensati gli oneri per rilievo, disegni di posizionamento da sottoporre alla approvazione della D.L, il mock up del sistema, il trasporto, la posa in opera secondo sagoma di Progetto, la sigillatura tra serramento e contesto edile, l'idonea campionatura completa di accessori che L'Appaltatore dovrà presentare prima dell'inizio dei lavori il rispetto della marcatura CE e la Dichiarazione di Produzione di Prodotto DOP per i prodotti di costruzione prevista dal Regolamento n. 305/2011 (UE) e quanto altro necessario per dare il lavoro finito a regola d'arte. | Opere da serramentista | Sistemi di partizione trasparenti, porte e parapetti vetrati
Porta doppia scorrevole vetrata automatica interno muro, tipo dormakaba ST FLEX, dim. 90+90 x 240cm Fornitura e posa in opera di porta a doppia anta scorrevole, dim. (90+90) 180x240cm automatica, tipo dormakaba ST FLEX a scomparsa interno muro su parete nuova in cartongesso, composta dai seguenti elementi: Realizzata con struttura portante in profili estrusi in lega di alluminio dello spessore variabile da 2,5 a 4 mm con stondatura antinfortunistica, larghezza dei profili verticali a vista 35 mm, altezza dei profili orizzontali a vista 47 mm. Porta con azionamento elettromeccanico ES 250 PRO. Installazione tramite piastra di montaggio, cassonetto di copertura azionamento ispezionabile dimensione L 3.838 x H100 mm in alluminio estruso con finitura identica a quella dei profili strutturali. Finitura superficiale con verniciatura a forno RAL9005. Ante con profili predisposti per vetro stratificato 10mm (LSG 10 P4A). | Opere da serramentista | Sistemi di partizione trasparenti, porte e parapetti vetrati
Partizione interna vetrata, tipo DormakabaST-FLEX, h. 260 cm Fornitura e posa di partizioni vetrate fisse a tutta altezza realizzate con moduli vetrati come indicato negli elaborati grafici di progetto, con sviluppo da pavimento sopraelevato a controsoffitto, h. 260 cm, realizzate secondo una modulistica su misura per qualsiasi tratta, così da suddividere ciascuna tratta secondo moduli identici, riducendo gli elementi di aggiustaggio all’immobile che dovranno essere standardizzati e di dimensioni ridotte per non alterare l’estetica complessiva della parete. La struttura autoportante, costituita da canalina superiore, inferiore e laterale a muro, sarà di tipo DormaKaba “ST FLEX”, realizzata con profili in estruso di alluminio a taglio freddo di ridotte dimensioni verniciati a polvere colore RAL 9005, predisposti per ricevere gli elementi di tamponamento vetrati fissi e le porte scorrevole automatiche DormaKaba ST Flex con meccanismo ES 200 Easy Plus. I profili ST FLEX di dimensione ridotte idonei ad alloggiare un sistema di tamponamento vetrato doppia lastra, così come l’alloggio di porte vetrate automatiche a una o due ante scorrevoli a tutta altezza, costruite con sistema DormaKaba ST Flex dotate di meccanismo ES 200 Easy plus. Sarà a carico dell’Appaltatore da verificare eventuale sottostruttura metallica da ancorare al solaio per fissaggio del sistema parete/porta automatica scorrevoli. Gli elementi di tamponamento vetrati saranno costituiti da stratificato Float, Naturale di spessore totale 10,8 mm (LGS 55/2) La pellicola in PVB interposta fra le lastre (con funzione di sicurezza) dovrà essere del tipo “acustico” al fine di concorrere al miglioramento delle prestazioni acustiche del prodotto. La prestazione acustica della partizione vetrata dovrà essere quella stabilita in Progetto Acustico e certificata dall’Appaltatore. Nel prezzo si intendono compresi e compensati gli oneri per sopralluogo tecnico in cantiere e rilievo misure, i disegni, progettazione esecutiva della partizione compresa delle porte scorrevoli di sottoporre all’approvazione della D.L., per il mock up del sistema se richiesto in progetto, per il trasporto, il calo a piè d’opera di tutti gli elementi componenti la partizione, l’onere per la movimentazione in sicurezza di lastre vetrate di grandi dimensioni, l’onere per la posa in opera secondo sagoma di Progetto, la sigillatura tra serramento e contesto edile, l'idonea campionatura completa di accessori che L'Appaltatore dovrà presentare prima dell'inizio dei lavori, la Certificazione in laboratorio e il collaudo acustico in opera nel rispetto di quanto indicato dalla normativa vigente e/o degli elaborati acustici, per la mano d’opera specializzata, le assistenze murarie, così come per il rispetto della marcatura CE e la Dichiarazione di Produzione di Prodotto DOP per i prodotti di costruzione prevista dal Regolamento n. 305/2011 (UE) e quanto altro necessario per dare il lavoro finito a regola d'arte. | Opere da serramentista | Sistemi di partizione trasparenti, porte e parapetti vetrati
GL09/GL10 - Partizione interna vetrata, tipo Dormakaba ST-FLEX, h. | Opere da serramentista | Sistemi di partizione trasparenti, porte e parapetti vetrati
Porta vetrata da interni, a singola anta a battente, tipo VetroIn Lightwall, dim. 90x210 cm Fornitura e posa su partizione interna vetrata tipo GL03, come indicato negli elaborati grafici di progetto, di porta vetrata ad un'anta a battente, dim. 90x210 cm, tipo VetroIn Lightwall, complanare alla parete vetrata sulla quale è inserita, costituita da: Stipite e traverso in profili estrusi in alluminio, finitura, mediante verniciatura a polvere epossi-poliestere colore RAL grigio scuro tipo RAL 9005 o a scelta della D.L. da definire e campionare per approvazione. Spessore del profilo come quello delle pareti mobili. | Opere da serramentista | Sistemi di partizione trasparenti, porte e parapetti vetrati
GD01 - Porta cieca su parete vetrata dim. 90x270cm (240cm apribile + 30cm fissa) Sovrapprezzo per inserimento su parete vetrata di porte a battente singolo cieco in legno, dim. 90x270cm. Porte singole a battente cieca della tipologia non intelaiata. Il telaio perimetrale della cassaporta è in alluminio lega 6060 in finitura verniciato a scelta da cartella in continuità con le pareti perimetrali (con supplemento su richiesta verniciato RAL a scelta tra i disponibili). L’anta presenta uno spessore di 44mm totali, in pannelli in truciolare finitura Nobilitato a scelta (su richiesta con supplemento finitura laccata scelta da cartella), non presenta pertanto profili perimetrali in alluminio, 38db. | Opere da serramentista | Sistemi di partizione trasparenti, porte e parapetti vetrati
GD05 - Porta vetrata su parete cieca dim.90x240cm Sovrapprezzo per inserimento su parete vetrata di porte a battente singolo in vetro intelaiato, dim. 90x240cm. Il telaio perimetrale della cassaporta è in alluminio lega 6060 in finitura alluminio verniciato nero/bianco in continuità con le pareti perimetrali. L’anta presenta un profilo sezione 29 x 44mm con un pannello in vetro stratificato da 66.1. Lo stipite della porta è cablabile sez.L60xP50mm atto a contenere cavo elettrico per interruttore monofrutto e cavo POE per tablet di prenotazione sale riunioni. Maniglia leva antistrappo finitura come telaio anta. | Opere da serramentista | Sistemi di partizione trasparenti, porte e parapetti vetrati
GD01 - Sovrapprezzo per inserimento porta vetrata ad anta battente da esterno, dim. | Opere da serramentista | Sistemi di partizione trasparenti, porte e parapetti vetrati
GD08 - Porta vetrata da esterno, a singola anta a battente, in alluminio a taglio termico, tipo Schüco ADS 75 HD.HI, dim. 100x270 cm Fornitura e posa come indicato negli elaborati grafici di progetto, di porte esterne per U.S. realizzata in alluminio e vetro costruite con l'impiego di profilati in lega primaria di alluminio EN AW – 6060 appartenente alla serie Schüco ADS 75 HD.HI (Haevy Duty + High Insulation), a singola anta a battente, dim. 100x270 cm. Larghezza del telaio fisso di 75 mm come l’anta complanare, sia all'esterno che all'interno. Trattamento superficiale realizzato presso impianti omologati secondo le direttive tecniche del marchio di qualità Qualicoat per la verniciatura e Qualanod per l'ossidazione anodica. Verniciatura RAL colore a scelta della D.L., da campionare per approvazione. Isolamento termico: Il valtore di trasmittanza termica delle singole sezioni Uf, risulterà essere di 2,21 W/m²°K nel caso di tipologie con accoppiamento telaio+anta da 147 mm. Predisposizione per l’installazione di elettroserratura e controllo accessi badge; Maniglia con serratura integrata. Tutti gli accessori previsti devono essere quelle originali del sistema da campionare per approvazione della D.L. | Opere da serramentista | Sistemi di partizione trasparenti, porte e parapetti vetrati
GW103 - Parete vetrata monovetro, h. 300cm Fornitura e posa di parete vetrata monolitica con vetro acustico, h. | Opere da serramentista | Sistemi di partizione trasparenti, porte e parapetti vetrati
GL01 - Partizioni interne vetrate doppia lastra, tipo VetroIn Lightwall LW2, h. 240 cm Fornitura e posa di sistema di pareti vetrate interne autoportanti, doppia lastra, tipo VetroIn Lightwall LW2 , lunghezza variabile come da elaborati grafici di progetto, h. 240 cm, altamente fonoisolanti, con sviluppo da pavimento a controsoffitto, che dovrà essere verificato in cantiere; realizzata secondo una modulistica su misura per qualsiasi tratta. | Opere da serramentista | Sistemi di partizione trasparenti, porte e parapetti vetrati
Porta vetrata da esterno, a singola anta a battente, in alluminio a taglio termico, tipo Schüco ADS 75 HD.HI, U.S. | Opere da serramentista | Sistemi di partizione trasparenti, porte e parapetti vetrati
GL09/GL10 - Partizione interna vetrata, tipo Dormakaba ST-FLEX, h. 270 cm Fornitura e posa di partizioni vetrate fisse a tutta altezza realizzate con moduli vetrati come indicato negli elaborati grafici di progetto, con sviluppo da pavimento sopraelevato a controsoffitto, h. 270 cm, realizzate secondo una modulistica su misura per qualsiasi tratta, così da suddividere ciascuna tratta secondo moduli identici, riducendo gli elementi di aggiustaggio all’immobile che dovranno essere standardizzati e di dimensioni ridotte per non alterare l’estetica complessiva della parete. La struttura autoportante, costituita da canalina superiore, inferiore e laterale a muro, sarà di tipo DormaKaba “ST FLEX”, realizzata con profili in estruso di alluminio a taglio freddo di ridotte dimensioni verniciati a polvere colore RAL 9005, predisposti per ricevere gli elementi di tamponamento vetrati fissi e le porte scorrevole automatiche DormaKaba ST Flex con meccanismo ES 200 Easy Plus. I profili ST FLEX di dimensione ridotte idonei ad alloggiare un sistema di tamponamento vetrato doppia lastra, così come l’alloggio di porte vetrate automatiche a una o due ante scorrevoli a tutta altezza, costruite con sistema DormaKaba ST Flex dotate di meccanismo ES 200 Easy plus. Sarà a carico dell’Appaltatore da verificare eventuale sottostruttura metallica da ancorare al solaio per fissaggio del sistema parete/porta automatica scorrevoli. Gli elementi di tamponamento vetrati saranno costituiti da stratificato Float, Naturale di spessore totale 10,8 mm (LGS 55/2) La pellicola in PVB interposta fra le lastre (con funzione di sicurezza) dovrà essere del tipo “acustico” al fine di concorrere al miglioramento delle prestazioni acustiche del prodotto. | Opere da serramentista | Sistemi di partizione trasparenti, porte e parapetti vetrati
PV04 - Porta vetrata a doppia battente su parete in cartongesso, dim. 100+60 x 210cm Fornitura e posa in opera, su parete in cartongesso come indicato negli elaborati grafici di progetto, di porta vetrata a doppia anta battente dim.(100+60) x 210cm, costituita da: Stipite e traversi in profili estrusi in alluminio, finitura come quello delle pareti mobili dove installate, mediante verniciatura a polvere epossi-poliestere colore nero RAL da definire e campionare per approvazione della D.L. Le lastre vetrate saranno intelaiate con profili perimetrali in alluminio, provviste di doppio profilo di battuta, complanare al filo esterno della parete. Il sistema di rotazione, con apertura a 110°, è ancorato al controtelaio ed è composto da supporti in alluminio e perni di rotazione in acciaio. Specchiatura in vetro singola lastra composta da cristalli trasparenti stratificati di sicurezza 6.6.1. La pellicola in PVB interposta fra le lastre (con funzione di sicurezza) dovrà essere del tipo “acustico” al fine di concorrere al miglioramento delle prestazioni acustiche del prodotto. Sistema di tenuta acustica nella parte inferiore e superiore della porta (ghigliottina acustica). Cerniere esterne. Fermaporta a pavimento in acciaio, da campionare per approvazione della D.L. | Opere da serramentista | Sistemi di partizione trasparenti, porte e parapetti vetrati
GD03 - Porta vetrata su parete vetrata a doppia anta a battente dim. 80+80 x h.300, con maniglione antipanico Sovrapprezzo per inserimento su parete vetrata di porte a doppia battente in vetro intelaiato, dim. 80+80 x h.300cm. Il telaio perimetrale della cassaporta è in alluminio lega 6060 in finitura alluminio verniciato nero in continuità con le pareti perimetrali. L’anta presenta un profilo sezione 29 x 44mm con un pannello in vetro stratificato da 66.1. Lo stipite della porta è cablabile sez.L60xP50mm atto a contenere cavo elettrico per interruttore monofrutto e cavo POE per tablet di prenotazione sale riunioni. Maniglia leva antistrappo finitura come telaio anta, incluso maniglione antipanico. Due cerniere a bilico con apertura 180° e regolazione 3D in finitura inox lucido o verniciata a scelta, posizionate agli estremi dell’anta porta. Indice fono-isolante RW 38dB certificato da primario laboratorio accreditato. Maniglia a leva antistrappo finitura verniciata come struttura, posata ad altezza mm 960 da quota pavimento, come da DPR del 24/07/96; Serrature da definire e campionare per approvazione della D.L. Installazione, come indicato negli elaborati grafici di progetto e sulla via di fuga, di dispositivo antipanico push-bar conforme a norma UNI EN 1125, posto ad altezza mm 960 da quota pavimento, come da DPR del 24/07/96. Nel prezzo si intendono compresi e compensati gli oneri per rilievo, disegni di posizionamento da sottoporre alla approvazione della D.L., il mock up del sistema, il trasporto, la posa in opera secondo sagoma di progetto, la sigillatura tra serramento e contesto edile, l'idonea campionatura completa di accessori che L'Appaltatore dovrà presentare prima dell'inizio dei lavori il rispetto della marcatura CE e la Dichiarazione di Produzione di Prodotto DOP per i prodotti di costruzione prevista dal Regolamento n. 305/2011 (UE) e quanto altro necessario per dare il lavoro finito a regola d'arte. | Opere da serramentista | Sistemi di partizione trasparenti, porte e parapetti vetrati
GD06 - Porta vetrata scorrevole su parete in cartongesso, ad anta singola, dim.70x240cm. Fornitura e posa in opera di porte vetrate a un’anta scorrevole a scomparsa su parete in cartongesso, dim.70x240cm, come indicato negli elaborati grafici di progetto, realizzate con identica tecnologia del sistema parete mobile singolo vetro descritto in precedenza, costituita da: Controtelaio prefabbricato rettilineo tipo Scrigno dello spessore grezzo esterno fino a 80mm idoneo all'alloggiamento di un'anta scorrevole vetrata a scomparsa, su pareti in cartongesso, costituito da: Doppi fianchi laterali in lamiera zincata grecata dello spessore 7/10mm, completo di traversine di rinforzo verticale e rete elettrosaldata con maglia 25x50mm, fissata senza saldature e debordante dalla struttura, completo di traversine di rinforzo orizzontale e rete elettrosaldata con maglia 25x50mm; Sovrapporta e traversa di sostegno del binario in lamiera zincata; Sottoporta in lamiera zincata asportabile a strappo, anche dopo la posa en opera, per correggere eventuali modifiche di pavimentazione o errori di livellazione; Binario di scorrimento estraibile con sistema di aggancio a baionetta; per porte vetrate Carrelli di scorrimenti ammortizzati in apertura e chiusura. Lo spazio compreso tra anta e telaio è sigillato da spazzoline in materiale plastico morbido. Anta con profilo sezione 29 x 44mm e pannello vetrato costituito da vetro di sicurezza stratificato 66.1 acustico trasparente. La pellicola in PVB interposta fra le lastre (con funzione di sicurezza) dovrà essere del tipo “acustico” al fine di concorrere al miglioramento delle prestazioni acustiche del prodotto. Indice fonoisolante Rw 40dB certificato da primario laboratorio accreditato. Sistema di tenuta acustica nella parte inferiore e superiore della porta (ghigliottina acustica). | Opere da serramentista | Sistemi di partizione trasparenti, porte e parapetti vetrati
GD03 - Porta vetrata su parete vetrata a doppia anta a battente dim. 80+80 x h.300, con maniglione antipanico Sovrapprezzo per inserimento su parete vetrata di porte a doppia battente in vetro intelaiato, dim. 80+80 x h.300cm. Il telaio perimetrale della cassaporta è in alluminio lega 6060 in finitura alluminio verniciato nero in continuità con le pareti perimetrali. L’anta presenta un profilo sezione 29 x 44mm con un pannello in vetro stratificato da 66.1. | Opere da serramentista | Sistemi di partizione trasparenti, porte e parapetti vetrati
PV03 - Porta doppia scorrevole vetrata automatica interno muro, tipo dormakaba ST FLEX, dim. | Opere da serramentista | Sistemi di partizione trasparenti, porte e parapetti vetrati
Porta vetrata vetro singolo a una anta battente su pareti mobili vetrate V01, dim. 90x240 cm - Neulift Fornitura e posa di porta vetrata a tutta altezza, a battente singolo, realizzate con identica tecnologia del sistema parete mobile vetro singolo VetroIn Truelight. Prestazione acustiche delle porte Rw ≥ 38 dB, certificato. Inclusi fermaporta a pavimento in acciaio da campionare per approvazione della D.L. Chiudiporta aereo a scomparsa, ghigliottina acustica, pompa di ritorno e cerniere esterne. Serrature incassata nel montante porta. | Opere da serramentista | Sistemi di partizione trasparenti, porte e parapetti vetrati
GD04 - Porta vetrata su parete vetrata a doppia anta a battente dim. 80+80 x h.300 Sovrapprezzo per inserimento su parete vetrata di porte a doppia battente in vetro intelaiato, dim. 80+80 x h.300cm. Il telaio perimetrale della cassaporta è in alluminio lega 6060 in finitura alluminio verniciato nero in continuità con le pareti perimetrali. L’anta presenta un profilo sezione 29 x 44mm con un pannello in vetro stratificato da 66.1. Lo stipite della porta è cablabile sez.L60xP50mm atto a contenere cavo elettrico per interruttore monofrutto e cavo POE per tablet di prenotazione sale riunioni. Maniglia leva antistrappo finitura come telaio anta. Due cerniere a bilico con apertura 180° e regolazione 3D in finitura inox lucido o verniciata a scelta, posizionate agli estremi dell’anta porta. Indice fono-isolante RW 40dB certificato da primario laboratorio accreditato. Maniglia a leva antistrappo finitura verniciata come struttura, posata ad altezza mm 960 da quota pavimento, come da DPR del 24/07/96; Serrature da definire e campionare per approvazione della D.L. | Opere da serramentista | Sistemi di partizione trasparenti, porte e parapetti vetrati
GW101 - Parete vetrata monovetro, h. 270cm Fornitura e posa di parete vetrata monolitica con vetro acustico, h.270cm Sistema basato su profili perimetrali in alluminio, colore bianco RAL da definire, e tamponatura in pannelli di vetro trasparente stratificato mm 66.1Acustico, 40db, affiancati con giunti in PMMA a filo con gli stessi, in configurazione a tutta altezza (pavimento/soffitto). Struttura perimetrale in estrusi di lega di alluminio 6060 UNI 9006/1 in finitura verniciato a scelta da cartella, composta da guide a pavimento, soffitto e partenze a muro di sezione L26mm x H40mm, predisposte per accogliere un pannello di chiusura in vetro stratificato mm 66.1A. Le guide a pavimento e soffitto così come i profili a muro consentono il livellamento della parete sia orizzontalmente che verticalmente e ne garantiscono la perfetta chiusura contro i paramenti perimetrali d’ambito. Tolleranza in altezza : ±15mm I vetri vengono inseriti nelle sedi dei profili perimetrali che prevedono guarnizioni acustiche per ciascun lato del pannello vetrato che si andrà ad inserire, meccanicamente al profilo strutturale inferiore in alluminio alto resistenziale ed è successivamente livellato attraverso dei regolatori micrometrici in acciaio posizionati nello stesso profilo inferiore. Gli elementi di connessione 180°, 90°, variabile ed a tre vie tra i pannelli vetrati saranno realizzati in PMMA con biadesivo 3M su vetro bisellato 2mm x 45°. | Opere da serramentista | Sistemi di partizione trasparenti, porte e parapetti vetrati
GD02 - Porta vetrata su parete vetrata dim.90x240cm Sovrapprezzo per inserimento su parete vetrata di porte a battente singolo in vetro intelaiato, dim. 90x240cm. Il telaio perimetrale della cassaporta è in alluminio lega 6060 in finitura alluminio verniciato bianco/nero in continuità con le pareti perimetrali. L’anta presenta un profilo sezione 29 x 44mm con un pannello in vetro stratificato da 66.1. Lo stipite della porta è cablabile sez.L60xP50mm atto a contenere cavo elettrico per interruttore monofrutto e cavo POE per tablet di prenotazione sale riunioni. Maniglia leva antistrappo finitura come telaio anta. Due cerniere a bilico con apertura 180° e regolazione 3D in finitura inox lucido o verniciata a scelta, posizionate agli estremi dell’anta porta. | Opere da serramentista | Sistemi di partizione trasparenti, porte e parapetti vetrati
GD10 - Porta vetrata da esterno, a singola anta a battente, in alluminio a taglio termico, tipo Schüco ADS 75 HD.HI, dim. 100x260 cm Fornitura e posa come indicato negli elaborati grafici di progetto, di porte esterne per U.S. realizzata in alluminio e vetro costruite con l'impiego di profilati in lega primaria di alluminio EN AW – 6060 appartenente alla serie Schüco ADS 75 HD.HI (Haevy Duty + High Insulation), a singola anta a battente, dim. 100x260 cm. Larghezza del telaio fisso di 75 mm come l’anta complanare, sia all'esterno che all'interno. Trattamento superficiale realizzato presso impianti omologati secondo le direttive tecniche del marchio di qualità Qualicoat per la verniciatura e Qualanod per l'ossidazione anodica. Verniciatura RAL colore a scelta della D.L., da campionare per approvazione. Isolamento termico: Il valtore di trasmittanza termica delle singole sezioni Uf, risulterà essere di 2,21 W/m²°K nel caso di tipologie con accoppiamento telaio+anta da 147 mm. | Opere da serramentista | Sistemi di partizione trasparenti, porte e parapetti vetrati
Porta vetrata da interni, a singola anta a battente, tipo VetroIn Lightwall, dim. 90x240 cm Fornitura e posa su partizione interna vetrata tipo GL01, come indicato negli elaborati grafici di progetto, di porta vetrata ad un'anta a battente, dim. 90x240 cm, tipo VetroIn Lightwall, complanare alla parete vetrata sulla quale è inserita, costituita da: Stipite e traverso in profili estrusi in alluminio, finitura, mediante verniciatura a polvere epossi-poliestere colore RAL grigio scuro tipo RAL 9005 o a scelta della D.L. da definire e campionare per approvazione. Spessore del profilo come quello delle pareti mobili. Anta intelaiata con profili perimetrali in alluminio progettati per accogliere, nel traverso superiore, un chiudiporta ad incasso e in quello inferiore, una ghigliottina acustica; pannellatura in vetro extrachiaro identico alla facciata vetrata nella quale è inserita la porta. Doppio profilo di battuta, complanare ai profili della parete. | Opere da serramentista | Sistemi di partizione trasparenti, porte e parapetti vetrati
Parete vetrata monovetro, h. 270cm Fornitura e posa di parete vetrata monolitica con vetro acustico, h.270cm Sistema basato su profili perimetrali in alluminio, colore bianco RAL da definire, e tamponatura in pannelli di vetro trasparente stratificato mm 66.1Acustico, 40db, affiancati con giunti in PMMA a filo con gli stessi, in configurazione a tutta altezza (pavimento/soffitto). Struttura perimetrale in estrusi di lega di alluminio 6060 UNI 9006/1 in finitura verniciato a scelta da cartella, composta da guide a pavimento, soffitto e partenze a muro di sezione L26mm x H40mm, predisposte per accogliere un pannello di chiusura in vetro stratificato mm 66.1A. | Opere da serramentista | Sistemi di partizione trasparenti, porte e parapetti vetrati
GW102 - Parete vetrata monovetro, h. 240cm Fornitura e posa di parete vetrata monolitica con vetro acustico, h. 240cm Sistema basato su profili perimetrali in alluminio, colore bianco RAL da definire, e tamponatura in pannelli di vetro trasparente stratificato mm 66.1Acustico, affiancati con giunti in PMMA a filo con gli stessi, in configurazione a tutta altezza (pavimento/soffitto). Struttura perimetrale in estrusi di lega di alluminio 6060 UNI 9006/1 in finitura verniciato a scelta da cartella, composta da guide a pavimento, soffitto e partenze a muro di sezione L26mm x H40mm, predisposte per accogliere un pannello di chiusura in vetro stratificato mm 66.1A. Le guide a pavimento e soffitto così come i profili a muro consentono il livellamento della parete sia orizzontalmente che verticalmente e ne garantiscono la perfetta chiusura contro i paramenti perimetrali d’ambito. Tolleranza in altezza : ±15mm I vetri vengono inseriti nelle sedi dei profili perimetrali che prevedono guarnizioni acustiche per ciascun lato del pannello vetrato che si andrà ad inserire, meccanicamente al profilo strutturale inferiore in alluminio alto resistenziale ed è successivamente livellato attraverso dei regolatori micrometrici in acciaio posizionati nello stesso profilo inferiore. | Opere da serramentista | Sistemi di partizione trasparenti, porte e parapetti vetrati
GD01 - Porta cieca su parete vetrata dim. 90x270cm (240cm apribile + 30cm fissa) Sovrapprezzo per inserimento su parete vetrata di porte a battente singolo cieco in legno, dim. | Opere da serramentista | Sistemi di partizione trasparenti, porte e parapetti vetrati
GD01 - Porta cieca su parete vetrata dim. | Opere da serramentista | Sistemi di partizione trasparenti, porte e parapetti vetrati
Porta cieca su parete vetrata dim. 90x270cm (240cm apribile + 30cm fissa) Sovrapprezzo per inserimento su parete vetrata di porte a battente singolo cieco in legno, dim. 90x270cm. | Opere da serramentista | Sistemi di partizione trasparenti, porte e parapetti vetrati
Parete vetrata monovetro, h. 240cm Fornitura e posa di parete vetrata monolitica con vetro acustico, h. 240cm Sistema basato su profili perimetrali in alluminio, colore bianco RAL da definire, e tamponatura in pannelli di vetro trasparente stratificato mm 66.1Acustico, affiancati con giunti in PMMA a filo con gli stessi, in configurazione a tutta altezza (pavimento/soffitto). Struttura perimetrale in estrusi di lega di alluminio 6060 UNI 9006/1 in finitura verniciato a scelta da cartella, composta da guide a pavimento, soffitto e partenze a muro di sezione L26mm x H40mm, predisposte per accogliere un pannello di chiusura in vetro stratificato mm 66.1A. | Opere da serramentista | Sistemi di partizione trasparenti, porte e parapetti vetrati
Parete vetrata monovetro, h. 240cm Fornitura e posa di parete vetrata monolitica con vetro acustico, h. 240cm Sistema basato su profili perimetrali in alluminio, colore bianco RAL da definire, e tamponatura in pannelli di vetro trasparente stratificato mm 66.1Acustico, affiancati con giunti in PMMA a filo con gli stessi, in configurazione a tutta altezza (pavimento/soffitto). Struttura perimetrale in estrusi di lega di alluminio 6060 UNI 9006/1 in finitura verniciato a scelta da cartella, composta da guide a pavimento, soffitto e partenze a muro di sezione L26mm x H40mm, predisposte per accogliere un pannello di chiusura in vetro stratificato mm 66.1A. Le guide a pavimento e soffitto così come i profili a muro consentono il livellamento della parete sia orizzontalmente che verticalmente e ne garantiscono la perfetta chiusura contro i paramenti perimetrali d’ambito. | Opere da serramentista | Sistemi di partizione trasparenti, porte e parapetti vetrati
Porta vetrata da esterno, a singola anta a battente, in alluminio a taglio termico, tipo Schüco ADS 75 HD.HI, dim. 100x270 cm Fornitura e posa come indicato negli elaborati grafici di progetto, di porte esterne per U.S. | Opere da serramentista | Sistemi di partizione trasparenti, porte e parapetti vetrati
PV02 - Porta vetrata vetro singolo a una anta battente su pareti in cartongesso, dim. 120x240 cm - Neulift Fornitura e posa su pareti in cartongesso come indicato negli elaborati grafici di progetto, di porta vetrata a un battente, realizzate con la tecnologia del sistema parete mobile vetro singolo VetroIn Truelight. Prestazione acustiche delle porte Rw ≥ 35 dB, certificato. Inclusi fermaporta a pavimento in acciaio da campionare per approvazione della D.L. Chiudiporta aereo a scomparsa, ghigliottina acustica, pompa di ritorno e cerniere esterne. Serrature incassata nel montante porta. Maniglione antipanico e maniglia a leva in alluminio satinato, marca e modello da definire e campionare per approvazione della D.L. | Opere da serramentista | Sistemi di partizione trasparenti, porte e parapetti vetrati
GD01 - Porta cieca su parete vetrata dim. 90x270cm (240cm apribile + 30cm fissa) Sovrapprezzo per inserimento su parete vetrata di porte a battente singolo cieco in legno, dim. 90x270cm. Porte singole a battente cieca della tipologia non intelaiata. Il telaio perimetrale della cassaporta è in alluminio lega 6060 in finitura verniciato a scelta da cartella in continuità con le pareti perimetrali (con supplemento su richiesta verniciato RAL a scelta tra i disponibili). | Opere da serramentista | Sistemi di partizione trasparenti, porte e parapetti vetrati
GD02 - Porta vetrata su parete vetrata dim.90x240cm Sovrapprezzo per inserimento su parete vetrata di porte a battente singolo in vetro intelaiato, dim. 90x240cm. Il telaio perimetrale della cassaporta è in alluminio lega 6060 in finitura alluminio verniciato bianco/nero in continuità con le pareti perimetrali. L’anta presenta un profilo sezione 29 x 44mm con un pannello in vetro stratificato da 66.1. Lo stipite della porta è cablabile sez.L60xP50mm atto a contenere cavo elettrico per interruttore monofrutto e cavo POE per tablet di prenotazione sale riunioni. Maniglia leva antistrappo finitura come telaio anta. Due cerniere a bilico con apertura 180° e regolazione 3D in finitura inox lucido o verniciata a scelta, posizionate agli estremi dell’anta porta. Maniglia a leva antistrappo finitura verniciata come struttura, posata ad altezza mm 960 da quota pavimento, come da DPR del 24/07/96; Serrature da definire e campionare per approvazione della D.L. Indice fono-isolante RW 40dB certificato da primario laboratorio accreditato. Nel prezzo si intendono compresi e compensati gli oneri per rilievo, disegni di posizionamento da sottoporre alla approvazione della D.L., il mock up del sistema, il trasporto, la posa in opera secondo sagoma di progetto, la sigillatura tra serramento e contesto edile, l'idonea campionatura completa di accessori che L'Appaltatore dovrà presentare prima dell'inizio dei lavori il rispetto della marcatura CE e la Dichiarazione di Produzione di Prodotto DOP per i prodotti di costruzione prevista dal Regolamento n. | Opere da serramentista | Sistemi di partizione trasparenti, porte e parapetti vetrati
Porta vetrata da interni, a singola anta a battente, in alluminio, tipo Citterio, U.S con pushbar, dim. 120x240 cm Fornitura e posa su partizione vetrata tipo GL02, come indicato negli elaborati grafici di progetto, di porte vetrata ad anta battente, dimensione 120x240 cm, provvista da certificazione per alta frequenza di passaggio, realizzate con la tecnologia del sistema parete mobile doppio vetro Citterio con profili in alluminio di spessore 45mm dove installata, costituita da stipiti e traversi in profili estrusi in alluminio, finitura, mediante verniciatura a polvere epossi-poliestere RAL 9005 a scelta della D.L., da campionare per approvazione. Spessore del profili come quello delle partizione vetrata dove installata. Anta intelaiata con profili perimetrali in alluminio progettati per accogliere, nel traverso superiore, un chiudiporta ad incasso e in quello inferiore, una ghigliottina acustica; pannellatura in vetro doppia lastra composta da cristalli in vetro extrachiaro, stratificato di sicurezza, 6+6+0.76 mm. La pellicola in PVB interposta fra le lastre (con funzione di sicurezza) dello spessore minimo di mm.0,76 dovrà essere del tipo “acustico” al fine di concorrere al miglioramento delle prestazioni acustiche della porta. Doppio profilo di battuta, complanare ai profili della parete Guarnizione di battuta in pvc coestruso di colore grigio. | Opere da serramentista | Sistemi di partizione trasparenti, porte e parapetti vetrati
GD04 - Porta vetrata su parete vetrata a doppia anta a battente dim. 80+80 x h.300 Sovrapprezzo per inserimento su parete vetrata di porte a doppia battente in vetro intelaiato, dim. 80+80 x h.300cm. | Opere da serramentista | Sistemi di partizione trasparenti, porte e parapetti vetrati
GL09/GL10 - Partizione interna vetrata, tipo Dormakaba ST-FLEX, h. 270 cm Fornitura e posa di partizioni vetrate fisse a tutta altezza realizzate con moduli vetrati come indicato negli elaborati grafici di progetto, con sviluppo da pavimento sopraelevato a controsoffitto, h. 270 cm, realizzate secondo una modulistica su misura per qualsiasi tratta, così da suddividere ciascuna tratta secondo moduli identici, riducendo gli elementi di aggiustaggio all’immobile che dovranno essere standardizzati e di dimensioni ridotte per non alterare l’estetica complessiva della parete. La struttura autoportante, costituita da canalina superiore, inferiore e laterale a muro, sarà di tipo DormaKaba “ST FLEX”, realizzata con profili in estruso di alluminio a taglio freddo di ridotte dimensioni verniciati a polvere colore RAL 9005, predisposti per ricevere gli elementi di tamponamento vetrati fissi e le porte scorrevole automatiche DormaKaba ST Flex con meccanismo ES 200 Easy Plus. I profili ST FLEX di dimensione ridotte idonei ad alloggiare un sistema di tamponamento vetrato doppia lastra, così come l’alloggio di porte vetrate automatiche a una o due ante scorrevoli a tutta altezza, costruite con sistema DormaKaba ST Flex dotate di meccanismo ES 200 Easy plus. Sarà a carico dell’Appaltatore da verificare eventuale sottostruttura metallica da ancorare al solaio per fissaggio del sistema parete/porta automatica scorrevoli. Gli elementi di tamponamento vetrati saranno costituiti da stratificato Float, Naturale di spessore totale 10,8 mm (LGS 55/2) La pellicola in PVB interposta fra le lastre (con funzione di sicurezza) dovrà essere del tipo “acustico” al fine di concorrere al miglioramento delle prestazioni acustiche del prodotto. La prestazione acustica della partizione vetrata dovrà essere quella stabilita in Progetto Acustico e certificata dall’Appaltatore. Nel prezzo si intendono compresi e compensati gli oneri per sopralluogo tecnico in cantiere e rilievo misure, i disegni, progettazione esecutiva della partizione compresa delle porte scorrevoli di sottoporre all’approvazione della D.L., per il mock up del sistema se richiesto in progetto, per il trasporto, il calo a piè d’opera di tutti gli elementi componenti la partizione, l’onere per la movimentazione in sicurezza di lastre vetrate di grandi dimensioni, l’onere per la posa in opera secondo sagoma di Progetto, la sigillatura tra serramento e contesto edile, l'idonea campionatura completa di accessori che L'Appaltatore dovrà presentare prima dell'inizio dei lavori, la Certificazione in laboratorio e il collaudo acustico in opera nel rispetto di quanto indicato dalla normativa vigente e/o degli elaborati acustici, per la mano d’opera specializzata, le assistenze murarie, così come per il rispetto della marcatura CE e la Dichiarazione di Produzione di Prodotto DOP per i prodotti di costruzione prevista dal Regolamento n. 305/2011 (UE) e quanto altro necessario per dare il lavoro finito a regola d'arte. | Opere da serramentista | Sistemi di partizione trasparenti, porte e parapetti vetrati
GL12 - Partizione interna vetrata, tipo DormakabaST-FLEX, h. 260 cm Fornitura e posa di partizioni vetrate fisse a tutta altezza realizzate con moduli vetrati come indicato negli elaborati grafici di progetto, con sviluppo da pavimento sopraelevato a controsoffitto, h. 260 cm, realizzate secondo una modulistica su misura per qualsiasi tratta, così da suddividere ciascuna tratta secondo moduli identici, riducendo gli elementi di aggiustaggio all’immobile che dovranno essere standardizzati e di dimensioni ridotte per non alterare l’estetica complessiva della parete. La struttura autoportante, costituita da canalina superiore, inferiore e laterale a muro, sarà di tipo DormaKaba “ST FLEX”, realizzata con profili in estruso di alluminio a taglio freddo di ridotte dimensioni verniciati a polvere colore RAL 9005, predisposti per ricevere gli elementi di tamponamento vetrati fissi e le porte scorrevole automatiche DormaKaba ST Flex con meccanismo ES 200 Easy Plus. I profili ST FLEX di dimensione ridotte idonei ad alloggiare un sistema di tamponamento vetrato doppia lastra, così come l’alloggio di porte vetrate automatiche a una o due ante scorrevoli a tutta altezza, costruite con sistema DormaKaba ST Flex dotate di meccanismo ES 200 Easy plus. Sarà a carico dell’Appaltatore da verificare eventuale sottostruttura metallica da ancorare al solaio per fissaggio del sistema parete/porta automatica scorrevoli. | Opere da serramentista | Sistemi di partizione trasparenti, porte e parapetti vetrati
GD02 - Porta vetrata su parete vetrata dim.90x240cm Sovrapprezzo per inserimento su parete vetrata di porte a battente singolo in vetro intelaiato, dim. 90x240cm. Il telaio perimetrale della cassaporta è in alluminio lega 6060 in finitura alluminio verniciato bianco/nero in continuità con le pareti perimetrali. L’anta presenta un profilo sezione 29 x 44mm con un pannello in vetro stratificato da 66.1. Lo stipite della porta è cablabile sez.L60xP50mm atto a contenere cavo elettrico per interruttore monofrutto e cavo POE per tablet di prenotazione sale riunioni. Maniglia leva antistrappo finitura come telaio anta. Due cerniere a bilico con apertura 180° e regolazione 3D in finitura inox lucido o verniciata a scelta, posizionate agli estremi dell’anta porta. Maniglia a leva antistrappo finitura verniciata come struttura, posata ad altezza mm 960 da quota pavimento, come da DPR del 24/07/96; Serrature da definire e campionare per approvazione della D.L. | Opere da serramentista | Sistemi di partizione trasparenti, porte e parapetti vetrati
Porta vetrata vetro singolo a una anta battente su pareti mobili vetrate V01, dim. 90x240 cm - Kone Fornitura e posa di porta vetrata a tutta altezza, a battente singolo, realizzate con identica tecnologia del sistema parete mobile vetro singolo VetroIn Truelight. Prestazione acustiche delle porte Rw ≥ 38 dB, certificato. Inclusi fermaporta a pavimento in acciaio da campionare per approvazione della D.L. Chiudiporta aereo a scomparsa, ghigliottina acustica, pompa di ritorno e cerniere esterne. Serrature incassata nel montante porta. Maniglia a leva in metallo modello e finitura da definire e campionare per approvazione della D.L. Dimensione porta PV01: 90x240 cm. | Opere da serramentista | Sistemi di partizione trasparenti, porte e parapetti vetrati
PV01 - Porte doppio vetro su pareti mobili vetrate dim.90x240cm Fornitura e posa in opera di porte ad anta a battente, 90x240cm, identiche nella tecnologia al sistema di parete mobile con doppio vetro descritta in precedenza Vetroin modello Lightwall LW2, montate su parete mobile vetrata, costituite da: Stipite e traverso in profili estrusi in alluminio, finitura come quella delle pareti mobili di nuova fornitura. Spessore del profilo come quello delle pareti mobili dove installato. Ante intelaiate con profilo perimetrale in alluminio, provviste di doppio profilo di battuta, complanare al filo esterno della parete. Il sistema di rotazione, con apertura a 110°, è ancorato al controtelaio ed è composto da supporti in alluminio e perni di rotazione in acciaio. Specchiatura in vetro doppia lastra composta da cristalli extrachiari stratificati di sicurezza, 6+6+0.76 mm. | Opere da serramentista | Sistemi di partizione trasparenti, porte e parapetti vetrati
Porta vetrata da esterno, a singola anta a battente, in alluminio a taglio termico, tipo Schüco ADS 75 HD.HI, dim. | Opere da serramentista | Sistemi di partizione trasparenti, porte e parapetti vetrati
GD01 - Porta cieca su parete vetrata dim. 90x270cm (240cm apribile + 30cm fissa) Sovrapprezzo per inserimento su parete vetrata di porte a battente singolo cieco in legno, dim. 90x270cm. Porte singole a battente cieca della tipologia non intelaiata. Il telaio perimetrale della cassaporta è in alluminio lega 6060 in finitura verniciato a scelta da cartella in continuità con le pareti perimetrali (con supplemento su richiesta verniciato RAL a scelta tra i disponibili). L’anta presenta uno spessore di 44mm totali, in pannelli in truciolare finitura Nobilitato a scelta (su richiesta con supplemento finitura laccata scelta da cartella), non presenta pertanto profili perimetrali in alluminio, 38db. Maniglia a leva antistrappo finitura verniciata come struttura (la verniciatura è tra quelle disponibili da cartella). E' presente perimetralmente una guarnizione di battuta anta per una maggiore insonorizzazione. L'anta presenta due cerniere a bilico con apertura 180° e regolazione 3D in finitura inox lucido o verniciata a scelta, posizionate agli estremi dell’anta porta. Compreso sistema di tenuta acustica nella parte inferiore e superiore della porta (ghigliottina acustica). | Opere da serramentista | Sistemi di partizione trasparenti, porte e parapetti vetrati
GD04 - Porta vetrata su parete vetrata a doppia anta a battente dim. 80+80 x h.300 Sovrapprezzo per inserimento su parete vetrata di porte a doppia battente in vetro intelaiato, dim. | Opere da serramentista | Sistemi di partizione trasparenti, porte e parapetti vetrati
PV01 - Porta vetrata vetro singolo a una anta battente su pareti mobili vetrate V01, dim. 90x240 cm - Kone Fornitura e posa di porta vetrata a tutta altezza, a battente singolo, realizzate con identica tecnologia del sistema parete mobile vetro singolo VetroIn Truelight. Prestazione acustiche delle porte Rw ≥ 38 dB, certificato. Inclusi fermaporta a pavimento in acciaio da campionare per approvazione della D.L. Chiudiporta aereo a scomparsa, ghigliottina acustica, pompa di ritorno e cerniere esterne. | Opere da serramentista | Sistemi di partizione trasparenti, porte e parapetti vetrati
Parete vetrata monovetro, h. 270cm Fornitura e posa di parete vetrata monolitica con vetro acustico, h.270cm Sistema basato su profili perimetrali in alluminio, colore bianco RAL da definire, e tamponatura in pannelli di vetro trasparente stratificato mm 66.1Acustico, 40db, affiancati con giunti in PMMA a filo con gli stessi, in configurazione a tutta altezza (pavimento/soffitto). Struttura perimetrale in estrusi di lega di alluminio 6060 UNI 9006/1 in finitura verniciato a scelta da cartella, composta da guide a pavimento, soffitto e partenze a muro di sezione L26mm x H40mm, predisposte per accogliere un pannello di chiusura in vetro stratificato mm 66.1A. | Opere da serramentista | Sistemi di partizione trasparenti, porte e parapetti vetrati
Parete vetrata monovetro, h. 240cm Fornitura e posa di parete vetrata monolitica con vetro acustico, h. 240cm Sistema basato su profili perimetrali in alluminio, colore bianco RAL da definire, e tamponatura in pannelli di vetro trasparente stratificato mm 66.1Acustico, affiancati con giunti in PMMA a filo con gli stessi, in configurazione a tutta altezza (pavimento/soffitto). Struttura perimetrale in estrusi di lega di alluminio 6060 UNI 9006/1 in finitura verniciato a scelta da cartella, composta da guide a pavimento, soffitto e partenze a muro di sezione L26mm x H40mm, predisposte per accogliere un pannello di chiusura in vetro stratificato mm 66.1A. Le guide a pavimento e soffitto così come i profili a muro consentono il livellamento della parete sia orizzontalmente che verticalmente e ne garantiscono la perfetta chiusura contro i paramenti perimetrali d’ambito. Tolleranza in altezza : ±15mm I vetri vengono inseriti nelle sedi dei profili perimetrali che prevedono guarnizioni acustiche per ciascun lato del pannello vetrato che si andrà ad inserire, meccanicamente al profilo strutturale inferiore in alluminio alto resistenziale ed è successivamente livellato attraverso dei regolatori micrometrici in acciaio posizionati nello stesso profilo inferiore. Gli elementi di connessione 180°, 90°, variabile ed a tre vie tra i pannelli vetrati saranno realizzati in PMMA con biadesivo 3M su vetro bisellato 2mm x 45°. Nel prezzo si intendono compresi e compensati gli oneri per rilievo, disegni di posizionamento da sottoporre alla approvazione della D.L, il mock up del sistema, il trasporto, la posa in opera secondo sagoma di Progetto, la sigillatura tra serramento e contesto edile, l'idonea campionatura completa di accessori che L'Appaltatore dovrà presentare prima dell'inizio dei lavori il rispetto della marcatura CE e la Dichiarazione di Produzione di Prodotto DOP per i prodotti di costruzione prevista dal Regolamento n. | Opere da serramentista | Sistemi di partizione trasparenti, porte e parapetti vetrati
Parete vetrata monovetro, h. 300cm Fornitura e posa di parete vetrata monolitica con vetro acustico, h. 300cm Sistema basato su profili perimetrali in alluminio, colore bianco o nero RAL da definire, e tamponatura in pannelli di vetro trasparente stratificato mm 66.1Acustico, affiancati con giunti in PMMA a filo con gli stessi, in configurazione a tutta altezza (pavimento/soffitto). Struttura perimetrale in estrusi di lega di alluminio 6060 UNI 9006/1 in finitura verniciato a scelta da cartella, composta da guide a pavimento, soffitto e partenze a muro di sezione L26mm x H40mm, predisposte per accogliere un pannello di chiusura in vetro stratificato mm 66.1A. Le guide a pavimento e soffitto così come i profili a muro consentono il livellamento della parete sia orizzontalmente che verticalmente e ne garantiscono la perfetta chiusura contro i paramenti perimetrali d’ambito. | Opere da serramentista | Sistemi di partizione trasparenti, porte e parapetti vetrati
Porta vetrata a doppia battente su parete in cartongesso, dim. 100+60 x 210cm Fornitura e posa in opera, su parete in cartongesso come indicato negli elaborati grafici di progetto, di porta vetrata a doppia anta battente dim.(100+60) x 210cm, costituita da: Stipite e traversi in profili estrusi in alluminio, finitura come quello delle pareti mobili dove installate, mediante verniciatura a polvere epossi-poliestere colore nero RAL da definire e campionare per approvazione della D.L. Le lastre vetrate saranno intelaiate con profili perimetrali in alluminio, provviste di doppio profilo di battuta, complanare al filo esterno della parete. Il sistema di rotazione, con apertura a 110°, è ancorato al controtelaio ed è composto da supporti in alluminio e perni di rotazione in acciaio. | Opere da serramentista | Sistemi di partizione trasparenti, porte e parapetti vetrati
Porta vetrata a doppia battente su parete in cartongesso, dim. | Opere da serramentista | Sistemi di partizione trasparenti, porte e parapetti vetrati
Parete vetrata monovetro, h. 240cm Fornitura e posa di parete vetrata monolitica con vetro acustico, h. 240cm Sistema basato su profili perimetrali in alluminio, colore bianco RAL da definire, e tamponatura in pannelli di vetro trasparente stratificato mm 66.1Acustico, affiancati con giunti in PMMA a filo con gli stessi, in configurazione a tutta altezza (pavimento/soffitto). Struttura perimetrale in estrusi di lega di alluminio 6060 UNI 9006/1 in finitura verniciato a scelta da cartella, composta da guide a pavimento, soffitto e partenze a muro di sezione L26mm x H40mm, predisposte per accogliere un pannello di chiusura in vetro stratificato mm 66.1A. Le guide a pavimento e soffitto così come i profili a muro consentono il livellamento della parete sia orizzontalmente che verticalmente e ne garantiscono la perfetta chiusura contro i paramenti perimetrali d’ambito. Tolleranza in altezza : ±15mm I vetri vengono inseriti nelle sedi dei profili perimetrali che prevedono guarnizioni acustiche per ciascun lato del pannello vetrato che si andrà ad inserire, meccanicamente al profilo strutturale inferiore in alluminio alto resistenziale ed è successivamente livellato attraverso dei regolatori micrometrici in acciaio posizionati nello stesso profilo inferiore. Gli elementi di connessione 180°, 90°, variabile ed a tre vie tra i pannelli vetrati saranno realizzati in PMMA con biadesivo 3M su vetro bisellato 2mm x 45°. Nel prezzo si intendono compresi e compensati gli oneri per rilievo, disegni di posizionamento da sottoporre alla approvazione della D.L, il mock up del sistema, il trasporto, la posa in opera secondo sagoma di Progetto, la sigillatura tra serramento e contesto edile, l'idonea campionatura completa di accessori che L'Appaltatore dovrà presentare prima dell'inizio dei lavori il rispetto della marcatura CE e la Dichiarazione di Produzione di Prodotto DOP per i prodotti di costruzione prevista dal Regolamento n. 305/2011 (UE) e quanto altro necessario per dare il lavoro finito a regola d'arte. | Opere da serramentista | Sistemi di partizione trasparenti, porte e parapetti vetrati
Porta vetrata vetro singolo a una anta battente su pareti in cartongesso, dim. 120x240 cm - Neulift Fornitura e posa su pareti in cartongesso come indicato negli elaborati grafici di progetto, di porta vetrata a un battente, realizzate con la tecnologia del sistema parete mobile vetro singolo VetroIn Truelight. Prestazione acustiche delle porte Rw ≥ 35 dB, certificato. Inclusi fermaporta a pavimento in acciaio da campionare per approvazione della D.L. | Opere da serramentista | Sistemi di partizione trasparenti, porte e parapetti vetrati
GW101 - Parete vetrata monovetro, h. 270cm Fornitura e posa di parete vetrata monolitica con vetro acustico, h.270cm Sistema basato su profili perimetrali in alluminio, colore bianco RAL da definire, e tamponatura in pannelli di vetro trasparente stratificato mm 66.1Acustico, 40db, affiancati con giunti in PMMA a filo con gli stessi, in configurazione a tutta altezza (pavimento/soffitto). Struttura perimetrale in estrusi di lega di alluminio 6060 UNI 9006/1 in finitura verniciato a scelta da cartella, composta da guide a pavimento, soffitto e partenze a muro di sezione L26mm x H40mm, predisposte per accogliere un pannello di chiusura in vetro stratificato mm 66.1A. Le guide a pavimento e soffitto così come i profili a muro consentono il livellamento della parete sia orizzontalmente che verticalmente e ne garantiscono la perfetta chiusura contro i paramenti perimetrali d’ambito. | Opere da serramentista | Sistemi di partizione trasparenti, porte e parapetti vetrati
Porta vetrata scorrevole su parete in cartongesso, ad anta singola, dim.70x240cm. | Opere da serramentista | Sistemi di partizione trasparenti, porte e parapetti vetrati
PV02 - Porta scorrevole vetro singolo su pareti mobili vetrate dim. 90x240cm Fornitura e posa in opera di porta interna scorrevole identica nella tecnologia al sistema di parete mobile descritta in precedenza, dim.90x240cm, montate su parete mobile vetrata. | Opere da serramentista | Sistemi di partizione trasparenti, porte e parapetti vetrati
GD05 - Porta vetrata da esterno, a singola anta a battente, in alluminio a taglio termico, tipo Schüco ADS 75 HD.HI, U.S. con pushbar, dim. | Opere da serramentista | Sistemi di partizione trasparenti, porte e parapetti vetrati
PV01 - Porta vetrata vetro singolo a una anta battente su pareti mobili vetrate V01, dim. 90x240 cm - Kone Fornitura e posa di porta vetrata a tutta altezza, a battente singolo, realizzate con identica tecnologia del sistema parete mobile vetro singolo VetroIn Truelight. Prestazione acustiche delle porte Rw ≥ 38 dB, certificato. Inclusi fermaporta a pavimento in acciaio da campionare per approvazione della D.L. Chiudiporta aereo a scomparsa, ghigliottina acustica, pompa di ritorno e cerniere esterne. Serrature incassata nel montante porta. Maniglia a leva in metallo modello e finitura da definire e campionare per approvazione della D.L. Dimensione porta PV01: 90x240 cm. Da posare su parete vetrata come indicato nei relativi elaborati di progetto. Nel prezzo si intendono compresi e compensati gli oneri per rilievo misure, il trasporto, la posa in opera, la sigillatura tra serramento e contesto edile, l'idonea campionatura completa di accessori che L'Appaltatore dovrà presentare prima dell'inizio dei lavori il rispetto della marcatura CE e la Dichiarazione di Produzione di Prodotto DOP per i prodotti di costruzione prevista dal Regolamento n. | Opere da serramentista | Sistemi di partizione trasparenti, porte e parapetti vetrati
Porta vetrata da esterno, a singola anta a battente, in alluminio a taglio termico, tipo Schüco ADS 75 HD.HI, dim. 120x300 cm Fornitura e posa come indicato negli elaborati grafici di progetto, di porte esterne per U.S. realizzata in alluminio e vetro costruite con l'impiego di profilati in lega primaria di alluminio EN AW – 6060 appartenente alla serie Schüco ADS 75 HD.HI (Haevy Duty + High Insulation), a singola anta a battente, dim. 120x300 cm. Larghezza del telaio fisso di 75 mm come l’anta complanare, sia all'esterno che all'interno. Trattamento superficiale realizzato presso impianti omologati secondo le direttive tecniche del marchio di qualità Qualicoat per la verniciatura e Qualanod per l'ossidazione anodica. Verniciatura RAL colore a scelta della D.L., da campionare per approvazione. Isolamento termico: Il valtore di trasmittanza termica delle singole sezioni Uf, risulterà essere di 2,21 W/m²°K nel caso di tipologie con accoppiamento telaio+anta da 147 mm. Predisposizione per l’installazione di elettroserratura e controllo accessi badge; Maniglia con serratura integrata. Tutti gli accessori previsti devono essere quelle originali del sistema da campionare per approvazione della D.L. Le guarnizioni cingivetro e di battuta saranno in elastomero (EPDM) e compenseranno le sensibili differenze di spessore. Trasmittanza termica del serramento Uw: 1,3 W/(m²K). Vetri previsti (escluso in caso di installazione su facciata vetrata, conteggiato in facciata CW): vetrata isolante selettiva DGU (Ug 1.0, selettivo su base Low Iron); Isolamento Acustico Vetro Rw: come indicato da progetto acustico. con PVB acustico (Stratophone). Nel prezzo si intendono compresi e compensati i disegni come costruito da sottoporre all’approvazione della D.L., gli oneri per la posa in opera nel rispetto delle prescrizioni UNCSAAL DT.16, la sigillatura tra serramento e contesto edile, eseguita mediante silicone neutro otikol, l'idonea campionatura completa di accessori che L'Appaltatore dovrà presentare prima dell'inizio dei lavori, la Certificazione in laboratorio e il collaudo acustico in opera nel rispetto di quanto indicato dalla normativa vigente e/o degli elaborati acustici, per la mano d’opera specializzata, le assistenze murarie, il rispetto della marcatura CE e la Dichiarazione di Produzione di Prodotto DOP per i prodotti di costruzione prevista dal Regolamento n. 305/2011 (UE) e quanto altro necessario per dare il lavoro finito a regola d'arte. | Opere da serramentista | Sistemi di partizione trasparenti, porte e parapetti vetrati
GD11 - Porta vetrata da esterno, a singola anta a battente, in alluminio a taglio termico, tipo Schüco ADS 75 HD.HI, dim. | Opere da serramentista | Sistemi di partizione trasparenti, porte e parapetti vetrati
Parete vetrata monovetro, h. | Opere da serramentista | Sistemi di partizione trasparenti, porte e parapetti vetrati
Partizione interna vetrata a tutta altezza con profili in alluminio complanari al vetro, h. 280 cm Fornitura e posa di partizione vetrate a tutta altezza realizzata su disegno di progetto con pannellature vetrate modulari fisse, con sviluppo da pavimento sopraelevato a controsoffitto, previa predisposizione de idonei rinforzi strutturale (travi, contravento, ecc.) sia a pavimento e che a controsoffitto, ancorata alla struttura primaria dell’edificio con idonei fissaggi, il tutto debitamente dimensionato e verificato staticamente dall'Appaltatore per quanto riguarda i carichi statici secondo il D.M. 17 gennaio 2018 e leggi sismiche vigenti e sottoposti alla approvazione della D.L. Costituita da: Guide a pavimento e soffitto ed i profili laterali a muro realizzati con profili in alluminio complanari al vetro, verniciati colore RAL 9005 opaco o altro a scelta della DL da campionare per approvazione; Pannellature vetrate realizzate secondo una modulistica su misura per qualsiasi tratta, così da suddividere ciascuna tratta secondo moduli identici, riducendo gli elementi di aggiustaggio all’immobile e dovranno essere standardizzate e di dimensioni ridotte per non alterare l’estetica complessiva della parete. Costituite da vetro stratificato extra-chiaro, senza camera d'aria, sp. 1010.2 mm con interposizione di PVB acustico 2x0,38 mm, fissati a secco con adesivo strutturale; compresa realizzazione di sigillatura in gomma e/o sigillante in poliuretano con sigillatura totale degli ambienti, sia verticale che orizzontale (parete, soffitto e pavimento); in corrispondenza delle pareti e montanti delle finestre in cui la pareti verrà fissati; Abbattimento acustico come richiesto da Progetto Acustico. | Opere da serramentista | Sistemi di partizione trasparenti, porte e parapetti vetrati
Porta doppia scorrevole vetrata automatica interno muro, tipo dormakaba ST FLEX, dim. 90+90 x 240cm Fornitura e posa in opera di porta a doppia anta scorrevole, dim. | Opere da serramentista | Sistemi di partizione trasparenti, porte e parapetti vetrati
GD02 - Porta vetrata su parete vetrata dim.90x240cm Sovrapprezzo per inserimento su parete vetrata di porte a battente singolo in vetro intelaiato, dim. | Opere da serramentista | Sistemi di partizione trasparenti, porte e parapetti vetrati
Partizione interna vetrata a tutta altezza con profili in alluminio complanari al vetro, h. 280 cm Fornitura e posa di partizione vetrate a tutta altezza realizzata su disegno di progetto con pannellature vetrate modulari fisse, con sviluppo da pavimento sopraelevato a controsoffitto, previa predisposizione de idonei rinforzi strutturale (travi, contravento, ecc.) sia a pavimento e che a controsoffitto, ancorata alla struttura primaria dell’edificio con idonei fissaggi, il tutto debitamente dimensionato e verificato staticamente dall'Appaltatore per quanto riguarda i carichi statici secondo il D.M. 17 gennaio 2018 e leggi sismiche vigenti e sottoposti alla approvazione della D.L. Costituita da: Guide a pavimento e soffitto ed i profili laterali a muro realizzati con profili in alluminio complanari al vetro, verniciati colore RAL 9005 opaco o altro a scelta della DL da campionare per approvazione; Pannellature vetrate realizzate secondo una modulistica su misura per qualsiasi tratta, così da suddividere ciascuna tratta secondo moduli identici, riducendo gli elementi di aggiustaggio all’immobile e dovranno essere standardizzate e di dimensioni ridotte per non alterare l’estetica complessiva della parete. Costituite da vetro stratificato extra-chiaro, senza camera d'aria, sp. 1010.2 mm con interposizione di PVB acustico 2x0,38 mm, fissati a secco con adesivo strutturale; compresa realizzazione di sigillatura in gomma e/o sigillante in poliuretano con sigillatura totale degli ambienti, sia verticale che orizzontale (parete, soffitto e pavimento); in corrispondenza delle pareti e montanti delle finestre in cui la pareti verrà fissati; Abbattimento acustico come richiesto da Progetto Acustico. La partizione vetrata dovrà essere certificata per un carico di spinta di folla di 100 kN. Dimensioni della parete vetrata 523x280 cm da verificare in opera. Sono compresi e compensati gli oneri per il disegno come costruito, per il corretto dimensionamento dei rinforzi per i carichi stabiliti in progetto e per i relativi calcoli di verifica statica, firmati da Tecnico Abilitato, da sottoporre all'approvazione della D.L., per la campionatura dei profili e dei vetri , per il trasporto, per il calo a piè d’opera, per la movimentazione accurata in opera di lastre vetrate di grandi dimensioni, per il sistema di fissaggio, per il Certificato e Collaudo Acustico richiesto, per il certificato del Test d’spinta di folla, cosi come per il rispetto della marcatura CE e la dichiarazione di Produzione di Prodotto DOP per i prodotti di costruzione prevista dal Regolamento n. | Opere da serramentista | Sistemi di partizione trasparenti, porte e parapetti vetrati
Parete vetrata monovetro, h. 240cm Fornitura e posa di parete vetrata monolitica con vetro acustico, h. 240cm Sistema basato su profili perimetrali in alluminio, colore bianco RAL da definire, e tamponatura in pannelli di vetro trasparente stratificato mm 66.1Acustico, affiancati con giunti in PMMA a filo con gli stessi, in configurazione a tutta altezza (pavimento/soffitto). Struttura perimetrale in estrusi di lega di alluminio 6060 UNI 9006/1 in finitura verniciato a scelta da cartella, composta da guide a pavimento, soffitto e partenze a muro di sezione L26mm x H40mm, predisposte per accogliere un pannello di chiusura in vetro stratificato mm 66.1A. Le guide a pavimento e soffitto così come i profili a muro consentono il livellamento della parete sia orizzontalmente che verticalmente e ne garantiscono la perfetta chiusura contro i paramenti perimetrali d’ambito. Tolleranza in altezza : ±15mm I vetri vengono inseriti nelle sedi dei profili perimetrali che prevedono guarnizioni acustiche per ciascun lato del pannello vetrato che si andrà ad inserire, meccanicamente al profilo strutturale inferiore in alluminio alto resistenziale ed è successivamente livellato attraverso dei regolatori micrometrici in acciaio posizionati nello stesso profilo inferiore. Gli elementi di connessione 180°, 90°, variabile ed a tre vie tra i pannelli vetrati saranno realizzati in PMMA con biadesivo 3M su vetro bisellato 2mm x 45°. Nel prezzo si intendono compresi e compensati gli oneri per rilievo, disegni di posizionamento da sottoporre alla approvazione della D.L, il mock up del sistema, il trasporto, la posa in opera secondo sagoma di Progetto, la sigillatura tra serramento e contesto edile, l'idonea campionatura completa di accessori che L'Appaltatore dovrà presentare prima dell'inizio dei lavori il rispetto della marcatura CE e la Dichiarazione di Produzione di Prodotto DOP per i prodotti di costruzione prevista dal Regolamento n. 305/2011 (UE) e quanto altro necessario per dare il lavoro finito a regola d'arte. | Opere da serramentista | Sistemi di partizione trasparenti, porte e parapetti vetrati
Porta vetrata da interni, a singola anta a battente, tipo VetroIn Lightwall, dim. 90x240 cm Fornitura e posa su partizione interna vetrata tipo GL01, come indicato negli elaborati grafici di progetto, di porta vetrata ad un'anta a battente, dim. 90x240 cm, tipo VetroIn Lightwall, complanare alla parete vetrata sulla quale è inserita, costituita da: Stipite e traverso in profili estrusi in alluminio, finitura, mediante verniciatura a polvere epossi-poliestere colore RAL grigio scuro tipo RAL 9005 o a scelta della D.L. da definire e campionare per approvazione. | Opere da serramentista | Sistemi di partizione trasparenti, porte e parapetti vetrati
GD08 - Porta vetrata da esterno, a singola anta a battente, in alluminio a taglio termico, tipo Schüco ADS 75 HD.HI, dim. 100x270 cm Fornitura e posa come indicato negli elaborati grafici di progetto, di porte esterne per U.S. realizzata in alluminio e vetro costruite con l'impiego di profilati in lega primaria di alluminio EN AW – 6060 appartenente alla serie Schüco ADS 75 HD.HI (Haevy Duty + High Insulation), a singola anta a battente, dim. | Opere da serramentista | Sistemi di partizione trasparenti, porte e parapetti vetrati
Porta vetrata vetro singolo a una anta battente su pareti in cartongesso, dim. 120x240 cm - Kone Fornitura e posa su pareti in cartongesso come indicato negli elaborati grafici di progetto, di porta vetrata a un battente, realizzate con la tecnologia del sistema parete mobile vetro singolo VetroIn Truelight. Prestazione acustiche delle porte Rw ≥ 35 dB, certificato. Inclusi fermaporta a pavimento in acciaio da campionare per approvazione della D.L. Chiudiporta aereo a scomparsa, ghigliottina acustica, pompa di ritorno e cerniere esterne. Serrature incassata nel montante porta. Maniglione antipanico e maniglia a leva in alluminio satinato, marca e modello da definire e campionare per approvazione della D.L. Dimensione porta PV02: 120x240 cm. Da posare su parete cieca come indicato nei relativi elaborati di progetto. | Opere da serramentista | Sistemi di partizione trasparenti, porte e parapetti vetrati
PV01 - Porta vetrata vetro singolo a una anta battente su pareti mobili vetrate V01, dim. 90x240 cm - Kone Fornitura e posa di porta vetrata a tutta altezza, a battente singolo, realizzate con identica tecnologia del sistema parete mobile vetro singolo VetroIn Truelight. Prestazione acustiche delle porte Rw ≥ 38 dB, certificato. | Opere da serramentista | Sistemi di partizione trasparenti, porte e parapetti vetrati
GL08/GL13 - Partizione interna vetrata, tipo Dormakaba ST-FLEX, h. 240 cm Fornitura e posa di partizioni vetrate fisse a tutta altezza realizzate con moduli vetrati come indicato negli elaborati grafici di progetto, con sviluppo da pavimento sopraelevato a controsoffitto, h. 240 cm, realizzate secondo una modulistica su misura per qualsiasi tratta, così da suddividere ciascuna tratta secondo moduli identici, riducendo gli elementi di aggiustaggio all’immobile che dovranno essere standardizzati e di dimensioni ridotte per non alterare l’estetica complessiva della parete. La struttura autoportante, costituita da canalina superiore, inferiore e laterale a muro, sarà di tipo DormaKaba “ST FLEX”, realizzata con profili in estruso di alluminio a taglio freddo di ridotte dimensioni verniciati a polvere colore RAL 9005, predisposti per ricevere gli elementi di tamponamento vetrati fissi e le porte scorrevole automatiche DormaKaba ST Flex con meccanismo ES 200 Easy Plus. I profili ST FLEX di dimensione ridotte idonei ad alloggiare un sistema di tamponamento vetrato doppia lastra, così come l’alloggio di porte vetrate automatiche a una o due ante scorrevoli a tutta altezza, costruite con sistema DormaKaba ST Flex dotate di meccanismo ES 200 Easy plus. Sarà a carico dell’Appaltatore da verificare eventuale sottostruttura metallica da ancorare al solaio per fissaggio del sistema parete/porta automatica scorrevoli. | Opere da serramentista | Sistemi di partizione trasparenti, porte e parapetti vetrati
PV01 – Porta vetrata a singola anta battente su parete mobile vetrata dim.90x280cm Fornitura e posa di porte vetrate a tutta altezza, dim. 90x280cm, ad un’anta battente, realizzate con identica tecnologia del sistema parete mobile singolo vetro tipo Giussani Light 3.2 vetro 5.5 , dove sono installate, costituita da: Stipite e traversi in profili estrusi in alluminio, finitura come quello delle pareti mobili dove installate, mediante verniciatura a polvere epossi-poliestere colore bianco RAL 9010 da campionare per approvazione della D.L. Sistema di tenuta acustica nella parte inferiore e superiore della porta (ghigliottina acustica). Con cerniera esterna visibile a pavimento e soffitto. Fermaporta a pavimento, da campionare per approvazione della D.L. Blocco apertura a 90°. Chiudiporta integrato a scomparsa e pompa di ritorno. Serrature incassata nel montante porta da campionare per approvazione della D.L. Maniglia a leva in metallo, modello Hoppe finitura in argento da definire e campionare per approvazione della D.L., posata ad altezza mm 960 da quota pavimento, come da DPR del 24/07/96; Nel prezzo si intendono compresi e compensati gli oneri per rilievo misure, il trasporto, la posa in opera, la sigillatura tra serramento e contesto edile, l'idonea campionatura completa di accessori che L'Appaltatore dovrà presentare prima dell'inizio dei lavori, la Certificazione e collaudo acustico, il rispetto della marcatura CE e la Dichiarazione di Produzione di Prodotto DOP per i prodotti di costruzione prevista dal Regolamento n. | Opere da serramentista | Sistemi di partizione trasparenti, porte e parapetti vetrati
Porta vetrata da esterno, a singola anta a battente, in alluminio a taglio termico, tipo Schüco ADS 75 HD.HI, U.S. con pushbar, dim. 140x300 cm Fornitura e posa come indicato negli elaborati grafici di progetto, di porte esterne per U.S. realizzata in alluminio e vetro costruite con l'impiego di profilati in lega primaria di alluminio EN AW – 6060 appartenente alla serie Schüco ADS 75 HD.HI (Haevy Duty + High Insulation), a singola anta a battente, dim. 140x300 cm. Larghezza del telaio fisso di 75 mm come l’anta complanare, sia all'esterno che all'interno. Trattamento superficiale realizzato presso impianti omologati secondo le direttive tecniche del marchio di qualità Qualicoat per la verniciatura e Qualanod per l'ossidazione anodica. Verniciatura RAL colore a scelta della D.L., da campionare per approvazione. | Opere da serramentista | Sistemi di partizione trasparenti, porte e parapetti vetrati
Porta vetrata su parete vetrata dim.90x240cm Sovrapprezzo per inserimento su parete vetrata di porte a battente singolo in vetro intelaiato, dim. 90x240cm. Il telaio perimetrale della cassaporta è in alluminio lega 6060 in finitura alluminio verniciato bianco/nero in continuità con le pareti perimetrali. | Opere da serramentista | Sistemi di partizione trasparenti, porte e parapetti vetrati
GD02 - Porta vetrata su parete vetrata dim.90x240cm Sovrapprezzo per inserimento su parete vetrata di porte a battente singolo in vetro intelaiato, dim. | Opere da serramentista | Sistemi di partizione trasparenti, porte e parapetti vetrati
Porta vetrata su parete vetrata a doppia anta a battente dim. 80+80 x h.300 Sovrapprezzo per inserimento su parete vetrata di porte a doppia battente in vetro intelaiato, dim. 80+80 x h.300cm. Il telaio perimetrale della cassaporta è in alluminio lega 6060 in finitura alluminio verniciato nero in continuità con le pareti perimetrali. L’anta presenta un profilo sezione 29 x 44mm con un pannello in vetro stratificato da 66.1. Lo stipite della porta è cablabile sez.L60xP50mm atto a contenere cavo elettrico per interruttore monofrutto e cavo POE per tablet di prenotazione sale riunioni. Maniglia leva antistrappo finitura come telaio anta. Due cerniere a bilico con apertura 180° e regolazione 3D in finitura inox lucido o verniciata a scelta, posizionate agli estremi dell’anta porta. Indice fono-isolante RW 40dB certificato da primario laboratorio accreditato. Maniglia a leva antistrappo finitura verniciata come struttura, posata ad altezza mm 960 da quota pavimento, come da DPR del 24/07/96; Serrature da definire e campionare per approvazione della D.L. | Opere da serramentista | Sistemi di partizione trasparenti, porte e parapetti vetrati
Porta vetrata su parete vetrata a doppia anta a battente dim. 80+80 x h.300 Sovrapprezzo per inserimento su parete vetrata di porte a doppia battente in vetro intelaiato, dim. 80+80 x h.300cm. Il telaio perimetrale della cassaporta è in alluminio lega 6060 in finitura alluminio verniciato nero in continuità con le pareti perimetrali. L’anta presenta un profilo sezione 29 x 44mm con un pannello in vetro stratificato da 66.1. Lo stipite della porta è cablabile sez.L60xP50mm atto a contenere cavo elettrico per interruttore monofrutto e cavo POE per tablet di prenotazione sale riunioni. Maniglia leva antistrappo finitura come telaio anta. Due cerniere a bilico con apertura 180° e regolazione 3D in finitura inox lucido o verniciata a scelta, posizionate agli estremi dell’anta porta. | Opere da serramentista | Sistemi di partizione trasparenti, porte e parapetti vetrati
Porta vetrata a doppia battente su parete in cartongesso, dim. 100+60 x 210cm Fornitura e posa in opera, su parete in cartongesso come indicato negli elaborati grafici di progetto, di porta vetrata a doppia anta battente dim.(100+60) x 210cm, costituita da: Stipite e traversi in profili estrusi in alluminio, finitura come quello delle pareti mobili dove installate, mediante verniciatura a polvere epossi-poliestere colore nero RAL da definire e campionare per approvazione della D.L. Le lastre vetrate saranno intelaiate con profili perimetrali in alluminio, provviste di doppio profilo di battuta, complanare al filo esterno della parete. Il sistema di rotazione, con apertura a 110°, è ancorato al controtelaio ed è composto da supporti in alluminio e perni di rotazione in acciaio. Specchiatura in vetro singola lastra composta da cristalli trasparenti stratificati di sicurezza 6.6.1. La pellicola in PVB interposta fra le lastre (con funzione di sicurezza) dovrà essere del tipo “acustico” al fine di concorrere al miglioramento delle prestazioni acustiche del prodotto. Sistema di tenuta acustica nella parte inferiore e superiore della porta (ghigliottina acustica). Cerniere esterne. Fermaporta a pavimento in acciaio, da campionare per approvazione della D.L. Blocco apertura a 90° Chiudiporta aereo a scomparsa. Serrature elettrificata. Maniglia a leva in metallo verniciata colore, modello e finitura da definire e campionare per approvazione della D.L. posta ad altezza mm 960 da quota pavimento, come da DPR del 24/07/96. Installazione di maniglione antipanico conforme alla norma UNI EN 1125, posto ad altezza mm 960 da quota pavimento, come da DPR del 24/07/96. Nel prezzo si intendono compresi e compensati gli oneri per rilievo misure, il trasporto, la posa in opera, la sigillatura tra serramento e contesto edile, l'idonea campionatura completa di accessori che L'Appaltatore dovrà presentare prima dell'inizio dei lavori e quanto altro necessario per dare il lavoro finito a regola d'arte. | Opere da serramentista | Sistemi di partizione trasparenti, porte e parapetti vetrati
Porta vetrata scorrevole su parete in cartongesso, ad anta singola, dim.70x240cm. Fornitura e posa in opera di porte vetrate a un’anta scorrevole a scomparsa su parete in cartongesso, dim.70x240cm, come indicato negli elaborati grafici di progetto, realizzate con identica tecnologia del sistema parete mobile singolo vetro descritto in precedenza, costituita da: Controtelaio prefabbricato rettilineo tipo Scrigno dello spessore grezzo esterno fino a 80mm idoneo all'alloggiamento di un'anta scorrevole vetrata a scomparsa, su pareti in cartongesso, costituito da: Doppi fianchi laterali in lamiera zincata grecata dello spessore 7/10mm, completo di traversine di rinforzo verticale e rete elettrosaldata con maglia 25x50mm, fissata senza saldature e debordante dalla struttura, completo di traversine di rinforzo orizzontale e rete elettrosaldata con maglia 25x50mm; Sovrapporta e traversa di sostegno del binario in lamiera zincata; Sottoporta in lamiera zincata asportabile a strappo, anche dopo la posa en opera, per correggere eventuali modifiche di pavimentazione o errori di livellazione; Binario di scorrimento estraibile con sistema di aggancio a baionetta; per porte vetrate Carrelli di scorrimenti ammortizzati in apertura e chiusura. Lo spazio compreso tra anta e telaio è sigillato da spazzoline in materiale plastico morbido. Anta con profilo sezione 29 x 44mm e pannello vetrato costituito da vetro di sicurezza stratificato 66.1 acustico trasparente. La pellicola in PVB interposta fra le lastre (con funzione di sicurezza) dovrà essere del tipo “acustico” al fine di concorrere al miglioramento delle prestazioni acustiche del prodotto. | Opere da serramentista | Sistemi di partizione trasparenti, porte e parapetti vetrati
Parete vetrata monovetro, h. 270cm Fornitura e posa di parete vetrata monolitica con vetro acustico, h.270cm Sistema basato su profili perimetrali in alluminio, colore bianco RAL da definire, e tamponatura in pannelli di vetro trasparente stratificato mm 66.1Acustico, 40db, affiancati con giunti in PMMA a filo con gli stessi, in configurazione a tutta altezza (pavimento/soffitto). Struttura perimetrale in estrusi di lega di alluminio 6060 UNI 9006/1 in finitura verniciato a scelta da cartella, composta da guide a pavimento, soffitto e partenze a muro di sezione L26mm x H40mm, predisposte per accogliere un pannello di chiusura in vetro stratificato mm 66.1A. Le guide a pavimento e soffitto così come i profili a muro consentono il livellamento della parete sia orizzontalmente che verticalmente e ne garantiscono la perfetta chiusura contro i paramenti perimetrali d’ambito. Tolleranza in altezza : ±15mm I vetri vengono inseriti nelle sedi dei profili perimetrali che prevedono guarnizioni acustiche per ciascun lato del pannello vetrato che si andrà ad inserire, meccanicamente al profilo strutturale inferiore in alluminio alto resistenziale ed è successivamente livellato attraverso dei regolatori micrometrici in acciaio posizionati nello stesso profilo inferiore. Gli elementi di connessione 180°, 90°, variabile ed a tre vie tra i pannelli vetrati saranno realizzati in PMMA con biadesivo 3M su vetro bisellato 2mm x 45°. | Opere da serramentista | Sistemi di partizione trasparenti, porte e parapetti vetrati
Porta vetrata da esterno, a singola anta a battente, in alluminio a taglio termico, tipo Schüco ADS 75 HD.HI, dim. 130x270 cm Fornitura e posa come indicato negli elaborati grafici di progetto, di porte esterne per U.S. realizzata in alluminio e vetro costruite con l'impiego di profilati in lega primaria di alluminio EN AW – 6060 appartenente alla serie Schüco ADS 75 HD.HI (Haevy Duty + High Insulation), a singola anta a battente, dim. 130x270 cm. Larghezza del telaio fisso di 75 mm come l’anta complanare, sia all'esterno che all'interno. Trattamento superficiale realizzato presso impianti omologati secondo le direttive tecniche del marchio di qualità Qualicoat per la verniciatura e Qualanod per l'ossidazione anodica. Verniciatura RAL colore a scelta della D.L., da campionare per approvazione. Isolamento termico: Il valtore di trasmittanza termica delle singole sezioni Uf, risulterà essere di 2,21 W/m²°K nel caso di tipologie con accoppiamento telaio+anta da 147 mm. Predisposizione per l’installazione di elettroserratura e controllo accessi badge; Maniglia con serratura integrata. | Opere da serramentista | Sistemi di partizione trasparenti, porte e parapetti vetrati
Parete vetrata monovetro, h. 270cm Fornitura e posa di parete vetrata monolitica con vetro acustico, h.270cm Sistema basato su profili perimetrali in alluminio, colore bianco RAL da definire, e tamponatura in pannelli di vetro trasparente stratificato mm 66.1Acustico, 40db, affiancati con giunti in PMMA a filo con gli stessi, in configurazione a tutta altezza (pavimento/soffitto). Struttura perimetrale in estrusi di lega di alluminio 6060 UNI 9006/1 in finitura verniciato a scelta da cartella, composta da guide a pavimento, soffitto e partenze a muro di sezione L26mm x H40mm, predisposte per accogliere un pannello di chiusura in vetro stratificato mm 66.1A. Le guide a pavimento e soffitto così come i profili a muro consentono il livellamento della parete sia orizzontalmente che verticalmente e ne garantiscono la perfetta chiusura contro i paramenti perimetrali d’ambito. | Opere da serramentista | Sistemi di partizione trasparenti, porte e parapetti vetrati
GW102 - Parete vetrata monovetro, h. 240cm Fornitura e posa di parete vetrata monolitica con vetro acustico, h. 240cm Sistema basato su profili perimetrali in alluminio, colore bianco RAL da definire, e tamponatura in pannelli di vetro trasparente stratificato mm 66.1Acustico, affiancati con giunti in PMMA a filo con gli stessi, in configurazione a tutta altezza (pavimento/soffitto). | Opere da serramentista | Sistemi di partizione trasparenti, porte e parapetti vetrati
PV01 - Porte doppio vetro su pareti mobili vetrate dim.90x240cm Fornitura e posa in opera di porte ad anta a battente, 90x240cm, identiche nella tecnologia al sistema di parete mobile con doppio vetro descritta in precedenza Vetroin modello Lightwall LW2, montate su parete mobile vetrata, costituite da: Stipite e traverso in profili estrusi in alluminio, finitura come quella delle pareti mobili di nuova fornitura. Spessore del profilo come quello delle pareti mobili dove installato. Ante intelaiate con profilo perimetrale in alluminio, provviste di doppio profilo di battuta, complanare al filo esterno della parete. Il sistema di rotazione, con apertura a 110°, è ancorato al controtelaio ed è composto da supporti in alluminio e perni di rotazione in acciaio. Specchiatura in vetro doppia lastra composta da cristalli extrachiari stratificati di sicurezza, 6+6+0.76 mm. La pellicola in PVB interposta fra le lastre (con funzione di sicurezza) dello spessore minimo di 0,76mm dovrà essere del tipo “acustico” al fine di concorrere al miglioramento delle prestazioni acustiche del prodotto. Sistema di tenuta acustica nella parte inferiore e superiore della porta (ghigliottina acustica) Prestazione acustiche della parete + porta vetrata Rw ≥ 42dB Certificata. Prestazione acustiche delle porte Rw ≥ 38dB Certificata. | Opere da serramentista | Sistemi di partizione trasparenti, porte e parapetti vetrati
Porta vetrata su parete vetrata dim.90x240cm Sovrapprezzo per inserimento su parete vetrata di porte a battente singolo in vetro intelaiato, dim. 90x240cm. Il telaio perimetrale della cassaporta è in alluminio lega 6060 in finitura alluminio verniciato bianco/nero in continuità con le pareti perimetrali. L’anta presenta un profilo sezione 29 x 44mm con un pannello in vetro stratificato da 66.1. Lo stipite della porta è cablabile sez.L60xP50mm atto a contenere cavo elettrico per interruttore monofrutto e cavo POE per tablet di prenotazione sale riunioni. Maniglia leva antistrappo finitura come telaio anta. Due cerniere a bilico con apertura 180° e regolazione 3D in finitura inox lucido o verniciata a scelta, posizionate agli estremi dell’anta porta. Maniglia a leva antistrappo finitura verniciata come struttura, posata ad altezza mm 960 da quota pavimento, come da DPR del 24/07/96; Serrature da definire e campionare per approvazione della D.L. Indice fono-isolante RW 40dB certificato da primario laboratorio accreditato. | Opere da serramentista | Sistemi di partizione trasparenti, porte e parapetti vetrati
Porta vetrata da esterno, a singola anta a battente, in alluminio a taglio termico, tipo Schüco ADS 75 HD.HI, dim. 120x300 cm Fornitura e posa come indicato negli elaborati grafici di progetto, di porte esterne per U.S. realizzata in alluminio e vetro costruite con l'impiego di profilati in lega primaria di alluminio EN AW – 6060 appartenente alla serie Schüco ADS 75 HD.HI (Haevy Duty + High Insulation), a singola anta a battente, dim. 120x300 cm. Larghezza del telaio fisso di 75 mm come l’anta complanare, sia all'esterno che all'interno. Trattamento superficiale realizzato presso impianti omologati secondo le direttive tecniche del marchio di qualità Qualicoat per la verniciatura e Qualanod per l'ossidazione anodica. | Opere da serramentista | Sistemi di partizione trasparenti, porte e parapetti vetrati
GW102 - Parete vetrata monovetro, h. 240cm Fornitura e posa di parete vetrata monolitica con vetro acustico, h. 240cm Sistema basato su profili perimetrali in alluminio, colore bianco RAL da definire, e tamponatura in pannelli di vetro trasparente stratificato mm 66.1Acustico, affiancati con giunti in PMMA a filo con gli stessi, in configurazione a tutta altezza (pavimento/soffitto). Struttura perimetrale in estrusi di lega di alluminio 6060 UNI 9006/1 in finitura verniciato a scelta da cartella, composta da guide a pavimento, soffitto e partenze a muro di sezione L26mm x H40mm, predisposte per accogliere un pannello di chiusura in vetro stratificato mm 66.1A. Le guide a pavimento e soffitto così come i profili a muro consentono il livellamento della parete sia orizzontalmente che verticalmente e ne garantiscono la perfetta chiusura contro i paramenti perimetrali d’ambito. Tolleranza in altezza : ±15mm I vetri vengono inseriti nelle sedi dei profili perimetrali che prevedono guarnizioni acustiche per ciascun lato del pannello vetrato che si andrà ad inserire, meccanicamente al profilo strutturale inferiore in alluminio alto resistenziale ed è successivamente livellato attraverso dei regolatori micrometrici in acciaio posizionati nello stesso profilo inferiore. Gli elementi di connessione 180°, 90°, variabile ed a tre vie tra i pannelli vetrati saranno realizzati in PMMA con biadesivo 3M su vetro bisellato 2mm x 45°. Nel prezzo si intendono compresi e compensati gli oneri per rilievo, disegni di posizionamento da sottoporre alla approvazione della D.L, il mock up del sistema, il trasporto, la posa in opera secondo sagoma di Progetto, la sigillatura tra serramento e contesto edile, l'idonea campionatura completa di accessori che L'Appaltatore dovrà presentare prima dell'inizio dei lavori il rispetto della marcatura CE e la Dichiarazione di Produzione di Prodotto DOP per i prodotti di costruzione prevista dal Regolamento n. 305/2011 (UE) e quanto altro necessario per dare il lavoro finito a regola d'arte. | Opere da serramentista | Sistemi di partizione trasparenti, porte e parapetti vetrati
GW102 - Parete vetrata monovetro, h. 240cm Fornitura e posa di parete vetrata monolitica con vetro acustico, h. 240cm Sistema basato su profili perimetrali in alluminio, colore bianco RAL da definire, e tamponatura in pannelli di vetro trasparente stratificato mm 66.1Acustico, affiancati con giunti in PMMA a filo con gli stessi, in configurazione a tutta altezza (pavimento/soffitto). Struttura perimetrale in estrusi di lega di alluminio 6060 UNI 9006/1 in finitura verniciato a scelta da cartella, composta da guide a pavimento, soffitto e partenze a muro di sezione L26mm x H40mm, predisposte per accogliere un pannello di chiusura in vetro stratificato mm 66.1A. Le guide a pavimento e soffitto così come i profili a muro consentono il livellamento della parete sia orizzontalmente che verticalmente e ne garantiscono la perfetta chiusura contro i paramenti perimetrali d’ambito. Tolleranza in altezza : ±15mm I vetri vengono inseriti nelle sedi dei profili perimetrali che prevedono guarnizioni acustiche per ciascun lato del pannello vetrato che si andrà ad inserire, meccanicamente al profilo strutturale inferiore in alluminio alto resistenziale ed è successivamente livellato attraverso dei regolatori micrometrici in acciaio posizionati nello stesso profilo inferiore. | Opere da serramentista | Sistemi di partizione trasparenti, porte e parapetti vetrati
GD02 - Porta vetrata su parete vetrata dim.90x240cm Sovrapprezzo per inserimento su parete vetrata di porte a battente singolo in vetro intelaiato, dim. 90x240cm. Il telaio perimetrale della cassaporta è in alluminio lega 6060 in finitura alluminio verniciato bianco/nero in continuità con le pareti perimetrali. L’anta presenta un profilo sezione 29 x 44mm con un pannello in vetro stratificato da 66.1. Lo stipite della porta è cablabile sez.L60xP50mm atto a contenere cavo elettrico per interruttore monofrutto e cavo POE per tablet di prenotazione sale riunioni. Maniglia leva antistrappo finitura come telaio anta. Due cerniere a bilico con apertura 180° e regolazione 3D in finitura inox lucido o verniciata a scelta, posizionate agli estremi dell’anta porta. Maniglia a leva antistrappo finitura verniciata come struttura, posata ad altezza mm 960 da quota pavimento, come da DPR del 24/07/96; Serrature da definire e campionare per approvazione della D.L. | Opere da serramentista | Sistemi di partizione trasparenti, porte e parapetti vetrati
GD07 - Porta vetrata da esterno, a singola anta a battente, in alluminio a taglio termico, tipo Schüco ADS 75 HD.HI, dim. 120x300 cm Fornitura e posa come indicato negli elaborati grafici di progetto, di porte esterne per U.S. realizzata in alluminio e vetro costruite con l'impiego di profilati in lega primaria di alluminio EN AW – 6060 appartenente alla serie Schüco ADS 75 HD.HI (Haevy Duty + High Insulation), a singola anta a battente, dim. | Opere da serramentista | Sistemi di partizione trasparenti, porte e parapetti vetrati
GD06 - Porta vetrata scorrevole su parete in cartongesso, ad anta singola, dim.70x240cm. Fornitura e posa in opera di porte vetrate a un’anta scorrevole a scomparsa su parete in cartongesso, dim.70x240cm, come indicato negli elaborati grafici di progetto, realizzate con identica tecnologia del sistema parete mobile singolo vetro descritto in precedenza, costituita da: Controtelaio prefabbricato rettilineo tipo Scrigno dello spessore grezzo esterno fino a 80mm idoneo all'alloggiamento di un'anta scorrevole vetrata a scomparsa, su pareti in cartongesso, costituito da: Doppi fianchi laterali in lamiera zincata grecata dello spessore 7/10mm, completo di traversine di rinforzo verticale e rete elettrosaldata con maglia 25x50mm, fissata senza saldature e debordante dalla struttura, completo di traversine di rinforzo orizzontale e rete elettrosaldata con maglia 25x50mm; Sovrapporta e traversa di sostegno del binario in lamiera zincata; Sottoporta in lamiera zincata asportabile a strappo, anche dopo la posa en opera, per correggere eventuali modifiche di pavimentazione o errori di livellazione; Binario di scorrimento estraibile con sistema di aggancio a baionetta; per porte vetrate Carrelli di scorrimenti ammortizzati in apertura e chiusura. Lo spazio compreso tra anta e telaio è sigillato da spazzoline in materiale plastico morbido. Anta con profilo sezione 29 x 44mm e pannello vetrato costituito da vetro di sicurezza stratificato 66.1 acustico trasparente. La pellicola in PVB interposta fra le lastre (con funzione di sicurezza) dovrà essere del tipo “acustico” al fine di concorrere al miglioramento delle prestazioni acustiche del prodotto. Indice fonoisolante Rw 40dB certificato da primario laboratorio accreditato. Sistema di tenuta acustica nella parte inferiore e superiore della porta (ghigliottina acustica). Maniglia da definire e campionare per approvazione della D.L., posata ad altezza mm 960 da quota pavimento, come da DPR del 24/07/96; Serrature da definire e campionare per approvazione della D.L. | Opere da serramentista | Sistemi di partizione trasparenti, porte e parapetti vetrati
GD06 - Porta vetrata da esterno, a singola anta a battente, in alluminio a taglio termico, tipo Schüco ADS 75 HD.HI, dim. 120x240 cm Fornitura e posa come indicato negli elaborati grafici di progetto, di porte esterne per U.S. | Opere da serramentista | Sistemi di partizione trasparenti, porte e parapetti vetrati
GW102 - Parete vetrata monovetro, h. 240cm Fornitura e posa di parete vetrata monolitica con vetro acustico, h. 240cm Sistema basato su profili perimetrali in alluminio, colore bianco RAL da definire, e tamponatura in pannelli di vetro trasparente stratificato mm 66.1Acustico, affiancati con giunti in PMMA a filo con gli stessi, in configurazione a tutta altezza (pavimento/soffitto). Struttura perimetrale in estrusi di lega di alluminio 6060 UNI 9006/1 in finitura verniciato a scelta da cartella, composta da guide a pavimento, soffitto e partenze a muro di sezione L26mm x H40mm, predisposte per accogliere un pannello di chiusura in vetro stratificato mm 66.1A. Le guide a pavimento e soffitto così come i profili a muro consentono il livellamento della parete sia orizzontalmente che verticalmente e ne garantiscono la perfetta chiusura contro i paramenti perimetrali d’ambito. Tolleranza in altezza : ±15mm I vetri vengono inseriti nelle sedi dei profili perimetrali che prevedono guarnizioni acustiche per ciascun lato del pannello vetrato che si andrà ad inserire, meccanicamente al profilo strutturale inferiore in alluminio alto resistenziale ed è successivamente livellato attraverso dei regolatori micrometrici in acciaio posizionati nello stesso profilo inferiore. Gli elementi di connessione 180°, 90°, variabile ed a tre vie tra i pannelli vetrati saranno realizzati in PMMA con biadesivo 3M su vetro bisellato 2mm x 45°. Nel prezzo si intendono compresi e compensati gli oneri per rilievo, disegni di posizionamento da sottoporre alla approvazione della D.L, il mock up del sistema, il trasporto, la posa in opera secondo sagoma di Progetto, la sigillatura tra serramento e contesto edile, l'idonea campionatura completa di accessori che L'Appaltatore dovrà presentare prima dell'inizio dei lavori il rispetto della marcatura CE e la Dichiarazione di Produzione di Prodotto DOP per i prodotti di costruzione prevista dal Regolamento n. 305/2011 (UE) e quanto altro necessario per dare il lavoro finito a regola d'arte. | Opere da serramentista | Sistemi di partizione trasparenti, porte e parapetti vetrati
GW102 - Parete vetrata monovetro, h. 240cm Fornitura e posa di parete vetrata monolitica con vetro acustico, h. 240cm Sistema basato su profili perimetrali in alluminio, colore bianco RAL da definire, e tamponatura in pannelli di vetro trasparente stratificato mm 66.1Acustico, affiancati con giunti in PMMA a filo con gli stessi, in configurazione a tutta altezza (pavimento/soffitto). Struttura perimetrale in estrusi di lega di alluminio 6060 UNI 9006/1 in finitura verniciato a scelta da cartella, composta da guide a pavimento, soffitto e partenze a muro di sezione L26mm x H40mm, predisposte per accogliere un pannello di chiusura in vetro stratificato mm 66.1A. | Opere da serramentista | Sistemi di partizione trasparenti, porte e parapetti vetrati
GD01 - Porta cieca su parete vetrata dim. 90x270cm (240cm apribile + 30cm fissa) Sovrapprezzo per inserimento su parete vetrata di porte a battente singolo cieco in legno, dim. 90x270cm. Porte singole a battente cieca della tipologia non intelaiata. | Opere da serramentista | Sistemi di partizione trasparenti, porte e parapetti vetrati
GW101 - Parete vetrata monovetro, h. 270cm Fornitura e posa di parete vetrata monolitica con vetro acustico, h.270cm Sistema basato su profili perimetrali in alluminio, colore bianco RAL da definire, e tamponatura in pannelli di vetro trasparente stratificato mm 66.1Acustico, 40db, affiancati con giunti in PMMA a filo con gli stessi, in configurazione a tutta altezza (pavimento/soffitto). | Opere da serramentista | Sistemi di partizione trasparenti, porte e parapetti vetrati
GL08/GL13 - Partizione interna vetrata, tipo Dormakaba ST-FLEX, h. 240 cm Fornitura e posa di partizioni vetrate fisse a tutta altezza realizzate con moduli vetrati come indicato negli elaborati grafici di progetto, con sviluppo da pavimento sopraelevato a controsoffitto, h. 240 cm, realizzate secondo una modulistica su misura per qualsiasi tratta, così da suddividere ciascuna tratta secondo moduli identici, riducendo gli elementi di aggiustaggio all’immobile che dovranno essere standardizzati e di dimensioni ridotte per non alterare l’estetica complessiva della parete. La struttura autoportante, costituita da canalina superiore, inferiore e laterale a muro, sarà di tipo DormaKaba “ST FLEX”, realizzata con profili in estruso di alluminio a taglio freddo di ridotte dimensioni verniciati a polvere colore RAL 9005, predisposti per ricevere gli elementi di tamponamento vetrati fissi e le porte scorrevole automatiche DormaKaba ST Flex con meccanismo ES 200 Easy Plus. | Opere da serramentista | Sistemi di partizione trasparenti, porte e parapetti vetrati
PV02 – Porta vetrata a singola anta battente su parete in cartongesso esistente dim.90x210cm Fornitura e posa su pareti in cartongesso, come indicato negli elaborati grafici di progetto, di porte vetrate a tutta altezza con vetro 5.5, ad un’anta battente, dim. 90x210cm realizzate con identica tecnologia del sistema parete mobile singolo vetro tipo Giussani Light 3.2, costituita da: Stipite e traversi in profili estrusi in alluminio, finitura come quello delle pareti mobili dove installate, mediante verniciatura a polvere epossi-poliestere colore bianco RAL 9010 da campionare per approvazione della D.L. Spessore del profilo come quello delle pareti mobili dove installata. Sistema di tenuta acustica nella parte inferiore e superiore della porta (ghigliottina acustica). Con cerniera esterna visibile a pavimento e soffitto. Fermaporta a pavimento, da campionare per approvazione della D.L. Blocco apertura a 90° Chiudiporta aereo a scomparsa e pompa di ritorno. Serrature incassata nel montante porta da campionare per approvazione della D.L. Maniglia a leva in metallo, modello e finitura da definire e campionare per approvazione della D.L., posta ad altezza mm 960 da quota pavimento, come da DPR del 24/07/96; serratura elettrificata prevedere predisposizione elettrica per badge Nel prezzo si intendono compresi e compensati gli oneri per rilievo misure, il trasporto, la posa in opera, la sigillatura tra serramento e contesto edile, l'idonea campionatura completa di accessori che L'Appaltatore dovrà presentare prima dell'inizio dei lavori, la Certificazione e collaudo acustico, il rispetto della marcatura CE e la Dichiarazione di Produzione di Prodotto DOP per i prodotti di costruzione prevista dal Regolamento n. 305/2011 (UE) e quanto altro necessario per dare il lavoro finito a regola d'arte. | Opere da serramentista | Sistemi di partizione trasparenti, porte e parapetti vetrati
Parete vetrata monovetro, h. 300cm Fornitura e posa di parete vetrata monolitica con vetro acustico, h. 300cm Sistema basato su profili perimetrali in alluminio, colore bianco o nero RAL da definire, e tamponatura in pannelli di vetro trasparente stratificato mm 66.1Acustico, affiancati con giunti in PMMA a filo con gli stessi, in configurazione a tutta altezza (pavimento/soffitto). Struttura perimetrale in estrusi di lega di alluminio 6060 UNI 9006/1 in finitura verniciato a scelta da cartella, composta da guide a pavimento, soffitto e partenze a muro di sezione L26mm x H40mm, predisposte per accogliere un pannello di chiusura in vetro stratificato mm 66.1A. Le guide a pavimento e soffitto così come i profili a muro consentono il livellamento della parete sia orizzontalmente che verticalmente e ne garantiscono la perfetta chiusura contro i paramenti perimetrali d’ambito. Tolleranza in altezza : ±15mm I vetri vengono inseriti nelle sedi dei profili perimetrali che prevedono guarnizioni acustiche per ciascun lato del pannello vetrato che si andrà ad inserire, meccanicamente al profilo strutturale inferiore in alluminio alto resistenziale ed è successivamente livellato attraverso dei regolatori micrometrici in acciaio posizionati nello stesso profilo inferiore. Gli elementi di connessione 180°, 90°, variabile ed a tre vie tra i pannelli vetrati saranno realizzati in PMMA con biadesivo 3M su vetro bisellato 2mm x 45°. Nel prezzo si intendono compresi e compensati gli oneri per rilievo, disegni di posizionamento da sottoporre alla approvazione della D.L, il mock up del sistema, il trasporto, la posa in opera secondo sagoma di Progetto, la sigillatura tra serramento e contesto edile, l'idonea campionatura completa di accessori che L'Appaltatore dovrà presentare prima dell'inizio dei lavori il rispetto della marcatura CE e la Dichiarazione di Produzione di Prodotto DOP per i prodotti di costruzione prevista dal Regolamento n. | Opere da serramentista | Sistemi di partizione trasparenti, porte e parapetti vetrati
Porta vetrata su parete vetrata dim.90x240cm Sovrapprezzo per inserimento su parete vetrata di porte a battente singolo in vetro intelaiato, dim. 90x240cm. | Opere da serramentista | Sistemi di partizione trasparenti, porte e parapetti vetrati
Parete vetrata monovetro, h. | Opere da serramentista | Sistemi di partizione trasparenti, porte e parapetti vetrati
Porta cieca su parete vetrata dim. 90x270cm (240cm apribile + 30cm fissa) Sovrapprezzo per inserimento su parete vetrata di porte a battente singolo cieco in legno, dim. 90x270cm. | Opere da serramentista | Sistemi di partizione trasparenti, porte e parapetti vetrati
Porta vetrata vetro singolo a una anta battente su pareti in cartongesso, dim. 120x240 cm - Neulift Fornitura e posa su pareti in cartongesso come indicato negli elaborati grafici di progetto, di porta vetrata a un battente, realizzate con la tecnologia del sistema parete mobile vetro singolo VetroIn Truelight. Prestazione acustiche delle porte Rw ≥ 35 dB, certificato. Inclusi fermaporta a pavimento in acciaio da campionare per approvazione della D.L. Chiudiporta aereo a scomparsa, ghigliottina acustica, pompa di ritorno e cerniere esterne. Serrature incassata nel montante porta. Maniglione antipanico e maniglia a leva in alluminio satinato, marca e modello da definire e campionare per approvazione della D.L. Dimensione porta PV02: 120x240 cm. | Opere da serramentista | Sistemi di partizione trasparenti, porte e parapetti vetrati
Porta uscita di sicurezza, 210x120cm, EI, incluso oblò su porta Fornitura e posa in opera di porta interna vetrata tagliafuoco a un’anta battente dim.120x210cm, in possesso di omologazione integrale EI 60 come richiesto in progetto, ,secondo norma UNI EN 1634-1:2001, debitamente certificata dall’Appaltatore e accettata dalla D.L., e sistema di tenuta ai fumi freddi, costituita da: Telaio in profilo d’acciaio zincato sp. mm. 15/10 a “Z”, sagomato per conferire complanarità fra anta e telaio, con vano per inserimento guarnizione fumi freddi; Giunzione meccanica del telaio agli angoli senza impiego di saldature. | Opere da serramentista | Sistemi di partizione trasparenti, porte e parapetti vetrati
Porta vetrata da esterno, a singola anta a battente, in alluminio a taglio termico, tipo Schüco ADS 75 HD.HI, dim. | Opere da serramentista | Sistemi di partizione trasparenti, porte e parapetti vetrati
PV01 - Porta vetrata vetro singolo a una anta battente su pareti mobili vetrate V01, dim. 90x240 cm - Kone Fornitura e posa di porta vetrata a tutta altezza, a battente singolo, realizzate con identica tecnologia del sistema parete mobile vetro singolo VetroIn Truelight. Prestazione acustiche delle porte Rw ≥ 38 dB, certificato. Inclusi fermaporta a pavimento in acciaio da campionare per approvazione della D.L. Chiudiporta aereo a scomparsa, ghigliottina acustica, pompa di ritorno e cerniere esterne. Serrature incassata nel montante porta. Maniglia a leva in metallo modello e finitura da definire e campionare per approvazione della D.L. Dimensione porta PV01: 90x240 cm. Da posare su parete vetrata come indicato nei relativi elaborati di progetto. Nel prezzo si intendono compresi e compensati gli oneri per rilievo misure, il trasporto, la posa in opera, la sigillatura tra serramento e contesto edile, l'idonea campionatura completa di accessori che L'Appaltatore dovrà presentare prima dell'inizio dei lavori il rispetto della marcatura CE e la Dichiarazione di Produzione di Prodotto DOP per i prodotti di costruzione prevista dal Regolamento n. 305/2011 (UE) e quanto altro necessario per dare il lavoro finito a regola d'arte. | Opere da serramentista | Sistemi di partizione trasparenti, porte e parapetti vetrati
GD03 - Porta vetrata su parete vetrata a doppia anta a battente dim. 80+80 x h.300, con maniglione antipanico Sovrapprezzo per inserimento su parete vetrata di porte a doppia battente in vetro intelaiato, dim. 80+80 x h.300cm. Il telaio perimetrale della cassaporta è in alluminio lega 6060 in finitura alluminio verniciato nero in continuità con le pareti perimetrali. L’anta presenta un profilo sezione 29 x 44mm con un pannello in vetro stratificato da 66.1. Lo stipite della porta è cablabile sez.L60xP50mm atto a contenere cavo elettrico per interruttore monofrutto e cavo POE per tablet di prenotazione sale riunioni. Maniglia leva antistrappo finitura come telaio anta, incluso maniglione antipanico. Due cerniere a bilico con apertura 180° e regolazione 3D in finitura inox lucido o verniciata a scelta, posizionate agli estremi dell’anta porta. Indice fono-isolante RW 38dB certificato da primario laboratorio accreditato. Maniglia a leva antistrappo finitura verniciata come struttura, posata ad altezza mm 960 da quota pavimento, come da DPR del 24/07/96; Serrature da definire e campionare per approvazione della D.L. Installazione, come indicato negli elaborati grafici di progetto e sulla via di fuga, di dispositivo antipanico push-bar conforme a norma UNI EN 1125, posto ad altezza mm 960 da quota pavimento, come da DPR del 24/07/96. Nel prezzo si intendono compresi e compensati gli oneri per rilievo, disegni di posizionamento da sottoporre alla approvazione della D.L., il mock up del sistema, il trasporto, la posa in opera secondo sagoma di progetto, la sigillatura tra serramento e contesto edile, l'idonea campionatura completa di accessori che L'Appaltatore dovrà presentare prima dell'inizio dei lavori il rispetto della marcatura CE e la Dichiarazione di Produzione di Prodotto DOP per i prodotti di costruzione prevista dal Regolamento n. 305/2011 (UE) e quanto altro necessario per dare il lavoro finito a regola d'arte. | Opere da serramentista | Sistemi di partizione trasparenti, porte e parapetti vetrati
GD11 - Porta vetrata da esterno, a singola anta a battente, in alluminio a taglio termico, tipo Schüco ADS 75 HD.HI, dim. 120x270 cm Fornitura e posa come indicato negli elaborati grafici di progetto, di porte esterne per U.S. realizzata in alluminio e vetro costruite con l'impiego di profilati in lega primaria di alluminio EN AW – 6060 appartenente alla serie Schüco ADS 75 HD.HI (Haevy Duty + High Insulation), a singola anta a battente, dim. 120x270 cm. Larghezza del telaio fisso di 75 mm come l’anta complanare, sia all'esterno che all'interno. Trattamento superficiale realizzato presso impianti omologati secondo le direttive tecniche del marchio di qualità Qualicoat per la verniciatura e Qualanod per l'ossidazione anodica. Verniciatura RAL colore a scelta della D.L., da campionare per approvazione. Isolamento termico: Il valtore di trasmittanza termica delle singole sezioni Uf, risulterà essere di 2,21 W/m²°K nel caso di tipologie con accoppiamento telaio+anta da 147 mm. | Opere da serramentista | Sistemi di partizione trasparenti, porte e parapetti vetrati
GD02 - Porta vetrata su parete vetrata dim.90x240cm Sovrapprezzo per inserimento su parete vetrata di porte a battente singolo in vetro intelaiato, dim. 90x240cm. Il telaio perimetrale della cassaporta è in alluminio lega 6060 in finitura alluminio verniciato bianco/nero in continuità con le pareti perimetrali. L’anta presenta un profilo sezione 29 x 44mm con un pannello in vetro stratificato da 66.1. Lo stipite della porta è cablabile sez.L60xP50mm atto a contenere cavo elettrico per interruttore monofrutto e cavo POE per tablet di prenotazione sale riunioni. Maniglia leva antistrappo finitura come telaio anta. Due cerniere a bilico con apertura 180° e regolazione 3D in finitura inox lucido o verniciata a scelta, posizionate agli estremi dell’anta porta. Maniglia a leva antistrappo finitura verniciata come struttura, posata ad altezza mm 960 da quota pavimento, come da DPR del 24/07/96; Serrature da definire e campionare per approvazione della D.L. Indice fono-isolante RW 40dB certificato da primario laboratorio accreditato. Nel prezzo si intendono compresi e compensati gli oneri per rilievo, disegni di posizionamento da sottoporre alla approvazione della D.L., il mock up del sistema, il trasporto, la posa in opera secondo sagoma di progetto, la sigillatura tra serramento e contesto edile, l'idonea campionatura completa di accessori che L'Appaltatore dovrà presentare prima dell'inizio dei lavori il rispetto della marcatura CE e la Dichiarazione di Produzione di Prodotto DOP per i prodotti di costruzione prevista dal Regolamento n. | Opere da serramentista | Sistemi di partizione trasparenti, porte e parapetti vetrati
PV01 – Porta vetrata a singola anta battente su parete mobile vetrata dim.90x280cm Fornitura e posa di porte vetrate a tutta altezza, dim. 90x280cm, ad un’anta battente, realizzate con identica tecnologia del sistema parete mobile singolo vetro tipo Giussani Light 3.2 vetro 5.5 , dove sono installate, costituita da: Stipite e traversi in profili estrusi in alluminio, finitura come quello delle pareti mobili dove installate, mediante verniciatura a polvere epossi-poliestere colore bianco RAL 9010 da campionare per approvazione della D.L. Sistema di tenuta acustica nella parte inferiore e superiore della porta (ghigliottina acustica). Con cerniera esterna visibile a pavimento e soffitto. Fermaporta a pavimento, da campionare per approvazione della D.L. Blocco apertura a 90°. Chiudiporta integrato a scomparsa e pompa di ritorno. | Opere da serramentista | Sistemi di partizione trasparenti, porte e parapetti vetrati
GW101 - Parete vetrata monovetro, h. | Opere da serramentista | Sistemi di partizione trasparenti, porte e parapetti vetrati
GD08 - Porta vetrata da esterno, a singola anta a battente, in alluminio a taglio termico, tipo Schüco ADS 75 HD.HI, dim. 100x270 cm Fornitura e posa come indicato negli elaborati grafici di progetto, di porte esterne per U.S. realizzata in alluminio e vetro costruite con l'impiego di profilati in lega primaria di alluminio EN AW – 6060 appartenente alla serie Schüco ADS 75 HD.HI (Haevy Duty + High Insulation), a singola anta a battente, dim. 100x270 cm. Larghezza del telaio fisso di 75 mm come l’anta complanare, sia all'esterno che all'interno. Trattamento superficiale realizzato presso impianti omologati secondo le direttive tecniche del marchio di qualità Qualicoat per la verniciatura e Qualanod per l'ossidazione anodica. Verniciatura RAL colore a scelta della D.L., da campionare per approvazione. Isolamento termico: Il valtore di trasmittanza termica delle singole sezioni Uf, risulterà essere di 2,21 W/m²°K nel caso di tipologie con accoppiamento telaio+anta da 147 mm. Predisposizione per l’installazione di elettroserratura e controllo accessi badge; Maniglia con serratura integrata. | Opere da serramentista | Sistemi di partizione trasparenti, porte e parapetti vetrati
Porta vetrata scorrevole su parete in cartongesso, ad anta singola, dim.70x240cm. Fornitura e posa in opera di porte vetrate a un’anta scorrevole a scomparsa su parete in cartongesso, dim.70x240cm, come indicato negli elaborati grafici di progetto, realizzate con identica tecnologia del sistema parete mobile singolo vetro descritto in precedenza, costituita da: Controtelaio prefabbricato rettilineo tipo Scrigno dello spessore grezzo esterno fino a 80mm idoneo all'alloggiamento di un'anta scorrevole vetrata a scomparsa, su pareti in cartongesso, costituito da: Doppi fianchi laterali in lamiera zincata grecata dello spessore 7/10mm, completo di traversine di rinforzo verticale e rete elettrosaldata con maglia 25x50mm, fissata senza saldature e debordante dalla struttura, completo di traversine di rinforzo orizzontale e rete elettrosaldata con maglia 25x50mm; Sovrapporta e traversa di sostegno del binario in lamiera zincata; Sottoporta in lamiera zincata asportabile a strappo, anche dopo la posa en opera, per correggere eventuali modifiche di pavimentazione o errori di livellazione; Binario di scorrimento estraibile con sistema di aggancio a baionetta; per porte vetrate Carrelli di scorrimenti ammortizzati in apertura e chiusura. Lo spazio compreso tra anta e telaio è sigillato da spazzoline in materiale plastico morbido. Anta con profilo sezione 29 x 44mm e pannello vetrato costituito da vetro di sicurezza stratificato 66.1 acustico trasparente. La pellicola in PVB interposta fra le lastre (con funzione di sicurezza) dovrà essere del tipo “acustico” al fine di concorrere al miglioramento delle prestazioni acustiche del prodotto. Indice fonoisolante Rw 40dB certificato da primario laboratorio accreditato. Sistema di tenuta acustica nella parte inferiore e superiore della porta (ghigliottina acustica). | Opere da serramentista | Sistemi di partizione trasparenti, porte e parapetti vetrati
PV02 - Porta scorrevole vetro singolo su pareti mobili vetrate dim. 90x240cm Fornitura e posa in opera di porta interna scorrevole identica nella tecnologia al sistema di parete mobile descritta in precedenza, dim.90x240cm, montate su parete mobile vetrata. Spessore del profilo come quello delle pareti mobili dove installato, stessa finitura e colore. Specchiatura in vetro singola lastra. | Opere da serramentista | Sistemi di partizione trasparenti, porte e parapetti vetrati
GL08/GL13 - Partizione interna vetrata, tipo Dormakaba ST-FLEX, h. 240 cm Fornitura e posa di partizioni vetrate fisse a tutta altezza realizzate con moduli vetrati come indicato negli elaborati grafici di progetto, con sviluppo da pavimento sopraelevato a controsoffitto, h. | Opere da serramentista | Sistemi di partizione trasparenti, porte e parapetti vetrati
GL09/GL10 - Partizione interna vetrata, tipo Dormakaba ST-FLEX, h. 270 cm Fornitura e posa di partizioni vetrate fisse a tutta altezza realizzate con moduli vetrati come indicato negli elaborati grafici di progetto, con sviluppo da pavimento sopraelevato a controsoffitto, h. 270 cm, realizzate secondo una modulistica su misura per qualsiasi tratta, così da suddividere ciascuna tratta secondo moduli identici, riducendo gli elementi di aggiustaggio all’immobile che dovranno essere standardizzati e di dimensioni ridotte per non alterare l’estetica complessiva della parete. La struttura autoportante, costituita da canalina superiore, inferiore e laterale a muro, sarà di tipo DormaKaba “ST FLEX”, realizzata con profili in estruso di alluminio a taglio freddo di ridotte dimensioni verniciati a polvere colore RAL 9005, predisposti per ricevere gli elementi di tamponamento vetrati fissi e le porte scorrevole automatiche DormaKaba ST Flex con meccanismo ES 200 Easy Plus. I profili ST FLEX di dimensione ridotte idonei ad alloggiare un sistema di tamponamento vetrato doppia lastra, così come l’alloggio di porte vetrate automatiche a una o due ante scorrevoli a tutta altezza, costruite con sistema DormaKaba ST Flex dotate di meccanismo ES 200 Easy plus. Sarà a carico dell’Appaltatore da verificare eventuale sottostruttura metallica da ancorare al solaio per fissaggio del sistema parete/porta automatica scorrevoli. Gli elementi di tamponamento vetrati saranno costituiti da stratificato Float, Naturale di spessore totale 10,8 mm (LGS 55/2) La pellicola in PVB interposta fra le lastre (con funzione di sicurezza) dovrà essere del tipo “acustico” al fine di concorrere al miglioramento delle prestazioni acustiche del prodotto. La prestazione acustica della partizione vetrata dovrà essere quella stabilita in Progetto Acustico e certificata dall’Appaltatore. Nel prezzo si intendono compresi e compensati gli oneri per sopralluogo tecnico in cantiere e rilievo misure, i disegni, progettazione esecutiva della partizione compresa delle porte scorrevoli di sottoporre all’approvazione della D.L., per il mock up del sistema se richiesto in progetto, per il trasporto, il calo a piè d’opera di tutti gli elementi componenti la partizione, l’onere per la movimentazione in sicurezza di lastre vetrate di grandi dimensioni, l’onere per la posa in opera secondo sagoma di Progetto, la sigillatura tra serramento e contesto edile, l'idonea campionatura completa di accessori che L'Appaltatore dovrà presentare prima dell'inizio dei lavori, la Certificazione in laboratorio e il collaudo acustico in opera nel rispetto di quanto indicato dalla normativa vigente e/o degli elaborati acustici, per la mano d’opera specializzata, le assistenze murarie, così come per il rispetto della marcatura CE e la Dichiarazione di Produzione di Prodotto DOP per i prodotti di costruzione prevista dal Regolamento n. | Opere da serramentista | Sistemi di partizione trasparenti, porte e parapetti vetrati
Porta vetrata da esterno, a singola anta a battente, in alluminio a taglio termico, tipo Schüco ADS 75 HD.HI, U.S. | Opere da serramentista | Sistemi di partizione trasparenti, porte e parapetti vetrati
GW103 - Parete vetrata monovetro, h. 300cm Fornitura e posa di parete vetrata monolitica con vetro acustico, h. 300cm Sistema basato su profili perimetrali in alluminio, colore bianco o nero RAL da definire, e tamponatura in pannelli di vetro trasparente stratificato mm 66.1Acustico, affiancati con giunti in PMMA a filo con gli stessi, in configurazione a tutta altezza (pavimento/soffitto). | Opere da serramentista | Sistemi di partizione trasparenti, porte e parapetti vetrati
GD06 - Porta vetrata scorrevole su parete in cartongesso, ad anta singola, dim.70x240cm. Fornitura e posa in opera di porte vetrate a un’anta scorrevole a scomparsa su parete in cartongesso, dim.70x240cm, come indicato negli elaborati grafici di progetto, realizzate con identica tecnologia del sistema parete mobile singolo vetro descritto in precedenza, costituita da: Controtelaio prefabbricato rettilineo tipo Scrigno dello spessore grezzo esterno fino a 80mm idoneo all'alloggiamento di un'anta scorrevole vetrata a scomparsa, su pareti in cartongesso, costituito da: Doppi fianchi laterali in lamiera zincata grecata dello spessore 7/10mm, completo di traversine di rinforzo verticale e rete elettrosaldata con maglia 25x50mm, fissata senza saldature e debordante dalla struttura, completo di traversine di rinforzo orizzontale e rete elettrosaldata con maglia 25x50mm; Sovrapporta e traversa di sostegno del binario in lamiera zincata; Sottoporta in lamiera zincata asportabile a strappo, anche dopo la posa en opera, per correggere eventuali modifiche di pavimentazione o errori di livellazione; Binario di scorrimento estraibile con sistema di aggancio a baionetta; per porte vetrate Carrelli di scorrimenti ammortizzati in apertura e chiusura. Lo spazio compreso tra anta e telaio è sigillato da spazzoline in materiale plastico morbido. Anta con profilo sezione 29 x 44mm e pannello vetrato costituito da vetro di sicurezza stratificato 66.1 acustico trasparente. La pellicola in PVB interposta fra le lastre (con funzione di sicurezza) dovrà essere del tipo “acustico” al fine di concorrere al miglioramento delle prestazioni acustiche del prodotto. Indice fonoisolante Rw 40dB certificato da primario laboratorio accreditato. Sistema di tenuta acustica nella parte inferiore e superiore della porta (ghigliottina acustica). Maniglia da definire e campionare per approvazione della D.L., posata ad altezza mm 960 da quota pavimento, come da DPR del 24/07/96; Serrature da definire e campionare per approvazione della D.L. Nel prezzo si intendono compresi e compensati gli oneri per rilievo, disegni di posizionamento da sottoporre alla approvazione della D.L., il mock up del sistema, il trasporto, la posa in opera secondo sagoma di progetto, la sigillatura tra serramento e contesto edile, l'idonea campionatura completa di accessori che L'Appaltatore dovrà presentare prima dell'inizio dei lavori il rispetto della marcatura CE e la Dichiarazione di Produzione di Prodotto DOP per i prodotti di costruzione prevista dal Regolamento n. 305/2011 (UE) e quanto altro necessario per dare il lavoro finito a regola d'arte. | Opere da serramentista | Sistemi di partizione trasparenti, porte e parapetti vetrati
Porta vetrata scorrevole su parete in cartongesso, ad anta singola, dim.70x240cm. Fornitura e posa in opera di porte vetrate a un’anta scorrevole a scomparsa su parete in cartongesso, dim.70x240cm, come indicato negli elaborati grafici di progetto, realizzate con identica tecnologia del sistema parete mobile singolo vetro descritto in precedenza, costituita da: Controtelaio prefabbricato rettilineo tipo Scrigno dello spessore grezzo esterno fino a 80mm idoneo all'alloggiamento di un'anta scorrevole vetrata a scomparsa, su pareti in cartongesso, costituito da: Doppi fianchi laterali in lamiera zincata grecata dello spessore 7/10mm, completo di traversine di rinforzo verticale e rete elettrosaldata con maglia 25x50mm, fissata senza saldature e debordante dalla struttura, completo di traversine di rinforzo orizzontale e rete elettrosaldata con maglia 25x50mm; Sovrapporta e traversa di sostegno del binario in lamiera zincata; Sottoporta in lamiera zincata asportabile a strappo, anche dopo la posa en opera, per correggere eventuali modifiche di pavimentazione o errori di livellazione; Binario di scorrimento estraibile con sistema di aggancio a baionetta; per porte vetrate Carrelli di scorrimenti ammortizzati in apertura e chiusura. Lo spazio compreso tra anta e telaio è sigillato da spazzoline in materiale plastico morbido. Anta con profilo sezione 29 x 44mm e pannello vetrato costituito da vetro di sicurezza stratificato 66.1 acustico trasparente. La pellicola in PVB interposta fra le lastre (con funzione di sicurezza) dovrà essere del tipo “acustico” al fine di concorrere al miglioramento delle prestazioni acustiche del prodotto. Indice fonoisolante Rw 40dB certificato da primario laboratorio accreditato. Sistema di tenuta acustica nella parte inferiore e superiore della porta (ghigliottina acustica). Maniglia da definire e campionare per approvazione della D.L., posata ad altezza mm 960 da quota pavimento, come da DPR del 24/07/96; Serrature da definire e campionare per approvazione della D.L. Nel prezzo si intendono compresi e compensati gli oneri per rilievo, disegni di posizionamento da sottoporre alla approvazione della D.L., il mock up del sistema, il trasporto, la posa in opera secondo sagoma di progetto, la sigillatura tra serramento e contesto edile, l'idonea campionatura completa di accessori che L'Appaltatore dovrà presentare prima dell'inizio dei lavori il rispetto della marcatura CE e la Dichiarazione di Produzione di Prodotto DOP per i prodotti di costruzione prevista dal Regolamento n. 305/2011 (UE) e quanto altro necessario per dare il lavoro finito a regola d'arte. | Opere da serramentista | Sistemi di partizione trasparenti, porte e parapetti vetrati
GD01 - Porta cieca su parete vetrata dim. | Opere da serramentista | Sistemi di partizione trasparenti, porte e parapetti vetrati
PV04 - Porta vetrata a doppia battente su parete in cartongesso, dim. 100+60 x 210cm Fornitura e posa in opera, su parete in cartongesso come indicato negli elaborati grafici di progetto, di porta vetrata a doppia anta battente dim.(100+60) x 210cm, costituita da: Stipite e traversi in profili estrusi in alluminio, finitura come quello delle pareti mobili dove installate, mediante verniciatura a polvere epossi-poliestere colore nero RAL da definire e campionare per approvazione della D.L. Le lastre vetrate saranno intelaiate con profili perimetrali in alluminio, provviste di doppio profilo di battuta, complanare al filo esterno della parete. Il sistema di rotazione, con apertura a 110°, è ancorato al controtelaio ed è composto da supporti in alluminio e perni di rotazione in acciaio. Specchiatura in vetro singola lastra composta da cristalli trasparenti stratificati di sicurezza 6.6.1. La pellicola in PVB interposta fra le lastre (con funzione di sicurezza) dovrà essere del tipo “acustico” al fine di concorrere al miglioramento delle prestazioni acustiche del prodotto. Sistema di tenuta acustica nella parte inferiore e superiore della porta (ghigliottina acustica). Cerniere esterne. | Opere da serramentista | Sistemi di partizione trasparenti, porte e parapetti vetrati
GD06 - Porta vetrata scorrevole su parete in cartongesso, ad anta singola, dim.70x240cm. Fornitura e posa in opera di porte vetrate a un’anta scorrevole a scomparsa su parete in cartongesso, dim.70x240cm, come indicato negli elaborati grafici di progetto, realizzate con identica tecnologia del sistema parete mobile singolo vetro descritto in precedenza, costituita da: Controtelaio prefabbricato rettilineo tipo Scrigno dello spessore grezzo esterno fino a 80mm idoneo all'alloggiamento di un'anta scorrevole vetrata a scomparsa, su pareti in cartongesso, costituito da: Doppi fianchi laterali in lamiera zincata grecata dello spessore 7/10mm, completo di traversine di rinforzo verticale e rete elettrosaldata con maglia 25x50mm, fissata senza saldature e debordante dalla struttura, completo di traversine di rinforzo orizzontale e rete elettrosaldata con maglia 25x50mm; Sovrapporta e traversa di sostegno del binario in lamiera zincata; Sottoporta in lamiera zincata asportabile a strappo, anche dopo la posa en opera, per correggere eventuali modifiche di pavimentazione o errori di livellazione; Binario di scorrimento estraibile con sistema di aggancio a baionetta; per porte vetrate Carrelli di scorrimenti ammortizzati in apertura e chiusura. Lo spazio compreso tra anta e telaio è sigillato da spazzoline in materiale plastico morbido. Anta con profilo sezione 29 x 44mm e pannello vetrato costituito da vetro di sicurezza stratificato 66.1 acustico trasparente. La pellicola in PVB interposta fra le lastre (con funzione di sicurezza) dovrà essere del tipo “acustico” al fine di concorrere al miglioramento delle prestazioni acustiche del prodotto. Indice fonoisolante Rw 40dB certificato da primario laboratorio accreditato. | Opere da serramentista | Sistemi di partizione trasparenti, porte e parapetti vetrati
GD04 - Sovrapprezzo per inserimento di porta vetrata a doppio battente da esterno, dim. (110+110)x240 cm, tipo Schuco modello Schüco ADS 75 HD, fatta da anta intelaiata; telaio costituito in profili in alluminio a taglio termico tipo Schüco ADS 75 HD, con vetrocamera identico alla facciata vetrata nella quale è inserita la porta, Finitura parti metalliche RAL da definire e campionare per sottoporre per approvazionea della D.L.; Maniglia a leva completa di placca in acciaio e dispositivo antipanico push-bar a leva in acciaio inox, tipo Novoferm EPN-Touch a contatto o similare, per porta vetrata, installato nella direzione di esodo; Maniglia con serratura integrata antieffrazione per porte sistema Schüco ADS 75 HD; cerniera a pavimento. Porta dotata di: chiudiporta aereo oleodinamico con fermo, fermaporta a pavimento. Livello di prestazione acustica della porta ≥ 41 dB Montanti e profili colore nero. Sono compresi e compensati le assistenze per la posa in opera, il trasporto, il calo in alto del materiale in sicurezza, il rispetto della marcatura CE e la Dichiarazione di Produzione di Prodotto DOP per i prodotti di costruzione prevista dal Regolamento n. 305/2011 (UE) e quanto altro necessario per dare il lavoro finito a regola d'arte. | Opere da serramentista | Sistemi di partizione trasparenti, porte e parapetti vetrati
Porta vetrata vetro singolo a una anta battente su pareti mobili vetrate V01, dim. | Opere da serramentista | Sistemi di partizione trasparenti, porte e parapetti vetrati
GW102 - Parete vetrata monovetro, h. 240cm Fornitura e posa di parete vetrata monolitica con vetro acustico, h. 240cm Sistema basato su profili perimetrali in alluminio, colore bianco RAL da definire, e tamponatura in pannelli di vetro trasparente stratificato mm 66.1Acustico, affiancati con giunti in PMMA a filo con gli stessi, in configurazione a tutta altezza (pavimento/soffitto). Struttura perimetrale in estrusi di lega di alluminio 6060 UNI 9006/1 in finitura verniciato a scelta da cartella, composta da guide a pavimento, soffitto e partenze a muro di sezione L26mm x H40mm, predisposte per accogliere un pannello di chiusura in vetro stratificato mm 66.1A. Le guide a pavimento e soffitto così come i profili a muro consentono il livellamento della parete sia orizzontalmente che verticalmente e ne garantiscono la perfetta chiusura contro i paramenti perimetrali d’ambito. | Opere da serramentista | Sistemi di partizione trasparenti, porte e parapetti vetrati
GD01 - Porta cieca su parete vetrata dim. | Opere da serramentista | Sistemi di partizione trasparenti, porte e parapetti vetrati
Sovrapprezzo per inserimento di porta vetrata a doppio battente da esterno, dim. (85+85)x240 cm, tipo Schuco modello Schüco ADS 75 HD, fatta da anta intelaiata; telaio costituito in profili in alluminio a taglio termico tipo Schüco ADS 75 HD, con vetrocamera identico alla facciata vetrata nella quale è inserita la porta, Finitura parti metalliche RAL da definire e campionare per sottoporre per approvazionea della D.L.; Maniglia a leva completa di placca in acciaio e dispositivo antipanico push-bar a leva in acciaio inox, tipo Novoferm EPN-Touch a contatto o similare, per porta vetrata, installato nella direzione di esodo; Maniglia con serratura integrata antieffrazione per porte sistema Schüco ADS 75 HD; cerniera a pavimento. Porta dotata di: chiudiporta aereo oleodinamico con fermo, fermaporta a pavimento. Livello di prestazione acustica della porta ≥ 41 dB Montanti e profili colore nero. | Opere da serramentista | Sistemi di partizione trasparenti, porte e parapetti vetrati
GL03 - Partizioni interne vetrate doppia lastra, tipo VetroIn Lightwall LW2, h. 220 cm Fornitura e posa di sistema di pareti vetrate interne autoportanti, doppia lastra, tipo VetroIn Lightwall LW2 , lunghezza variabile come da elaborati grafici di progetto, h. 220 cm, altamente fonoisolanti, con sviluppo da pavimento a controsoffitto, che dovrà essere verificato in cantiere; realizzata secondo una modulistica su misura per qualsiasi tratta. Struttura autoportante, costituita da canalina superiore, inferiore e laterale a muro in estruso di alluminio verniciato colore RAL 9005 o altro a scelta della D.L., struttura predisposta per ricevere gli elementi di tamponamento vetrati a filo esterno del profilo. Finitura di tutti i profili in alluminio con verniciatura a polvere epossi-poliestere RAL 9005 a scelta della D.L. da campionare per approvazione. Dimensioni dei profili 75x40 mm. Gli elementi di tamponamento vetrati saranno costituiti da doppio strato di cristalli extrachiari stratificati di sicurezza, 6+6+0.38 mm. La pellicola in PVB interposta fra le lastre (con funzione di sicurezza) dello spessore minimo di mm. | Opere da serramentista | Sistemi di partizione trasparenti, porte e parapetti vetrati
Sovrapprezzo per inserimento porta vetrata ad anta battente da esterno, dim. 129x275 cm, tipo Schuco modello Schüco ADS 75 HD, fatta da anta intelaiata; telaio costituito in profili in alluminio a taglio termico tipo Schüco ADS 75 HD, con vetrocamera identico alla facciata vetrata nella quale è inserita la porta, Finitura parti metalliche RAL da definire e campionare per sottoporre per approvazionea della D.L.; Maniglia a leva completa di placca in acciaio; Maniglia con serratura integrata antieffrazione per porte sistema Schüco ADS 75 HD; cerniera a pavimento. Porta dotata di: chiudiporta aereo oleodinamico con fermo, fermaporta a pavimento. Livello di prestazione acustica della porta ≥ 41 dB Montanti e profili colore nero. | Opere da serramentista | Sistemi di partizione trasparenti, porte e parapetti vetrati
Porta vetrata su parete vetrata a doppia anta a battente dim. 80+80 x h.300, con maniglione antipanico Sovrapprezzo per inserimento su parete vetrata di porte a doppia battente in vetro intelaiato, dim. 80+80 x h.300cm. Il telaio perimetrale della cassaporta è in alluminio lega 6060 in finitura alluminio verniciato nero in continuità con le pareti perimetrali. L’anta presenta un profilo sezione 29 x 44mm con un pannello in vetro stratificato da 66.1. Lo stipite della porta è cablabile sez.L60xP50mm atto a contenere cavo elettrico per interruttore monofrutto e cavo POE per tablet di prenotazione sale riunioni. Maniglia leva antistrappo finitura come telaio anta, incluso maniglione antipanico. Due cerniere a bilico con apertura 180° e regolazione 3D in finitura inox lucido o verniciata a scelta, posizionate agli estremi dell’anta porta. Indice fono-isolante RW 38dB certificato da primario laboratorio accreditato. | Opere da serramentista | Sistemi di partizione trasparenti, porte e parapetti vetrati
PEI01 - Porta uscita di sicurezza, 210x120cm, EI, incluso oblò su porta Fornitura e posa in opera di porta interna vetrata tagliafuoco a un’anta battente dim.120x210cm, in possesso di omologazione integrale EI 60 come richiesto in progetto, ,secondo norma UNI EN 1634-1:2001, debitamente certificata dall’Appaltatore e accettata dalla D.L., e sistema di tenuta ai fumi freddi, costituita da: Telaio in profilo d’acciaio zincato sp. mm. 15/10 a “Z”, sagomato per conferire complanarità fra anta e telaio, con vano per inserimento guarnizione fumi freddi; Giunzione meccanica del telaio agli angoli senza impiego di saldature. La zincatura elettrolitica delle superfici resta intatta in ogni punto ed evita inneschi di corrosione tipici delle saldature; Anta costituita da una orditura perimetrale in acciaio, con sezione portante, complanare al telaio realizzato mediante doppia lamiera d’acciaio zincata pressopiegata, inscatolata, elettrosaldata, con pacco interno coibente inorganico esente di amianto. Il profilo dell’anta è caratterizzato da una speciale lavorazione sullo spessore dal lato dei vetri (pertanto invisibile dopo il montaggio in opera) al fine di limitare la conduzione termica fra una faccia e l’altra; Cristalli di tipo stratificato omologati, composti da più lastre di vetro con interposto materiale che, normalmente trasparente, sottoposto all’azione della fiamma diventa opaco ed emette vapore acqueo. I vetri sono fissati da robusti fermavetri riportati, senza viti in vista, con interposte guarnizioni speciali autoestinguenti in grado di non ostacolare il rigonfiamento del vetro alle elevate temperature; Oblò in vetro sull’anta. N. 2 cerniere a baionetta per anta realizzate in acciaio, dimensionate per traffico intensivo e in condizione di carichi elevati. Registrabili in ogni momento mediante apposite viti, irraggiungibili a porta chiusa. | Opere da serramentista | Sistemi di partizione trasparenti, porte e parapetti vetrati
GD01 - Porta cieca su parete vetrata dim. | Opere da serramentista | Sistemi di partizione trasparenti, porte e parapetti vetrati
Porta cieca su parete vetrata dim. 90x270cm (240cm apribile + 30cm fissa) Sovrapprezzo per inserimento su parete vetrata di porte a battente singolo cieco in legno, dim. 90x270cm. Porte singole a battente cieca della tipologia non intelaiata. Il telaio perimetrale della cassaporta è in alluminio lega 6060 in finitura verniciato a scelta da cartella in continuità con le pareti perimetrali (con supplemento su richiesta verniciato RAL a scelta tra i disponibili). L’anta presenta uno spessore di 44mm totali, in pannelli in truciolare finitura Nobilitato a scelta (su richiesta con supplemento finitura laccata scelta da cartella), non presenta pertanto profili perimetrali in alluminio, 38db. Maniglia a leva antistrappo finitura verniciata come struttura (la verniciatura è tra quelle disponibili da cartella). E' presente perimetralmente una guarnizione di battuta anta per una maggiore insonorizzazione. L'anta presenta due cerniere a bilico con apertura 180° e regolazione 3D in finitura inox lucido o verniciata a scelta, posizionate agli estremi dell’anta porta. | Opere da serramentista | Sistemi di partizione trasparenti, porte e parapetti vetrati
Porta cieca su parete vetrata dim. 90x270cm (240cm apribile + 30cm fissa) Sovrapprezzo per inserimento su parete vetrata di porte a battente singolo cieco in legno, dim. 90x270cm. Porte singole a battente cieca della tipologia non intelaiata. Il telaio perimetrale della cassaporta è in alluminio lega 6060 in finitura verniciato a scelta da cartella in continuità con le pareti perimetrali (con supplemento su richiesta verniciato RAL a scelta tra i disponibili). L’anta presenta uno spessore di 44mm totali, in pannelli in truciolare finitura Nobilitato a scelta (su richiesta con supplemento finitura laccata scelta da cartella), non presenta pertanto profili perimetrali in alluminio, 38db. | Opere da serramentista | Sistemi di partizione trasparenti, porte e parapetti vetrati
GD12 - Porta vetrata da esterno, a doppia anta a battente, in alluminio a taglio termico, tipo Schüco ADS 75 HD.HI, U.S. con pushbar, dim. 200(100+100)x270 cm Fornitura e posa come indicato negli elaborati grafici di progetto, di porte esterne per U.S. realizzata in alluminio e vetro costruite con l'impiego di profilati in lega primaria di alluminio EN AW – 6060 appartenente alla serie Schüco ADS 75 HD.HI (Haevy Duty + High Insulation), a doppia anta a battente, dim. 200(100+100)x270 cm. | Opere da serramentista | Sistemi di partizione trasparenti, porte e parapetti vetrati
GD12 - Porta vetrata da esterno, a doppia anta a battente, in alluminio a taglio termico, tipo Schüco ADS 75 HD.HI, U.S. con pushbar, dim. 200(100+100)x270 cm Fornitura e posa come indicato negli elaborati grafici di progetto, di porte esterne per U.S. realizzata in alluminio e vetro costruite con l'impiego di profilati in lega primaria di alluminio EN AW – 6060 appartenente alla serie Schüco ADS 75 HD.HI (Haevy Duty + High Insulation), a doppia anta a battente, dim. 200(100+100)x270 cm. Larghezza del telaio fisso di 75 mm come l’anta complanare, sia all'esterno che all'interno. Trattamento superficiale realizzato presso impianti omologati secondo le direttive tecniche del marchio di qualità Qualicoat per la verniciatura e Qualanod per l'ossidazione anodica. Verniciatura RAL colore a scelta della D.L., da campionare per approvazione. Isolamento termico: Il valtore di trasmittanza termica delle singole sezioni Uf, risulterà essere di 2,21 W/m²°K nel caso di tipologie con accoppiamento telaio+anta da 147 mm. | Opere da serramentista | Sistemi di partizione trasparenti, porte e parapetti vetrati
PV03 - Porta doppia scorrevole vetrata automatica interno muro, tipo dormakaba ST FLEX, dim. 90+90 x 240cm Fornitura e posa in opera di porta a doppia anta scorrevole, dim. (90+90) 180x240cm automatica, tipo dormakaba ST FLEX a scomparsa interno muro su parete nuova in cartongesso, composta dai seguenti elementi: Realizzata con struttura portante in profili estrusi in lega di alluminio dello spessore variabile da 2,5 a 4 mm con stondatura antinfortunistica, larghezza dei profili verticali a vista 35 mm, altezza dei profili orizzontali a vista 47 mm. Porta con azionamento elettromeccanico ES 250 PRO. Installazione tramite piastra di montaggio, cassonetto di copertura azionamento ispezionabile dimensione L 3.838 x H100 mm in alluminio estruso con finitura identica a quella dei profili strutturali. Finitura superficiale con verniciatura a forno RAL9005. Ante con profili predisposti per vetro stratificato 10mm (LSG 10 P4A). | Opere da serramentista | Sistemi di partizione trasparenti, porte e parapetti vetrati
Porta vetrata da esterno, a singola anta a battente, in alluminio a taglio termico, tipo Schüco ADS 75 HD.HI, dim. 130x270 cm Fornitura e posa come indicato negli elaborati grafici di progetto, di porte esterne per U.S. realizzata in alluminio e vetro costruite con l'impiego di profilati in lega primaria di alluminio EN AW – 6060 appartenente alla serie Schüco ADS 75 HD.HI (Haevy Duty + High Insulation), a singola anta a battente, dim. | Opere da serramentista | Sistemi di partizione trasparenti, porte e parapetti vetrati
GW101 - Parete vetrata monovetro, h. 270cm Fornitura e posa di parete vetrata monolitica con vetro acustico, h.270cm Sistema basato su profili perimetrali in alluminio, colore bianco RAL da definire, e tamponatura in pannelli di vetro trasparente stratificato mm 66.1Acustico, 40db, affiancati con giunti in PMMA a filo con gli stessi, in configurazione a tutta altezza (pavimento/soffitto). Struttura perimetrale in estrusi di lega di alluminio 6060 UNI 9006/1 in finitura verniciato a scelta da cartella, composta da guide a pavimento, soffitto e partenze a muro di sezione L26mm x H40mm, predisposte per accogliere un pannello di chiusura in vetro stratificato mm 66.1A. Le guide a pavimento e soffitto così come i profili a muro consentono il livellamento della parete sia orizzontalmente che verticalmente e ne garantiscono la perfetta chiusura contro i paramenti perimetrali d’ambito. Tolleranza in altezza : ±15mm I vetri vengono inseriti nelle sedi dei profili perimetrali che prevedono guarnizioni acustiche per ciascun lato del pannello vetrato che si andrà ad inserire, meccanicamente al profilo strutturale inferiore in alluminio alto resistenziale ed è successivamente livellato attraverso dei regolatori micrometrici in acciaio posizionati nello stesso profilo inferiore. Gli elementi di connessione 180°, 90°, variabile ed a tre vie tra i pannelli vetrati saranno realizzati in PMMA con biadesivo 3M su vetro bisellato 2mm x 45°. Nel prezzo si intendono compresi e compensati gli oneri per rilievo, disegni di posizionamento da sottoporre alla approvazione della D.L, il mock up del sistema, il trasporto, la posa in opera secondo sagoma di Progetto, la sigillatura tra serramento e contesto edile, l'idonea campionatura completa di accessori che L'Appaltatore dovrà presentare prima dell'inizio dei lavori il rispetto della marcatura CE e la Dichiarazione di Produzione di Prodotto DOP per i prodotti di costruzione prevista dal Regolamento n. | Opere da serramentista | Sistemi di partizione trasparenti, porte e parapetti vetrati
GD15 - Porta vetrata da interni, a singola anta a battente, in alluminio, tipo Citterio, U.S con pushbar, dim. 120x240 cm Fornitura e posa su partizione vetrata tipo GL02, come indicato negli elaborati grafici di progetto, di porte vetrata ad anta battente, dimensione 120x240 cm, provvista da certificazione per alta frequenza di passaggio, realizzate con la tecnologia del sistema parete mobile doppio vetro Citterio con profili in alluminio di spessore 45mm dove installata, costituita da stipiti e traversi in profili estrusi in alluminio, finitura, mediante verniciatura a polvere epossi-poliestere RAL 9005 a scelta della D.L., da campionare per approvazione. Spessore del profili come quello delle partizione vetrata dove installata. Anta intelaiata con profili perimetrali in alluminio progettati per accogliere, nel traverso superiore, un chiudiporta ad incasso e in quello inferiore, una ghigliottina acustica; pannellatura in vetro doppia lastra composta da cristalli in vetro extrachiaro, stratificato di sicurezza, 6+6+0.76 mm. La pellicola in PVB interposta fra le lastre (con funzione di sicurezza) dello spessore minimo di mm.0,76 dovrà essere del tipo “acustico” al fine di concorrere al miglioramento delle prestazioni acustiche della porta. Doppio profilo di battuta, complanare ai profili della parete Guarnizione di battuta in pvc coestruso di colore grigio. Piastre di riscontro in acciaio inox. Cerniere di cui una portante. Sistema di tenuta acustica nella parte inferiore e superiore della porta (ghigliottina acustica). Prestazione acustiche minima della porta come richiesto da Progetto Acustico. Installazione sulla via di fuga, di dispositivo antipanico push-bar a leva, in acciaio inox, idoneo per porte vetrate posto ad altezza mm 960 come da DPR del 24/07/96. Maniglia a leva con placca in metallo con serratura integrata antieffrazione ed elettroserratura, posta ad altezza mm 960 da quota pavimento come da DPR del 24/07/96. Predisposizione e/o fornitura badge da confrontare con progetto Impianti Speciali. Nel prezzo si intendono compresi e compensati gli oneri per rilievo misure, il trasporto, la posa in opera, la sigillatura tra serramento e contesto edile, l'idonea campionatura completa di accessori che L'Appaltatore dovrà presentare prima dell'inizio dei lavori, la Certificazione e collaudo acustico per DnT,w min. misurato in cantiere come richiesto da Progetto Acustico, la certificazione per alta frequenza di passaggio, il rispetto della marcatura CE e la Dichiarazione di Produzione di Prodotto DOP per i prodotti di costruzione prevista dal Regolamento n. 305/2011 (UE) e quanto altro necessario per dare il lavoro finito a regola d'arte. | Opere da serramentista | Sistemi di partizione trasparenti, porte e parapetti vetrati
Porta cieca su parete vetrata dim. 90x270cm (240cm apribile + 30cm fissa) Sovrapprezzo per inserimento su parete vetrata di porte a battente singolo cieco in legno, dim. 90x270cm. Porte singole a battente cieca della tipologia non intelaiata. | Opere da serramentista | Sistemi di partizione trasparenti, porte e parapetti vetrati
GW103 - Parete vetrata monovetro, h. 300cm Fornitura e posa di parete vetrata monolitica con vetro acustico, h. 300cm Sistema basato su profili perimetrali in alluminio, colore bianco o nero RAL da definire, e tamponatura in pannelli di vetro trasparente stratificato mm 66.1Acustico, affiancati con giunti in PMMA a filo con gli stessi, in configurazione a tutta altezza (pavimento/soffitto). Struttura perimetrale in estrusi di lega di alluminio 6060 UNI 9006/1 in finitura verniciato a scelta da cartella, composta da guide a pavimento, soffitto e partenze a muro di sezione L26mm x H40mm, predisposte per accogliere un pannello di chiusura in vetro stratificato mm 66.1A. Le guide a pavimento e soffitto così come i profili a muro consentono il livellamento della parete sia orizzontalmente che verticalmente e ne garantiscono la perfetta chiusura contro i paramenti perimetrali d’ambito. Tolleranza in altezza : ±15mm I vetri vengono inseriti nelle sedi dei profili perimetrali che prevedono guarnizioni acustiche per ciascun lato del pannello vetrato che si andrà ad inserire, meccanicamente al profilo strutturale inferiore in alluminio alto resistenziale ed è successivamente livellato attraverso dei regolatori micrometrici in acciaio posizionati nello stesso profilo inferiore. Gli elementi di connessione 180°, 90°, variabile ed a tre vie tra i pannelli vetrati saranno realizzati in PMMA con biadesivo 3M su vetro bisellato 2mm x 45°. Nel prezzo si intendono compresi e compensati gli oneri per rilievo, disegni di posizionamento da sottoporre alla approvazione della D.L, il mock up del sistema, il trasporto, la posa in opera secondo sagoma di Progetto, la sigillatura tra serramento e contesto edile, l'idonea campionatura completa di accessori che L'Appaltatore dovrà presentare prima dell'inizio dei lavori il rispetto della marcatura CE e la Dichiarazione di Produzione di Prodotto DOP per i prodotti di costruzione prevista dal Regolamento n. 305/2011 (UE) e quanto altro necessario per dare il lavoro finito a regola d'arte. | Opere da serramentista | Sistemi di partizione trasparenti, porte e parapetti vetrati
GD06 - Porta vetrata scorrevole su parete in cartongesso, ad anta singola, dim.70x240cm. Fornitura e posa in opera di porte vetrate a un’anta scorrevole a scomparsa su parete in cartongesso, dim.70x240cm, come indicato negli elaborati grafici di progetto, realizzate con identica tecnologia del sistema parete mobile singolo vetro descritto in precedenza, costituita da: Controtelaio prefabbricato rettilineo tipo Scrigno dello spessore grezzo esterno fino a 80mm idoneo all'alloggiamento di un'anta scorrevole vetrata a scomparsa, su pareti in cartongesso, costituito da: Doppi fianchi laterali in lamiera zincata grecata dello spessore 7/10mm, completo di traversine di rinforzo verticale e rete elettrosaldata con maglia 25x50mm, fissata senza saldature e debordante dalla struttura, completo di traversine di rinforzo orizzontale e rete elettrosaldata con maglia 25x50mm; Sovrapporta e traversa di sostegno del binario in lamiera zincata; Sottoporta in lamiera zincata asportabile a strappo, anche dopo la posa en opera, per correggere eventuali modifiche di pavimentazione o errori di livellazione; Binario di scorrimento estraibile con sistema di aggancio a baionetta; per porte vetrate Carrelli di scorrimenti ammortizzati in apertura e chiusura. Lo spazio compreso tra anta e telaio è sigillato da spazzoline in materiale plastico morbido. Anta con profilo sezione 29 x 44mm e pannello vetrato costituito da vetro di sicurezza stratificato 66.1 acustico trasparente. La pellicola in PVB interposta fra le lastre (con funzione di sicurezza) dovrà essere del tipo “acustico” al fine di concorrere al miglioramento delle prestazioni acustiche del prodotto. Indice fonoisolante Rw 40dB certificato da primario laboratorio accreditato. Sistema di tenuta acustica nella parte inferiore e superiore della porta (ghigliottina acustica). | Opere da serramentista | Sistemi di partizione trasparenti, porte e parapetti vetrati
PA01 - Parapetto vetrato, dim. 328x135 cm Fornitura e posa in opera di parapetto vetrato, a borchie su profilo metallico nero, dim. 328x135 cm, da sottoporre alla D.L. per approvazione e verifica della compatibilità con il parapetto esistente. Nel prezzo si intendono compresi e compensati gli oneri per rilievo misure, il trasporto, la posa in opera, il fissaggio eseguito con la stessa modalità del parapetto esistente, l'idonea campionatura completa di accessori che L'Appaltatore dovrà presentare prima dell'inizio dei lavori e quanto altro necessario per dare il lavoro finito a regola d'arte. | Opere da serramentista | Sistemi di partizione trasparenti, porte e parapetti vetrati
GL09/GL10 - Partizione interna vetrata, tipo Dormakaba ST-FLEX, h. 270 cm Fornitura e posa di partizioni vetrate fisse a tutta altezza realizzate con moduli vetrati come indicato negli elaborati grafici di progetto, con sviluppo da pavimento sopraelevato a controsoffitto, h. 270 cm, realizzate secondo una modulistica su misura per qualsiasi tratta, così da suddividere ciascuna tratta secondo moduli identici, riducendo gli elementi di aggiustaggio all’immobile che dovranno essere standardizzati e di dimensioni ridotte per non alterare l’estetica complessiva della parete. La struttura autoportante, costituita da canalina superiore, inferiore e laterale a muro, sarà di tipo DormaKaba “ST FLEX”, realizzata con profili in estruso di alluminio a taglio freddo di ridotte dimensioni verniciati a polvere colore RAL 9005, predisposti per ricevere gli elementi di tamponamento vetrati fissi e le porte scorrevole automatiche DormaKaba ST Flex con meccanismo ES 200 Easy Plus. | Opere da serramentista | Sistemi di partizione trasparenti, porte e parapetti vetrati
GD06 - Porta vetrata scorrevole su parete in cartongesso, ad anta singola, dim.70x240cm. Fornitura e posa in opera di porte vetrate a un’anta scorrevole a scomparsa su parete in cartongesso, dim.70x240cm, come indicato negli elaborati grafici di progetto, realizzate con identica tecnologia del sistema parete mobile singolo vetro descritto in precedenza, costituita da: Controtelaio prefabbricato rettilineo tipo Scrigno dello spessore grezzo esterno fino a 80mm idoneo all'alloggiamento di un'anta scorrevole vetrata a scomparsa, su pareti in cartongesso, costituito da: Doppi fianchi laterali in lamiera zincata grecata dello spessore 7/10mm, completo di traversine di rinforzo verticale e rete elettrosaldata con maglia 25x50mm, fissata senza saldature e debordante dalla struttura, completo di traversine di rinforzo orizzontale e rete elettrosaldata con maglia 25x50mm; Sovrapporta e traversa di sostegno del binario in lamiera zincata; Sottoporta in lamiera zincata asportabile a strappo, anche dopo la posa en opera, per correggere eventuali modifiche di pavimentazione o errori di livellazione; Binario di scorrimento estraibile con sistema di aggancio a baionetta; per porte vetrate Carrelli di scorrimenti ammortizzati in apertura e chiusura. Lo spazio compreso tra anta e telaio è sigillato da spazzoline in materiale plastico morbido. Anta con profilo sezione 29 x 44mm e pannello vetrato costituito da vetro di sicurezza stratificato 66.1 acustico trasparente. La pellicola in PVB interposta fra le lastre (con funzione di sicurezza) dovrà essere del tipo “acustico” al fine di concorrere al miglioramento delle prestazioni acustiche del prodotto. Indice fonoisolante Rw 40dB certificato da primario laboratorio accreditato. Sistema di tenuta acustica nella parte inferiore e superiore della porta (ghigliottina acustica). Maniglia da definire e campionare per approvazione della D.L., posata ad altezza mm 960 da quota pavimento, come da DPR del 24/07/96; Serrature da definire e campionare per approvazione della D.L. Nel prezzo si intendono compresi e compensati gli oneri per rilievo, disegni di posizionamento da sottoporre alla approvazione della D.L., il mock up del sistema, il trasporto, la posa in opera secondo sagoma di progetto, la sigillatura tra serramento e contesto edile, l'idonea campionatura completa di accessori che L'Appaltatore dovrà presentare prima dell'inizio dei lavori il rispetto della marcatura CE e la Dichiarazione di Produzione di Prodotto DOP per i prodotti di costruzione prevista dal Regolamento n. 305/2011 (UE) e quanto altro necessario per dare il lavoro finito a regola d'arte. | Opere da serramentista | Sistemi di partizione trasparenti, porte e parapetti vetrati
Porta vetrata da interni, a singola anta a battente, in alluminio, tipo Citterio, U.S con pushbar, dim. 120x240 cm Fornitura e posa su partizione vetrata tipo GL02, come indicato negli elaborati grafici di progetto, di porte vetrata ad anta battente, dimensione 120x240 cm, provvista da certificazione per alta frequenza di passaggio, realizzate con la tecnologia del sistema parete mobile doppio vetro Citterio con profili in alluminio di spessore 45mm dove installata, costituita da stipiti e traversi in profili estrusi in alluminio, finitura, mediante verniciatura a polvere epossi-poliestere RAL 9005 a scelta della D.L., da campionare per approvazione. Spessore del profili come quello delle partizione vetrata dove installata. Anta intelaiata con profili perimetrali in alluminio progettati per accogliere, nel traverso superiore, un chiudiporta ad incasso e in quello inferiore, una ghigliottina acustica; pannellatura in vetro doppia lastra composta da cristalli in vetro extrachiaro, stratificato di sicurezza, 6+6+0.76 mm. La pellicola in PVB interposta fra le lastre (con funzione di sicurezza) dello spessore minimo di mm.0,76 dovrà essere del tipo “acustico” al fine di concorrere al miglioramento delle prestazioni acustiche della porta. Doppio profilo di battuta, complanare ai profili della parete Guarnizione di battuta in pvc coestruso di colore grigio. Piastre di riscontro in acciaio inox. | Opere da serramentista | Sistemi di partizione trasparenti, porte e parapetti vetrati
Porta vetrata da esterno, a singola anta a battente, in alluminio a taglio termico, tipo Schüco ADS 75 HD.HI, U.S. con pushbar, dim. 120x240 cm Fornitura e posa come indicato negli elaborati grafici di progetto, di porte esterne per U.S. realizzata in alluminio e vetro costruite con l'impiego di profilati in lega primaria di alluminio EN AW – 6060 appartenente alla serie Schüco ADS 75 HD.HI (Haevy Duty + High Insulation), a singola anta a battente, dim. 120x240 cm. Larghezza del telaio fisso di 75 mm come l’anta complanare, sia all'esterno che all'interno. Trattamento superficiale realizzato presso impianti omologati secondo le direttive tecniche del marchio di qualità Qualicoat per la verniciatura e Qualanod per l'ossidazione anodica. | Opere da serramentista | Sistemi di partizione trasparenti, porte e parapetti vetrati
Porta vetrata su parete vetrata a doppia anta a battente dim. | Opere da serramentista | Sistemi di partizione trasparenti, porte e parapetti vetrati
Porta vetrata da esterno, a singola anta a battente, in alluminio a taglio termico, tipo Schüco ADS 75 HD.HI, dim. | Opere da serramentista | Sistemi di partizione trasparenti, porte e parapetti vetrati
GD01 - Porta cieca su parete vetrata dim. | Opere da serramentista | Sistemi di partizione trasparenti, porte e parapetti vetrati
Porta vetrata da esterno, a singola anta a battente, in alluminio a taglio termico, tipo Schüco ADS 75 HD.HI, U.S. con pushbar, dim. 120x240 cm Fornitura e posa come indicato negli elaborati grafici di progetto, di porte esterne per U.S. realizzata in alluminio e vetro costruite con l'impiego di profilati in lega primaria di alluminio EN AW – 6060 appartenente alla serie Schüco ADS 75 HD.HI (Haevy Duty + High Insulation), a singola anta a battente, dim. 120x240 cm. | Opere da serramentista | Sistemi di partizione trasparenti, porte e parapetti vetrati
GL08/GL13 - Partizione interna vetrata, tipo Dormakaba ST-FLEX, h. 240 cm Fornitura e posa di partizioni vetrate fisse a tutta altezza realizzate con moduli vetrati come indicato negli elaborati grafici di progetto, con sviluppo da pavimento sopraelevato a controsoffitto, h. 240 cm, realizzate secondo una modulistica su misura per qualsiasi tratta, così da suddividere ciascuna tratta secondo moduli identici, riducendo gli elementi di aggiustaggio all’immobile che dovranno essere standardizzati e di dimensioni ridotte per non alterare l’estetica complessiva della parete. La struttura autoportante, costituita da canalina superiore, inferiore e laterale a muro, sarà di tipo DormaKaba “ST FLEX”, realizzata con profili in estruso di alluminio a taglio freddo di ridotte dimensioni verniciati a polvere colore RAL 9005, predisposti per ricevere gli elementi di tamponamento vetrati fissi e le porte scorrevole automatiche DormaKaba ST Flex con meccanismo ES 200 Easy Plus. | Opere da serramentista | Sistemi di partizione trasparenti, porte e parapetti vetrati
GL03 - Partizioni interne vetrate doppia lastra, tipo VetroIn Lightwall LW2, h. 220 cm Fornitura e posa di sistema di pareti vetrate interne autoportanti, doppia lastra, tipo VetroIn Lightwall LW2 , lunghezza variabile come da elaborati grafici di progetto, h. | Opere da serramentista | Sistemi di partizione trasparenti, porte e parapetti vetrati
GD06 - Porta vetrata scorrevole su parete in cartongesso, ad anta singola, dim.70x240cm. Fornitura e posa in opera di porte vetrate a un’anta scorrevole a scomparsa su parete in cartongesso, dim.70x240cm, come indicato negli elaborati grafici di progetto, realizzate con identica tecnologia del sistema parete mobile singolo vetro descritto in precedenza, costituita da: Controtelaio prefabbricato rettilineo tipo Scrigno dello spessore grezzo esterno fino a 80mm idoneo all'alloggiamento di un'anta scorrevole vetrata a scomparsa, su pareti in cartongesso, costituito da: Doppi fianchi laterali in lamiera zincata grecata dello spessore 7/10mm, completo di traversine di rinforzo verticale e rete elettrosaldata con maglia 25x50mm, fissata senza saldature e debordante dalla struttura, completo di traversine di rinforzo orizzontale e rete elettrosaldata con maglia 25x50mm; Sovrapporta e traversa di sostegno del binario in lamiera zincata; Sottoporta in lamiera zincata asportabile a strappo, anche dopo la posa en opera, per correggere eventuali modifiche di pavimentazione o errori di livellazione; Binario di scorrimento estraibile con sistema di aggancio a baionetta; per porte vetrate Carrelli di scorrimenti ammortizzati in apertura e chiusura. Lo spazio compreso tra anta e telaio è sigillato da spazzoline in materiale plastico morbido. Anta con profilo sezione 29 x 44mm e pannello vetrato costituito da vetro di sicurezza stratificato 66.1 acustico trasparente. La pellicola in PVB interposta fra le lastre (con funzione di sicurezza) dovrà essere del tipo “acustico” al fine di concorrere al miglioramento delle prestazioni acustiche del prodotto. | Opere da serramentista | Sistemi di partizione trasparenti, porte e parapetti vetrati
GD05 - Porta vetrata da esterno, a singola anta a battente, in alluminio a taglio termico, tipo Schüco ADS 75 HD.HI, U.S. con pushbar, dim. 140x300 cm Fornitura e posa come indicato negli elaborati grafici di progetto, di porte esterne per U.S. realizzata in alluminio e vetro costruite con l'impiego di profilati in lega primaria di alluminio EN AW – 6060 appartenente alla serie Schüco ADS 75 HD.HI (Haevy Duty + High Insulation), a singola anta a battente, dim. 140x300 cm. Larghezza del telaio fisso di 75 mm come l’anta complanare, sia all'esterno che all'interno. Trattamento superficiale realizzato presso impianti omologati secondo le direttive tecniche del marchio di qualità Qualicoat per la verniciatura e Qualanod per l'ossidazione anodica. Verniciatura RAL colore a scelta della D.L., da campionare per approvazione. Isolamento termico: Il valtore di trasmittanza termica delle singole sezioni Uf, risulterà essere di 2,21 W/m²°K nel caso di tipologie con accoppiamento telaio+anta da 147 mm. | Opere da serramentista | Sistemi di partizione trasparenti, porte e parapetti vetrati
Porta vetrata su parete vetrata dim.90x240cm Sovrapprezzo per inserimento su parete vetrata di porte a battente singolo in vetro intelaiato, dim. 90x240cm. Il telaio perimetrale della cassaporta è in alluminio lega 6060 in finitura alluminio verniciato bianco/nero in continuità con le pareti perimetrali. L’anta presenta un profilo sezione 29 x 44mm con un pannello in vetro stratificato da 66.1. Lo stipite della porta è cablabile sez.L60xP50mm atto a contenere cavo elettrico per interruttore monofrutto e cavo POE per tablet di prenotazione sale riunioni. Maniglia leva antistrappo finitura come telaio anta. Due cerniere a bilico con apertura 180° e regolazione 3D in finitura inox lucido o verniciata a scelta, posizionate agli estremi dell’anta porta. Maniglia a leva antistrappo finitura verniciata come struttura, posata ad altezza mm 960 da quota pavimento, come da DPR del 24/07/96; Serrature da definire e campionare per approvazione della D.L. | Opere da serramentista | Sistemi di partizione trasparenti, porte e parapetti vetrati
GD12 - Porta vetrata da esterno, a doppia anta a battente, in alluminio a taglio termico, tipo Schüco ADS 75 HD.HI, U.S. con pushbar, dim. 200(100+100)x270 cm Fornitura e posa come indicato negli elaborati grafici di progetto, di porte esterne per U.S. realizzata in alluminio e vetro costruite con l'impiego di profilati in lega primaria di alluminio EN AW – 6060 appartenente alla serie Schüco ADS 75 HD.HI (Haevy Duty + High Insulation), a doppia anta a battente, dim. | Opere da serramentista | Sistemi di partizione trasparenti, porte e parapetti vetrati
Parete vetrata monovetro, h. 300cm Fornitura e posa di parete vetrata monolitica con vetro acustico, h. 300cm Sistema basato su profili perimetrali in alluminio, colore bianco o nero RAL da definire, e tamponatura in pannelli di vetro trasparente stratificato mm 66.1Acustico, affiancati con giunti in PMMA a filo con gli stessi, in configurazione a tutta altezza (pavimento/soffitto). Struttura perimetrale in estrusi di lega di alluminio 6060 UNI 9006/1 in finitura verniciato a scelta da cartella, composta da guide a pavimento, soffitto e partenze a muro di sezione L26mm x H40mm, predisposte per accogliere un pannello di chiusura in vetro stratificato mm 66.1A. Le guide a pavimento e soffitto così come i profili a muro consentono il livellamento della parete sia orizzontalmente che verticalmente e ne garantiscono la perfetta chiusura contro i paramenti perimetrali d’ambito. Tolleranza in altezza : ±15mm I vetri vengono inseriti nelle sedi dei profili perimetrali che prevedono guarnizioni acustiche per ciascun lato del pannello vetrato che si andrà ad inserire, meccanicamente al profilo strutturale inferiore in alluminio alto resistenziale ed è successivamente livellato attraverso dei regolatori micrometrici in acciaio posizionati nello stesso profilo inferiore. Gli elementi di connessione 180°, 90°, variabile ed a tre vie tra i pannelli vetrati saranno realizzati in PMMA con biadesivo 3M su vetro bisellato 2mm x 45°. Nel prezzo si intendono compresi e compensati gli oneri per rilievo, disegni di posizionamento da sottoporre alla approvazione della D.L, il mock up del sistema, il trasporto, la posa in opera secondo sagoma di Progetto, la sigillatura tra serramento e contesto edile, l'idonea campionatura completa di accessori che L'Appaltatore dovrà presentare prima dell'inizio dei lavori il rispetto della marcatura CE e la Dichiarazione di Produzione di Prodotto DOP per i prodotti di costruzione prevista dal Regolamento n. 305/2011 (UE) e quanto altro necessario per dare il lavoro finito a regola d'arte. | Opere da serramentista | Sistemi di partizione trasparenti, porte e parapetti vetrati
PV02 – Porta vetrata a singola anta battente su parete in cartongesso esistente dim.90x210cm Fornitura e posa su pareti in cartongesso, come indicato negli elaborati grafici di progetto, di porte vetrate a tutta altezza con vetro 5.5, ad un’anta battente, dim. 90x210cm realizzate con identica tecnologia del sistema parete mobile singolo vetro tipo Giussani Light 3.2, costituita da: Stipite e traversi in profili estrusi in alluminio, finitura come quello delle pareti mobili dove installate, mediante verniciatura a polvere epossi-poliestere colore bianco RAL 9010 da campionare per approvazione della D.L. Spessore del profilo come quello delle pareti mobili dove installata. Sistema di tenuta acustica nella parte inferiore e superiore della porta (ghigliottina acustica). Con cerniera esterna visibile a pavimento e soffitto. Fermaporta a pavimento, da campionare per approvazione della D.L. Blocco apertura a 90° Chiudiporta aereo a scomparsa e pompa di ritorno. | Opere da serramentista | Sistemi di partizione trasparenti, porte e parapetti vetrati
GD14 - Porta vetrata da interni, a singola anta a battente, tipo VetroIn Lightwall, dim. 90x240 cm Fornitura e posa su partizione interna vetrata tipo GL01, come indicato negli elaborati grafici di progetto, di porta vetrata ad un'anta a battente, dim. 90x240 cm, tipo VetroIn Lightwall, complanare alla parete vetrata sulla quale è inserita, costituita da: Stipite e traverso in profili estrusi in alluminio, finitura, mediante verniciatura a polvere epossi-poliestere colore RAL grigio scuro tipo RAL 9005 o a scelta della D.L. | Opere da serramentista | Sistemi di partizione trasparenti, porte e parapetti vetrati
Porta vetrata su parete vetrata a doppia anta a battente dim. 80+80 x h.300, con maniglione antipanico Sovrapprezzo per inserimento su parete vetrata di porte a doppia battente in vetro intelaiato, dim. 80+80 x h.300cm. Il telaio perimetrale della cassaporta è in alluminio lega 6060 in finitura alluminio verniciato nero in continuità con le pareti perimetrali. L’anta presenta un profilo sezione 29 x 44mm con un pannello in vetro stratificato da 66.1. Lo stipite della porta è cablabile sez.L60xP50mm atto a contenere cavo elettrico per interruttore monofrutto e cavo POE per tablet di prenotazione sale riunioni. Maniglia leva antistrappo finitura come telaio anta, incluso maniglione antipanico. Due cerniere a bilico con apertura 180° e regolazione 3D in finitura inox lucido o verniciata a scelta, posizionate agli estremi dell’anta porta. Indice fono-isolante RW 38dB certificato da primario laboratorio accreditato. Maniglia a leva antistrappo finitura verniciata come struttura, posata ad altezza mm 960 da quota pavimento, come da DPR del 24/07/96; Serrature da definire e campionare per approvazione della D.L. | Opere da serramentista | Sistemi di partizione trasparenti, porte e parapetti vetrati
Porta vetrata vetro singolo a una anta battente su pareti in cartongesso, dim. 120x240 cm - Kone Fornitura e posa su pareti in cartongesso come indicato negli elaborati grafici di progetto, di porta vetrata a un battente, realizzate con la tecnologia del sistema parete mobile vetro singolo VetroIn Truelight. Prestazione acustiche delle porte Rw ≥ 35 dB, certificato. Inclusi fermaporta a pavimento in acciaio da campionare per approvazione della D.L. Chiudiporta aereo a scomparsa, ghigliottina acustica, pompa di ritorno e cerniere esterne. Serrature incassata nel montante porta. Maniglione antipanico e maniglia a leva in alluminio satinato, marca e modello da definire e campionare per approvazione della D.L. Dimensione porta PV02: 120x240 cm. Da posare su parete cieca come indicato nei relativi elaborati di progetto. Nel prezzo si intendono compresi e compensati gli oneri per rilievo misure, il trasporto, la posa in opera, la sigillatura tra serramento e contesto edile, l'idonea campionatura completa di accessori che L'Appaltatore dovrà presentare prima dell'inizio dei lavori, la Certificazione e collaudo acustico, il rispetto della marcatura CE e la Dichiarazione di Produzione di Prodotto DOP per i prodotti di costruzione prevista dal Regolamento n. 305/2011 (UE) e quanto altro necessario per dare il lavoro finito a regola d'arte. | Opere da serramentista | Sistemi di partizione trasparenti, porte e parapetti vetrati
Porta vetrata vetro singolo a una anta battente su pareti mobili vetrate V01, dim. 90x240 cm - Neulift Fornitura e posa di porta vetrata a tutta altezza, a battente singolo, realizzate con identica tecnologia del sistema parete mobile vetro singolo VetroIn Truelight. Prestazione acustiche delle porte Rw ≥ 38 dB, certificato. Inclusi fermaporta a pavimento in acciaio da campionare per approvazione della D.L. Chiudiporta aereo a scomparsa, ghigliottina acustica, pompa di ritorno e cerniere esterne. Serrature incassata nel montante porta. Maniglia a leva in metallo modello e finitura da definire e campionare per approvazione della D.L. | Opere da serramentista | Sistemi di partizione trasparenti, porte e parapetti vetrati
Porta scorrevole vetro singolo su pareti mobili vetrate dim. 90x240cm Fornitura e posa in opera di porta interna scorrevole identica nella tecnologia al sistema di parete mobile descritta in precedenza, dim.90x240cm, montate su parete mobile vetrata. Spessore del profilo come quello delle pareti mobili dove installato, stessa finitura e colore. Specchiatura in vetro singola lastra. | Opere da serramentista | Sistemi di partizione trasparenti, porte e parapetti vetrati
GL09/GL10 - Partizione interna vetrata, tipo Dormakaba ST-FLEX, h. 270 cm Fornitura e posa di partizioni vetrate fisse a tutta altezza realizzate con moduli vetrati come indicato negli elaborati grafici di progetto, con sviluppo da pavimento sopraelevato a controsoffitto, h. 270 cm, realizzate secondo una modulistica su misura per qualsiasi tratta, così da suddividere ciascuna tratta secondo moduli identici, riducendo gli elementi di aggiustaggio all’immobile che dovranno essere standardizzati e di dimensioni ridotte per non alterare l’estetica complessiva della parete. La struttura autoportante, costituita da canalina superiore, inferiore e laterale a muro, sarà di tipo DormaKaba “ST FLEX”, realizzata con profili in estruso di alluminio a taglio freddo di ridotte dimensioni verniciati a polvere colore RAL 9005, predisposti per ricevere gli elementi di tamponamento vetrati fissi e le porte scorrevole automatiche DormaKaba ST Flex con meccanismo ES 200 Easy Plus. I profili ST FLEX di dimensione ridotte idonei ad alloggiare un sistema di tamponamento vetrato doppia lastra, così come l’alloggio di porte vetrate automatiche a una o due ante scorrevoli a tutta altezza, costruite con sistema DormaKaba ST Flex dotate di meccanismo ES 200 Easy plus. Sarà a carico dell’Appaltatore da verificare eventuale sottostruttura metallica da ancorare al solaio per fissaggio del sistema parete/porta automatica scorrevoli. Gli elementi di tamponamento vetrati saranno costituiti da stratificato Float, Naturale di spessore totale 10,8 mm (LGS 55/2) La pellicola in PVB interposta fra le lastre (con funzione di sicurezza) dovrà essere del tipo “acustico” al fine di concorrere al miglioramento delle prestazioni acustiche del prodotto. La prestazione acustica della partizione vetrata dovrà essere quella stabilita in Progetto Acustico e certificata dall’Appaltatore. | Opere da serramentista | Sistemi di partizione trasparenti, porte e parapetti vetrati
Partizione interna vetrata tipo Citterio, profilo in alluminio sp. 45 mm, h. 240 cm Fornitura e posa sul corpo scala dell’Edificio C, di partizione interna vetrata autoportante, doppia lastra, tipo Citterio profilo 45 mm, dimensione 225x240cm, costituita da specchiature fisse e porta vetrata tipo GD15 (computata a parte), secondo disegno di progetto, con sviluppo da pavimento a controsoffitto che dovrà essere verificato in cantiere. | Opere da serramentista | Sistemi di partizione trasparenti, porte e parapetti vetrati
Porta vetrata da esterno, a doppia anta a battente, in alluminio a taglio termico, tipo Schüco ADS 75 HD.HI, U.S. con pushbar, dim. 200(100+100)x270 cm Fornitura e posa come indicato negli elaborati grafici di progetto, di porte esterne per U.S. realizzata in alluminio e vetro costruite con l'impiego di profilati in lega primaria di alluminio EN AW – 6060 appartenente alla serie Schüco ADS 75 HD.HI (Haevy Duty + High Insulation), a doppia anta a battente, dim. | Opere da serramentista | Sistemi di partizione trasparenti, porte e parapetti vetrati
GW102 - Parete vetrata monovetro, h. | Opere da serramentista | Sistemi di partizione trasparenti, porte e parapetti vetrati
GW101 - Parete vetrata monovetro, h. 270cm Fornitura e posa di parete vetrata monolitica con vetro acustico, h.270cm Sistema basato su profili perimetrali in alluminio, colore bianco RAL da definire, e tamponatura in pannelli di vetro trasparente stratificato mm 66.1Acustico, 40db, affiancati con giunti in PMMA a filo con gli stessi, in configurazione a tutta altezza (pavimento/soffitto). Struttura perimetrale in estrusi di lega di alluminio 6060 UNI 9006/1 in finitura verniciato a scelta da cartella, composta da guide a pavimento, soffitto e partenze a muro di sezione L26mm x H40mm, predisposte per accogliere un pannello di chiusura in vetro stratificato mm 66.1A. Le guide a pavimento e soffitto così come i profili a muro consentono il livellamento della parete sia orizzontalmente che verticalmente e ne garantiscono la perfetta chiusura contro i paramenti perimetrali d’ambito. Tolleranza in altezza : ±15mm I vetri vengono inseriti nelle sedi dei profili perimetrali che prevedono guarnizioni acustiche per ciascun lato del pannello vetrato che si andrà ad inserire, meccanicamente al profilo strutturale inferiore in alluminio alto resistenziale ed è successivamente livellato attraverso dei regolatori micrometrici in acciaio posizionati nello stesso profilo inferiore. | Opere da serramentista | Sistemi di partizione trasparenti, porte e parapetti vetrati
Porta vetrata vetro singolo a una anta battente su pareti mobili vetrate V01, dim. 90x240 cm - Kone Fornitura e posa di porta vetrata a tutta altezza, a battente singolo, realizzate con identica tecnologia del sistema parete mobile vetro singolo VetroIn Truelight. Prestazione acustiche delle porte Rw ≥ 38 dB, certificato. Inclusi fermaporta a pavimento in acciaio da campionare per approvazione della D.L. | Opere da serramentista | Sistemi di partizione trasparenti, porte e parapetti vetrati
Porta uscita di sicurezza, 210x120cm, EI, incluso oblò su porta Fornitura e posa in opera di porta interna vetrata tagliafuoco a un’anta battente dim.120x210cm, in possesso di omologazione integrale EI 60 come richiesto in progetto, ,secondo norma UNI EN 1634-1:2001, debitamente certificata dall’Appaltatore e accettata dalla D.L., e sistema di tenuta ai fumi freddi, costituita da: Telaio in profilo d’acciaio zincato sp. mm. 15/10 a “Z”, sagomato per conferire complanarità fra anta e telaio, con vano per inserimento guarnizione fumi freddi; Giunzione meccanica del telaio agli angoli senza impiego di saldature. La zincatura elettrolitica delle superfici resta intatta in ogni punto ed evita inneschi di corrosione tipici delle saldature; Anta costituita da una orditura perimetrale in acciaio, con sezione portante, complanare al telaio realizzato mediante doppia lamiera d’acciaio zincata pressopiegata, inscatolata, elettrosaldata, con pacco interno coibente inorganico esente di amianto. Il profilo dell’anta è caratterizzato da una speciale lavorazione sullo spessore dal lato dei vetri (pertanto invisibile dopo il montaggio in opera) al fine di limitare la conduzione termica fra una faccia e l’altra; Cristalli di tipo stratificato omologati, composti da più lastre di vetro con interposto materiale che, normalmente trasparente, sottoposto all’azione della fiamma diventa opaco ed emette vapore acqueo. I vetri sono fissati da robusti fermavetri riportati, senza viti in vista, con interposte guarnizioni speciali autoestinguenti in grado di non ostacolare il rigonfiamento del vetro alle elevate temperature; Oblò in vetro sull’anta. N. 2 cerniere a baionetta per anta realizzate in acciaio, dimensionate per traffico intensivo e in condizione di carichi elevati. Registrabili in ogni momento mediante apposite viti, irraggiungibili a porta chiusa. | Opere da serramentista | Sistemi di partizione trasparenti, porte e parapetti vetrati
GW102 - Parete vetrata monovetro, h. 240cm Fornitura e posa di parete vetrata monolitica con vetro acustico, h. 240cm Sistema basato su profili perimetrali in alluminio, colore bianco RAL da definire, e tamponatura in pannelli di vetro trasparente stratificato mm 66.1Acustico, affiancati con giunti in PMMA a filo con gli stessi, in configurazione a tutta altezza (pavimento/soffitto). Struttura perimetrale in estrusi di lega di alluminio 6060 UNI 9006/1 in finitura verniciato a scelta da cartella, composta da guide a pavimento, soffitto e partenze a muro di sezione L26mm x H40mm, predisposte per accogliere un pannello di chiusura in vetro stratificato mm 66.1A. Le guide a pavimento e soffitto così come i profili a muro consentono il livellamento della parete sia orizzontalmente che verticalmente e ne garantiscono la perfetta chiusura contro i paramenti perimetrali d’ambito. Tolleranza in altezza : ±15mm I vetri vengono inseriti nelle sedi dei profili perimetrali che prevedono guarnizioni acustiche per ciascun lato del pannello vetrato che si andrà ad inserire, meccanicamente al profilo strutturale inferiore in alluminio alto resistenziale ed è successivamente livellato attraverso dei regolatori micrometrici in acciaio posizionati nello stesso profilo inferiore. Gli elementi di connessione 180°, 90°, variabile ed a tre vie tra i pannelli vetrati saranno realizzati in PMMA con biadesivo 3M su vetro bisellato 2mm x 45°. Nel prezzo si intendono compresi e compensati gli oneri per rilievo, disegni di posizionamento da sottoporre alla approvazione della D.L, il mock up del sistema, il trasporto, la posa in opera secondo sagoma di Progetto, la sigillatura tra serramento e contesto edile, l'idonea campionatura completa di accessori che L'Appaltatore dovrà presentare prima dell'inizio dei lavori il rispetto della marcatura CE e la Dichiarazione di Produzione di Prodotto DOP per i prodotti di costruzione prevista dal Regolamento n. 305/2011 (UE) e quanto altro necessario per dare il lavoro finito a regola d'arte. | Opere da serramentista | Sistemi di partizione trasparenti, porte e parapetti vetrati
GD02 - Porta vetrata su parete vetrata dim.90x240cm Sovrapprezzo per inserimento su parete vetrata di porte a battente singolo in vetro intelaiato, dim. 90x240cm. Il telaio perimetrale della cassaporta è in alluminio lega 6060 in finitura alluminio verniciato bianco/nero in continuità con le pareti perimetrali. | Opere da serramentista | Sistemi di partizione trasparenti, porte e parapetti vetrati
Porta vetrata da esterno, a singola anta a battente, in alluminio a taglio termico, tipo Schüco ADS 75 HD.HI, U.S. con pushbar, dim. 120x240 cm Fornitura e posa come indicato negli elaborati grafici di progetto, di porte esterne per U.S. realizzata in alluminio e vetro costruite con l'impiego di profilati in lega primaria di alluminio EN AW – 6060 appartenente alla serie Schüco ADS 75 HD.HI (Haevy Duty + High Insulation), a singola anta a battente, dim. 120x240 cm. Larghezza del telaio fisso di 75 mm come l’anta complanare, sia all'esterno che all'interno. Trattamento superficiale realizzato presso impianti omologati secondo le direttive tecniche del marchio di qualità Qualicoat per la verniciatura e Qualanod per l'ossidazione anodica. Verniciatura RAL colore a scelta della D.L., da campionare per approvazione. Isolamento termico: Il valtore di trasmittanza termica delle singole sezioni Uf, risulterà essere di 2,21 W/m²°K nel caso di tipologie con accoppiamento telaio+anta da 147 mm. Installazione di dispositivo antipanico tipo push-bar per porte vetrate certificato, installato sulla via di fuga; Chiudiporta aereo; Fermaporta a pavimento; Predisposizione per l’installazione di elettroserratura e controllo accessi badge; Maniglia con serratura integrata. | Opere da serramentista | Sistemi di partizione trasparenti, porte e parapetti vetrati
Parete vetrata monovetro, h. 300cm Fornitura e posa di parete vetrata monolitica con vetro acustico, h. 300cm Sistema basato su profili perimetrali in alluminio, colore bianco o nero RAL da definire, e tamponatura in pannelli di vetro trasparente stratificato mm 66.1Acustico, affiancati con giunti in PMMA a filo con gli stessi, in configurazione a tutta altezza (pavimento/soffitto). | Opere da serramentista | Sistemi di partizione trasparenti, porte e parapetti vetrati
Porta vetrata su parete vetrata dim.90x240cm Sovrapprezzo per inserimento su parete vetrata di porte a battente singolo in vetro intelaiato, dim. | Opere da serramentista | Sistemi di partizione trasparenti, porte e parapetti vetrati
Porta vetrata da interni, a singola anta a battente, tipo VetroIn Lightwall, dim. 90x240 cm Fornitura e posa su partizione interna vetrata tipo GL01, come indicato negli elaborati grafici di progetto, di porta vetrata ad un'anta a battente, dim. 90x240 cm, tipo VetroIn Lightwall, complanare alla parete vetrata sulla quale è inserita, costituita da: Stipite e traverso in profili estrusi in alluminio, finitura, mediante verniciatura a polvere epossi-poliestere colore RAL grigio scuro tipo RAL 9005 o a scelta della D.L. | Opere da serramentista | Sistemi di partizione trasparenti, porte e parapetti vetrati
Partizione interna vetrata tipo Citterio, profilo in alluminio sp. 45 mm, h. | Opere da serramentista | Sistemi di partizione trasparenti, porte e parapetti vetrati
Porta uscita di sicurezza, 210x120cm, EI, incluso oblò su porta Fornitura e posa in opera di porta interna vetrata tagliafuoco a un’anta battente dim.120x210cm, in possesso di omologazione integrale EI 60 come richiesto in progetto, ,secondo norma UNI EN 1634-1:2001, debitamente certificata dall’Appaltatore e accettata dalla D.L., e sistema di tenuta ai fumi freddi, costituita da: Telaio in profilo d’acciaio zincato sp. mm. 15/10 a “Z”, sagomato per conferire complanarità fra anta e telaio, con vano per inserimento guarnizione fumi freddi; Giunzione meccanica del telaio agli angoli senza impiego di saldature. La zincatura elettrolitica delle superfici resta intatta in ogni punto ed evita inneschi di corrosione tipici delle saldature; Anta costituita da una orditura perimetrale in acciaio, con sezione portante, complanare al telaio realizzato mediante doppia lamiera d’acciaio zincata pressopiegata, inscatolata, elettrosaldata, con pacco interno coibente inorganico esente di amianto. | Opere da serramentista | Sistemi di partizione trasparenti, porte e parapetti vetrati
Porta vetrata vetro singolo a una anta battente su pareti mobili vetrate V01, dim. 90x240 cm - Neulift Fornitura e posa di porta vetrata a tutta altezza, a battente singolo, realizzate con identica tecnologia del sistema parete mobile vetro singolo VetroIn Truelight. Prestazione acustiche delle porte Rw ≥ 38 dB, certificato. Inclusi fermaporta a pavimento in acciaio da campionare per approvazione della D.L. | Opere da serramentista | Sistemi di partizione trasparenti, porte e parapetti vetrati
Parete vetrata monovetro, h. 240cm Fornitura e posa di parete vetrata monolitica con vetro acustico, h. 240cm Sistema basato su profili perimetrali in alluminio, colore bianco RAL da definire, e tamponatura in pannelli di vetro trasparente stratificato mm 66.1Acustico, affiancati con giunti in PMMA a filo con gli stessi, in configurazione a tutta altezza (pavimento/soffitto). Struttura perimetrale in estrusi di lega di alluminio 6060 UNI 9006/1 in finitura verniciato a scelta da cartella, composta da guide a pavimento, soffitto e partenze a muro di sezione L26mm x H40mm, predisposte per accogliere un pannello di chiusura in vetro stratificato mm 66.1A. Le guide a pavimento e soffitto così come i profili a muro consentono il livellamento della parete sia orizzontalmente che verticalmente e ne garantiscono la perfetta chiusura contro i paramenti perimetrali d’ambito. Tolleranza in altezza : ±15mm I vetri vengono inseriti nelle sedi dei profili perimetrali che prevedono guarnizioni acustiche per ciascun lato del pannello vetrato che si andrà ad inserire, meccanicamente al profilo strutturale inferiore in alluminio alto resistenziale ed è successivamente livellato attraverso dei regolatori micrometrici in acciaio posizionati nello stesso profilo inferiore. Gli elementi di connessione 180°, 90°, variabile ed a tre vie tra i pannelli vetrati saranno realizzati in PMMA con biadesivo 3M su vetro bisellato 2mm x 45°. Nel prezzo si intendono compresi e compensati gli oneri per rilievo, disegni di posizionamento da sottoporre alla approvazione della D.L, il mock up del sistema, il trasporto, la posa in opera secondo sagoma di Progetto, la sigillatura tra serramento e contesto edile, l'idonea campionatura completa di accessori che L'Appaltatore dovrà presentare prima dell'inizio dei lavori il rispetto della marcatura CE e la Dichiarazione di Produzione di Prodotto DOP per i prodotti di costruzione prevista dal Regolamento n. | Opere da serramentista | Sistemi di partizione trasparenti, porte e parapetti vetrati
Porta vetrata su parete vetrata dim.90x240cm Sovrapprezzo per inserimento su parete vetrata di porte a battente singolo in vetro intelaiato, dim. 90x240cm. Il telaio perimetrale della cassaporta è in alluminio lega 6060 in finitura alluminio verniciato bianco/nero in continuità con le pareti perimetrali. L’anta presenta un profilo sezione 29 x 44mm con un pannello in vetro stratificato da 66.1. Lo stipite della porta è cablabile sez.L60xP50mm atto a contenere cavo elettrico per interruttore monofrutto e cavo POE per tablet di prenotazione sale riunioni. Maniglia leva antistrappo finitura come telaio anta. Due cerniere a bilico con apertura 180° e regolazione 3D in finitura inox lucido o verniciata a scelta, posizionate agli estremi dell’anta porta. Maniglia a leva antistrappo finitura verniciata come struttura, posata ad altezza mm 960 da quota pavimento, come da DPR del 24/07/96; Serrature da definire e campionare per approvazione della D.L. Indice fono-isolante RW 40dB certificato da primario laboratorio accreditato. Nel prezzo si intendono compresi e compensati gli oneri per rilievo, disegni di posizionamento da sottoporre alla approvazione della D.L., il mock up del sistema, il trasporto, la posa in opera secondo sagoma di progetto, la sigillatura tra serramento e contesto edile, l'idonea campionatura completa di accessori che L'Appaltatore dovrà presentare prima dell'inizio dei lavori il rispetto della marcatura CE e la Dichiarazione di Produzione di Prodotto DOP per i prodotti di costruzione prevista dal Regolamento n. | Opere da serramentista | Sistemi di partizione trasparenti, porte e parapetti vetrati
PV01 - Porta vetrata vetro singolo a una anta battente su pareti mobili vetrate V01, dim. 90x240 cm - Kone Fornitura e posa di porta vetrata a tutta altezza, a battente singolo, realizzate con identica tecnologia del sistema parete mobile vetro singolo VetroIn Truelight. Prestazione acustiche delle porte Rw ≥ 38 dB, certificato. Inclusi fermaporta a pavimento in acciaio da campionare per approvazione della D.L. Chiudiporta aereo a scomparsa, ghigliottina acustica, pompa di ritorno e cerniere esterne. Serrature incassata nel montante porta. Maniglia a leva in metallo modello e finitura da definire e campionare per approvazione della D.L. Dimensione porta PV01: 90x240 cm. | Opere da serramentista | Sistemi di partizione trasparenti, porte e parapetti vetrati
Porta vetrata da esterno, a singola anta a battente, in alluminio a taglio termico, tipo Schüco ADS 75 HD.HI, dim. 120x300 cm Fornitura e posa come indicato negli elaborati grafici di progetto, di porte esterne per U.S. realizzata in alluminio e vetro costruite con l'impiego di profilati in lega primaria di alluminio EN AW – 6060 appartenente alla serie Schüco ADS 75 HD.HI (Haevy Duty + High Insulation), a singola anta a battente, dim. 120x300 cm. Larghezza del telaio fisso di 75 mm come l’anta complanare, sia all'esterno che all'interno. | Opere da serramentista | Sistemi di partizione trasparenti, porte e parapetti vetrati
Porta vetrata su parete vetrata dim.90x240cm Sovrapprezzo per inserimento su parete vetrata di porte a battente singolo in vetro intelaiato, dim. 90x240cm. Il telaio perimetrale della cassaporta è in alluminio lega 6060 in finitura alluminio verniciato bianco/nero in continuità con le pareti perimetrali. L’anta presenta un profilo sezione 29 x 44mm con un pannello in vetro stratificato da 66.1. Lo stipite della porta è cablabile sez.L60xP50mm atto a contenere cavo elettrico per interruttore monofrutto e cavo POE per tablet di prenotazione sale riunioni. Maniglia leva antistrappo finitura come telaio anta. Due cerniere a bilico con apertura 180° e regolazione 3D in finitura inox lucido o verniciata a scelta, posizionate agli estremi dell’anta porta. Maniglia a leva antistrappo finitura verniciata come struttura, posata ad altezza mm 960 da quota pavimento, come da DPR del 24/07/96; Serrature da definire e campionare per approvazione della D.L. | Opere da serramentista | Sistemi di partizione trasparenti, porte e parapetti vetrati
GW102 - Parete vetrata monovetro, h. 240cm Fornitura e posa di parete vetrata monolitica con vetro acustico, h. 240cm Sistema basato su profili perimetrali in alluminio, colore bianco RAL da definire, e tamponatura in pannelli di vetro trasparente stratificato mm 66.1Acustico, affiancati con giunti in PMMA a filo con gli stessi, in configurazione a tutta altezza (pavimento/soffitto). Struttura perimetrale in estrusi di lega di alluminio 6060 UNI 9006/1 in finitura verniciato a scelta da cartella, composta da guide a pavimento, soffitto e partenze a muro di sezione L26mm x H40mm, predisposte per accogliere un pannello di chiusura in vetro stratificato mm 66.1A. | Opere da serramentista | Sistemi di partizione trasparenti, porte e parapetti vetrati
GL14 - Partizione interna vetrata a tutta altezza con profili in alluminio complanari al vetro, h. 280 cm Fornitura e posa di partizione vetrate a tutta altezza realizzata su disegno di progetto con pannellature vetrate modulari fisse, con sviluppo da pavimento sopraelevato a controsoffitto, previa predisposizione de idonei rinforzi strutturale (travi, contravento, ecc.) sia a pavimento e che a controsoffitto, ancorata alla struttura primaria dell’edificio con idonei fissaggi, il tutto debitamente dimensionato e verificato staticamente dall'Appaltatore per quanto riguarda i carichi statici secondo il D.M. 17 gennaio 2018 e leggi sismiche vigenti e sottoposti alla approvazione della D.L. Costituita da: Guide a pavimento e soffitto ed i profili laterali a muro realizzati con profili in alluminio complanari al vetro, verniciati colore RAL 9005 opaco o altro a scelta della DL da campionare per approvazione; Pannellature vetrate realizzate secondo una modulistica su misura per qualsiasi tratta, così da suddividere ciascuna tratta secondo moduli identici, riducendo gli elementi di aggiustaggio all’immobile e dovranno essere standardizzate e di dimensioni ridotte per non alterare l’estetica complessiva della parete. Costituite da vetro stratificato extra-chiaro, senza camera d'aria, sp. 1010.2 mm con interposizione di PVB acustico 2x0,38 mm, fissati a secco con adesivo strutturale; compresa realizzazione di sigillatura in gomma e/o sigillante in poliuretano con sigillatura totale degli ambienti, sia verticale che orizzontale (parete, soffitto e pavimento); in corrispondenza delle pareti e montanti delle finestre in cui la pareti verrà fissati; Abbattimento acustico come richiesto da Progetto Acustico. | Opere da serramentista | Sistemi di partizione trasparenti, porte e parapetti vetrati
GW101 - Parete vetrata monovetro, h. | Opere da serramentista | Sistemi di partizione trasparenti, porte e parapetti vetrati
GD05 - Porta vetrata da esterno, a singola anta a battente, in alluminio a taglio termico, tipo Schüco ADS 75 HD.HI, U.S. con pushbar, dim. 140x300 cm Fornitura e posa come indicato negli elaborati grafici di progetto, di porte esterne per U.S. realizzata in alluminio e vetro costruite con l'impiego di profilati in lega primaria di alluminio EN AW – 6060 appartenente alla serie Schüco ADS 75 HD.HI (Haevy Duty + High Insulation), a singola anta a battente, dim. 140x300 cm. | Opere da serramentista | Sistemi di partizione trasparenti, porte e parapetti vetrati
GD13 - Porta vetrata da interni, a singola anta a battente, tipo VetroIn Lightwall, dim. 90x210 cm Fornitura e posa su partizione interna vetrata tipo GL03, come indicato negli elaborati grafici di progetto, di porta vetrata ad un'anta a battente, dim. 90x210 cm, tipo VetroIn Lightwall, complanare alla parete vetrata sulla quale è inserita, costituita da: Stipite e traverso in profili estrusi in alluminio, finitura, mediante verniciatura a polvere epossi-poliestere colore RAL grigio scuro tipo RAL 9005 o a scelta della D.L. da definire e campionare per approvazione. Spessore del profilo come quello delle pareti mobili. Anta intelaiata con profili perimetrali in alluminio progettati per accogliere, nel traverso superiore, un chiudiporta ad incasso e in quello inferiore, una ghigliottina acustica; pannellatura in vetro extrachiaro identico alla facciata vetrata nella quale è inserita la porta. Doppio profilo di battuta, complanare ai profili della parete. Sistema di rotazione con cerniere a bilico con apertura a 180°, ancorato al controtelaio composto da supporti in alluminio e perni di rotazione in acciaio. Sistema di tenuta acustica nella parte inferiore e superiore della porta (ghigliottina acustica). | Opere da serramentista | Sistemi di partizione trasparenti, porte e parapetti vetrati
GL09/GL10 - Partizione interna vetrata, tipo Dormakaba ST-FLEX, h. 270 cm Fornitura e posa di partizioni vetrate fisse a tutta altezza realizzate con moduli vetrati come indicato negli elaborati grafici di progetto, con sviluppo da pavimento sopraelevato a controsoffitto, h. 270 cm, realizzate secondo una modulistica su misura per qualsiasi tratta, così da suddividere ciascuna tratta secondo moduli identici, riducendo gli elementi di aggiustaggio all’immobile che dovranno essere standardizzati e di dimensioni ridotte per non alterare l’estetica complessiva della parete. La struttura autoportante, costituita da canalina superiore, inferiore e laterale a muro, sarà di tipo DormaKaba “ST FLEX”, realizzata con profili in estruso di alluminio a taglio freddo di ridotte dimensioni verniciati a polvere colore RAL 9005, predisposti per ricevere gli elementi di tamponamento vetrati fissi e le porte scorrevole automatiche DormaKaba ST Flex con meccanismo ES 200 Easy Plus. I profili ST FLEX di dimensione ridotte idonei ad alloggiare un sistema di tamponamento vetrato doppia lastra, così come l’alloggio di porte vetrate automatiche a una o due ante scorrevoli a tutta altezza, costruite con sistema DormaKaba ST Flex dotate di meccanismo ES 200 Easy plus. | Opere da serramentista | Sistemi di partizione trasparenti, porte e parapetti vetrati
Parete vetrata monovetro, h. | Opere da serramentista | Sistemi di partizione trasparenti, porte e parapetti vetrati
Porte doppio vetro su pareti mobili vetrate dim.90x240cm Fornitura e posa in opera di porte ad anta a battente, 90x240cm, identiche nella tecnologia al sistema di parete mobile con doppio vetro descritta in precedenza Vetroin modello Lightwall LW2, montate su parete mobile vetrata, costituite da: Stipite e traverso in profili estrusi in alluminio, finitura come quella delle pareti mobili di nuova fornitura. Spessore del profilo come quello delle pareti mobili dove installato. Ante intelaiate con profilo perimetrale in alluminio, provviste di doppio profilo di battuta, complanare al filo esterno della parete. Il sistema di rotazione, con apertura a 110°, è ancorato al controtelaio ed è composto da supporti in alluminio e perni di rotazione in acciaio. Specchiatura in vetro doppia lastra composta da cristalli extrachiari stratificati di sicurezza, 6+6+0.76 mm. | Opere da serramentista | Sistemi di partizione trasparenti, porte e parapetti vetrati
Partizione interna vetrata, tipo DormakabaST-FLEX, h. 260 cm Fornitura e posa di partizioni vetrate fisse a tutta altezza realizzate con moduli vetrati come indicato negli elaborati grafici di progetto, con sviluppo da pavimento sopraelevato a controsoffitto, h. 260 cm, realizzate secondo una modulistica su misura per qualsiasi tratta, così da suddividere ciascuna tratta secondo moduli identici, riducendo gli elementi di aggiustaggio all’immobile che dovranno essere standardizzati e di dimensioni ridotte per non alterare l’estetica complessiva della parete. La struttura autoportante, costituita da canalina superiore, inferiore e laterale a muro, sarà di tipo DormaKaba “ST FLEX”, realizzata con profili in estruso di alluminio a taglio freddo di ridotte dimensioni verniciati a polvere colore RAL 9005, predisposti per ricevere gli elementi di tamponamento vetrati fissi e le porte scorrevole automatiche DormaKaba ST Flex con meccanismo ES 200 Easy Plus. I profili ST FLEX di dimensione ridotte idonei ad alloggiare un sistema di tamponamento vetrato doppia lastra, così come l’alloggio di porte vetrate automatiche a una o due ante scorrevoli a tutta altezza, costruite con sistema DormaKaba ST Flex dotate di meccanismo ES 200 Easy plus. Sarà a carico dell’Appaltatore da verificare eventuale sottostruttura metallica da ancorare al solaio per fissaggio del sistema parete/porta automatica scorrevoli. Gli elementi di tamponamento vetrati saranno costituiti da stratificato Float, Naturale di spessore totale 10,8 mm (LGS 55/2) La pellicola in PVB interposta fra le lastre (con funzione di sicurezza) dovrà essere del tipo “acustico” al fine di concorrere al miglioramento delle prestazioni acustiche del prodotto. La prestazione acustica della partizione vetrata dovrà essere quella stabilita in Progetto Acustico e certificata dall’Appaltatore. | Opere da serramentista | Sistemi di partizione trasparenti, porte e parapetti vetrati
Porta scorrevole vetro singolo su pareti mobili vetrate dim. 90x240cm Fornitura e posa in opera di porta interna scorrevole identica nella tecnologia al sistema di parete mobile descritta in precedenza, dim.90x240cm, montate su parete mobile vetrata. Spessore del profilo come quello delle pareti mobili dove installato, stessa finitura e colore. Specchiatura in vetro singola lastra. Sistema di tenuta acustica nella parte inferiore e superiore della porta (ghigliottina acustica) Compresa pompa di ritorno. Serratura con chiave. prevedere predisposizione elettrica per badge. Nel prezzo si intendono compresi e compensati gli oneri per rilievo misure, il trasporto, la posa in opera, la sigillatura tra serramento e contesto edile, l'idonea campionatura completa di accessori che L'Appaltatore dovrà presentare prima dell'inizio dei lavori e quanto altro necessario per dare il lavoro finito a regola d'arte. | Opere da serramentista | Sistemi di partizione trasparenti, porte e parapetti vetrati
GD05 - Porta vetrata da esterno, a singola anta a battente, in alluminio a taglio termico, tipo Schüco ADS 75 HD.HI, U.S. con pushbar, dim. 140x300 cm Fornitura e posa come indicato negli elaborati grafici di progetto, di porte esterne per U.S. realizzata in alluminio e vetro costruite con l'impiego di profilati in lega primaria di alluminio EN AW – 6060 appartenente alla serie Schüco ADS 75 HD.HI (Haevy Duty + High Insulation), a singola anta a battente, dim. | Opere da serramentista | Sistemi di partizione trasparenti, porte e parapetti vetrati
GL12 - Partizione interna vetrata, tipo DormakabaST-FLEX, h. | Opere da serramentista | Sistemi di partizione trasparenti, porte e parapetti vetrati
PV02 - Porta vetrata vetro singolo a una anta battente su pareti in cartongesso, dim. 120x240 cm - Neulift Fornitura e posa su pareti in cartongesso come indicato negli elaborati grafici di progetto, di porta vetrata a un battente, realizzate con la tecnologia del sistema parete mobile vetro singolo VetroIn Truelight. Prestazione acustiche delle porte Rw ≥ 35 dB, certificato. Inclusi fermaporta a pavimento in acciaio da campionare per approvazione della D.L. | Opere da serramentista | Sistemi di partizione trasparenti, porte e parapetti vetrati
GW103 - Parete vetrata monovetro, h. 300cm Fornitura e posa di parete vetrata monolitica con vetro acustico, h. | Opere da serramentista | Sistemi di partizione trasparenti, porte e parapetti vetrati
GD14 - Porta vetrata da interni, a singola anta a battente, tipo VetroIn Lightwall, dim. 90x240 cm Fornitura e posa su partizione interna vetrata tipo GL01, come indicato negli elaborati grafici di progetto, di porta vetrata ad un'anta a battente, dim. 90x240 cm, tipo VetroIn Lightwall, complanare alla parete vetrata sulla quale è inserita, costituita da: Stipite e traverso in profili estrusi in alluminio, finitura, mediante verniciatura a polvere epossi-poliestere colore RAL grigio scuro tipo RAL 9005 o a scelta della D.L. da definire e campionare per approvazione. | Opere da serramentista | Sistemi di partizione trasparenti, porte e parapetti vetrati
GL03 - Partizioni interne vetrate doppia lastra, tipo VetroIn Lightwall LW2, h. 220 cm Fornitura e posa di sistema di pareti vetrate interne autoportanti, doppia lastra, tipo VetroIn Lightwall LW2 , lunghezza variabile come da elaborati grafici di progetto, h. 220 cm, altamente fonoisolanti, con sviluppo da pavimento a controsoffitto, che dovrà essere verificato in cantiere; realizzata secondo una modulistica su misura per qualsiasi tratta. Struttura autoportante, costituita da canalina superiore, inferiore e laterale a muro in estruso di alluminio verniciato colore RAL 9005 o altro a scelta della D.L., struttura predisposta per ricevere gli elementi di tamponamento vetrati a filo esterno del profilo. Finitura di tutti i profili in alluminio con verniciatura a polvere epossi-poliestere RAL 9005 a scelta della D.L. da campionare per approvazione. Dimensioni dei profili 75x40 mm. Gli elementi di tamponamento vetrati saranno costituiti da doppio strato di cristalli extrachiari stratificati di sicurezza, 6+6+0.38 mm. La pellicola in PVB interposta fra le lastre (con funzione di sicurezza) dello spessore minimo di mm. 0,38 dovrà essere del tipo “acustico” al fine di concorrere al miglioramento delle prestazioni acustiche del prodotto. | Opere da serramentista | Sistemi di partizione trasparenti, porte e parapetti vetrati
GD08 - Porta vetrata da esterno, a singola anta a battente, in alluminio a taglio termico, tipo Schüco ADS 75 HD.HI, dim. 100x270 cm Fornitura e posa come indicato negli elaborati grafici di progetto, di porte esterne per U.S. realizzata in alluminio e vetro costruite con l'impiego di profilati in lega primaria di alluminio EN AW – 6060 appartenente alla serie Schüco ADS 75 HD.HI (Haevy Duty + High Insulation), a singola anta a battente, dim. 100x270 cm. Larghezza del telaio fisso di 75 mm come l’anta complanare, sia all'esterno che all'interno. Trattamento superficiale realizzato presso impianti omologati secondo le direttive tecniche del marchio di qualità Qualicoat per la verniciatura e Qualanod per l'ossidazione anodica. Verniciatura RAL colore a scelta della D.L., da campionare per approvazione. | Opere da serramentista | Sistemi di partizione trasparenti, porte e parapetti vetrati
PV02 - Porta scorrevole vetro singolo su pareti mobili vetrate dim. 90x240cm Fornitura e posa in opera di porta interna scorrevole identica nella tecnologia al sistema di parete mobile descritta in precedenza, dim.90x240cm, montate su parete mobile vetrata. Spessore del profilo come quello delle pareti mobili dove installato, stessa finitura e colore. Specchiatura in vetro singola lastra. Sistema di tenuta acustica nella parte inferiore e superiore della porta (ghigliottina acustica) Compresa pompa di ritorno. Serratura con chiave. prevedere predisposizione elettrica per badge. Nel prezzo si intendono compresi e compensati gli oneri per rilievo misure, il trasporto, la posa in opera, la sigillatura tra serramento e contesto edile, l'idonea campionatura completa di accessori che L'Appaltatore dovrà presentare prima dell'inizio dei lavori e quanto altro necessario per dare il lavoro finito a regola d'arte. | Opere da serramentista | Sistemi di partizione trasparenti, porte e parapetti vetrati
Porta vetrata su parete vetrata dim.90x240cm Sovrapprezzo per inserimento su parete vetrata di porte a battente singolo in vetro intelaiato, dim. 90x240cm. | Opere da serramentista | Sistemi di partizione trasparenti, porte e parapetti vetrati
GL12 - Partizione interna vetrata, tipo DormakabaST-FLEX, h. 260 cm Fornitura e posa di partizioni vetrate fisse a tutta altezza realizzate con moduli vetrati come indicato negli elaborati grafici di progetto, con sviluppo da pavimento sopraelevato a controsoffitto, h. 260 cm, realizzate secondo una modulistica su misura per qualsiasi tratta, così da suddividere ciascuna tratta secondo moduli identici, riducendo gli elementi di aggiustaggio all’immobile che dovranno essere standardizzati e di dimensioni ridotte per non alterare l’estetica complessiva della parete. La struttura autoportante, costituita da canalina superiore, inferiore e laterale a muro, sarà di tipo DormaKaba “ST FLEX”, realizzata con profili in estruso di alluminio a taglio freddo di ridotte dimensioni verniciati a polvere colore RAL 9005, predisposti per ricevere gli elementi di tamponamento vetrati fissi e le porte scorrevole automatiche DormaKaba ST Flex con meccanismo ES 200 Easy Plus. I profili ST FLEX di dimensione ridotte idonei ad alloggiare un sistema di tamponamento vetrato doppia lastra, così come l’alloggio di porte vetrate automatiche a una o due ante scorrevoli a tutta altezza, costruite con sistema DormaKaba ST Flex dotate di meccanismo ES 200 Easy plus. Sarà a carico dell’Appaltatore da verificare eventuale sottostruttura metallica da ancorare al solaio per fissaggio del sistema parete/porta automatica scorrevoli. Gli elementi di tamponamento vetrati saranno costituiti da stratificato Float, Naturale di spessore totale 10,8 mm (LGS 55/2) La pellicola in PVB interposta fra le lastre (con funzione di sicurezza) dovrà essere del tipo “acustico” al fine di concorrere al miglioramento delle prestazioni acustiche del prodotto. | Opere da serramentista | Sistemi di partizione trasparenti, porte e parapetti vetrati
Sovrapprezzo per inserimento di porta vetrata ad anta battente da esterno, dim. 140x240 cm, tipo Schuco modello Schüco ADS 75 HD, fatta da anta intelaiata; telaio costituito in profili in alluminio a taglio termico tipo Schüco ADS 75 HD, con vetrocamera identico alla facciata vetrata nella quale è inserita la porta, Finitura parti metalliche RAL da definire e campionare per sottoporre per approvazionea della D.L.; Maniglia a leva completa di placca in acciaio; Maniglia con serratura integrata antieffrazione per porte sistema Schüco ADS 75 HD; cerniera a pavimento. Porta dotata di: chiudiporta aereo oleodinamico con fermo, fermaporta a pavimento. Livello di prestazione acustica della porta ≥ 41 dB Montanti e profili colore nero. | Opere da serramentista | Sistemi di partizione trasparenti, porte e parapetti vetrati
GW103 - Parete vetrata monovetro, h. 300cm Fornitura e posa di parete vetrata monolitica con vetro acustico, h. 300cm Sistema basato su profili perimetrali in alluminio, colore bianco o nero RAL da definire, e tamponatura in pannelli di vetro trasparente stratificato mm 66.1Acustico, affiancati con giunti in PMMA a filo con gli stessi, in configurazione a tutta altezza (pavimento/soffitto). Struttura perimetrale in estrusi di lega di alluminio 6060 UNI 9006/1 in finitura verniciato a scelta da cartella, composta da guide a pavimento, soffitto e partenze a muro di sezione L26mm x H40mm, predisposte per accogliere un pannello di chiusura in vetro stratificato mm 66.1A. | Opere da serramentista | Sistemi di partizione trasparenti, porte e parapetti vetrati
GW103 - Parete vetrata monovetro, h. 300cm Fornitura e posa di parete vetrata monolitica con vetro acustico, h. 300cm Sistema basato su profili perimetrali in alluminio, colore bianco o nero RAL da definire, e tamponatura in pannelli di vetro trasparente stratificato mm 66.1Acustico, affiancati con giunti in PMMA a filo con gli stessi, in configurazione a tutta altezza (pavimento/soffitto). Struttura perimetrale in estrusi di lega di alluminio 6060 UNI 9006/1 in finitura verniciato a scelta da cartella, composta da guide a pavimento, soffitto e partenze a muro di sezione L26mm x H40mm, predisposte per accogliere un pannello di chiusura in vetro stratificato mm 66.1A. Le guide a pavimento e soffitto così come i profili a muro consentono il livellamento della parete sia orizzontalmente che verticalmente e ne garantiscono la perfetta chiusura contro i paramenti perimetrali d’ambito. Tolleranza in altezza : ±15mm I vetri vengono inseriti nelle sedi dei profili perimetrali che prevedono guarnizioni acustiche per ciascun lato del pannello vetrato che si andrà ad inserire, meccanicamente al profilo strutturale inferiore in alluminio alto resistenziale ed è successivamente livellato attraverso dei regolatori micrometrici in acciaio posizionati nello stesso profilo inferiore. Gli elementi di connessione 180°, 90°, variabile ed a tre vie tra i pannelli vetrati saranno realizzati in PMMA con biadesivo 3M su vetro bisellato 2mm x 45°. Nel prezzo si intendono compresi e compensati gli oneri per rilievo, disegni di posizionamento da sottoporre alla approvazione della D.L, il mock up del sistema, il trasporto, la posa in opera secondo sagoma di Progetto, la sigillatura tra serramento e contesto edile, l'idonea campionatura completa di accessori che L'Appaltatore dovrà presentare prima dell'inizio dei lavori il rispetto della marcatura CE e la Dichiarazione di Produzione di Prodotto DOP per i prodotti di costruzione prevista dal Regolamento n. | Opere da serramentista | Sistemi di partizione trasparenti, porte e parapetti vetrati
Sovrapprezzo per inserimento di porta vetrata ad anta battente da esterno, dim. | Opere da serramentista | Sistemi di partizione trasparenti, porte e parapetti vetrati
M01 - Montaggio di pareti mobili precedentemente smontante, tipo Castelli Montaggio delle pareti mobili vetrate e opache precedentemente smontate, escluso smontaggio delle pareti quotato a parte, compreso rilievo delle misure, modifiche realizzate a misura, integrazione delle parti mancanti e sostituzione delle parti inutilizzabili o ammalorate, montaggio delle porte e quanto altro necessario per dare il lavoro finito a regola d'arte. | Opere da serramentista | Sistemi di partizione trasparenti, porte e parapetti vetrati
Partizione interna vetrata tipo Citterio, profilo in alluminio sp. | Opere da serramentista | Sistemi di partizione trasparenti, porte e parapetti vetrati
Partizione interna vetrata, tipo DormakabaST-FLEX, h. 260 cm Fornitura e posa di partizioni vetrate fisse a tutta altezza realizzate con moduli vetrati come indicato negli elaborati grafici di progetto, con sviluppo da pavimento sopraelevato a controsoffitto, h. 260 cm, realizzate secondo una modulistica su misura per qualsiasi tratta, così da suddividere ciascuna tratta secondo moduli identici, riducendo gli elementi di aggiustaggio all’immobile che dovranno essere standardizzati e di dimensioni ridotte per non alterare l’estetica complessiva della parete. La struttura autoportante, costituita da canalina superiore, inferiore e laterale a muro, sarà di tipo DormaKaba “ST FLEX”, realizzata con profili in estruso di alluminio a taglio freddo di ridotte dimensioni verniciati a polvere colore RAL 9005, predisposti per ricevere gli elementi di tamponamento vetrati fissi e le porte scorrevole automatiche DormaKaba ST Flex con meccanismo ES 200 Easy Plus. I profili ST FLEX di dimensione ridotte idonei ad alloggiare un sistema di tamponamento vetrato doppia lastra, così come l’alloggio di porte vetrate automatiche a una o due ante scorrevoli a tutta altezza, costruite con sistema DormaKaba ST Flex dotate di meccanismo ES 200 Easy plus. Sarà a carico dell’Appaltatore da verificare eventuale sottostruttura metallica da ancorare al solaio per fissaggio del sistema parete/porta automatica scorrevoli. | Opere da serramentista | Sistemi di partizione trasparenti, porte e parapetti vetrati
GD13 - Porta vetrata da interni, a singola anta a battente, tipo VetroIn Lightwall, dim. 90x210 cm Fornitura e posa su partizione interna vetrata tipo GL03, come indicato negli elaborati grafici di progetto, di porta vetrata ad un'anta a battente, dim. 90x210 cm, tipo VetroIn Lightwall, complanare alla parete vetrata sulla quale è inserita, costituita da: Stipite e traverso in profili estrusi in alluminio, finitura, mediante verniciatura a polvere epossi-poliestere colore RAL grigio scuro tipo RAL 9005 o a scelta della D.L. da definire e campionare per approvazione. Spessore del profilo come quello delle pareti mobili. Anta intelaiata con profili perimetrali in alluminio progettati per accogliere, nel traverso superiore, un chiudiporta ad incasso e in quello inferiore, una ghigliottina acustica; pannellatura in vetro extrachiaro identico alla facciata vetrata nella quale è inserita la porta. Doppio profilo di battuta, complanare ai profili della parete. Sistema di rotazione con cerniere a bilico con apertura a 180°, ancorato al controtelaio composto da supporti in alluminio e perni di rotazione in acciaio. | Opere da serramentista | Sistemi di partizione trasparenti, porte e parapetti vetrati
GW101 - Parete vetrata monovetro, h. 270cm Fornitura e posa di parete vetrata monolitica con vetro acustico, h.270cm Sistema basato su profili perimetrali in alluminio, colore bianco RAL da definire, e tamponatura in pannelli di vetro trasparente stratificato mm 66.1Acustico, 40db, affiancati con giunti in PMMA a filo con gli stessi, in configurazione a tutta altezza (pavimento/soffitto). Struttura perimetrale in estrusi di lega di alluminio 6060 UNI 9006/1 in finitura verniciato a scelta da cartella, composta da guide a pavimento, soffitto e partenze a muro di sezione L26mm x H40mm, predisposte per accogliere un pannello di chiusura in vetro stratificato mm 66.1A. Le guide a pavimento e soffitto così come i profili a muro consentono il livellamento della parete sia orizzontalmente che verticalmente e ne garantiscono la perfetta chiusura contro i paramenti perimetrali d’ambito. Tolleranza in altezza : ±15mm I vetri vengono inseriti nelle sedi dei profili perimetrali che prevedono guarnizioni acustiche per ciascun lato del pannello vetrato che si andrà ad inserire, meccanicamente al profilo strutturale inferiore in alluminio alto resistenziale ed è successivamente livellato attraverso dei regolatori micrometrici in acciaio posizionati nello stesso profilo inferiore. Gli elementi di connessione 180°, 90°, variabile ed a tre vie tra i pannelli vetrati saranno realizzati in PMMA con biadesivo 3M su vetro bisellato 2mm x 45°. | Opere da serramentista | Sistemi di partizione trasparenti, porte e parapetti vetrati
GD15 - Porta vetrata da interni, a singola anta a battente, in alluminio, tipo Citterio, U.S con pushbar, dim. 120x240 cm Fornitura e posa su partizione vetrata tipo GL02, come indicato negli elaborati grafici di progetto, di porte vetrata ad anta battente, dimensione 120x240 cm, provvista da certificazione per alta frequenza di passaggio, realizzate con la tecnologia del sistema parete mobile doppio vetro Citterio con profili in alluminio di spessore 45mm dove installata, costituita da stipiti e traversi in profili estrusi in alluminio, finitura, mediante verniciatura a polvere epossi-poliestere RAL 9005 a scelta della D.L., da campionare per approvazione. Spessore del profili come quello delle partizione vetrata dove installata. Anta intelaiata con profili perimetrali in alluminio progettati per accogliere, nel traverso superiore, un chiudiporta ad incasso e in quello inferiore, una ghigliottina acustica; pannellatura in vetro doppia lastra composta da cristalli in vetro extrachiaro, stratificato di sicurezza, 6+6+0.76 mm. La pellicola in PVB interposta fra le lastre (con funzione di sicurezza) dello spessore minimo di mm.0,76 dovrà essere del tipo “acustico” al fine di concorrere al miglioramento delle prestazioni acustiche della porta. | Opere da serramentista | Sistemi di partizione trasparenti, porte e parapetti vetrati
Porte doppio vetro su pareti mobili vetrate dim.90x240cm Fornitura e posa in opera di porte ad anta a battente, 90x240cm, identiche nella tecnologia al sistema di parete mobile con doppio vetro descritta in precedenza Vetroin modello Lightwall LW2, montate su parete mobile vetrata, costituite da: Stipite e traverso in profili estrusi in alluminio, finitura come quella delle pareti mobili di nuova fornitura. Spessore del profilo come quello delle pareti mobili dove installato. Ante intelaiate con profilo perimetrale in alluminio, provviste di doppio profilo di battuta, complanare al filo esterno della parete. Il sistema di rotazione, con apertura a 110°, è ancorato al controtelaio ed è composto da supporti in alluminio e perni di rotazione in acciaio. Specchiatura in vetro doppia lastra composta da cristalli extrachiari stratificati di sicurezza, 6+6+0.76 mm. La pellicola in PVB interposta fra le lastre (con funzione di sicurezza) dello spessore minimo di 0,76mm dovrà essere del tipo “acustico” al fine di concorrere al miglioramento delle prestazioni acustiche del prodotto. Sistema di tenuta acustica nella parte inferiore e superiore della porta (ghigliottina acustica) Prestazione acustiche della parete + porta vetrata Rw ≥ 42dB Certificata. Prestazione acustiche delle porte Rw ≥ 38dB Certificata. | Opere da serramentista | Sistemi di partizione trasparenti, porte e parapetti vetrati
Porta vetrata vetro singolo a una anta battente su pareti in cartongesso, dim. 120x240 cm - Kone Fornitura e posa su pareti in cartongesso come indicato negli elaborati grafici di progetto, di porta vetrata a un battente, realizzate con la tecnologia del sistema parete mobile vetro singolo VetroIn Truelight. Prestazione acustiche delle porte Rw ≥ 35 dB, certificato. Inclusi fermaporta a pavimento in acciaio da campionare per approvazione della D.L. Chiudiporta aereo a scomparsa, ghigliottina acustica, pompa di ritorno e cerniere esterne. Serrature incassata nel montante porta. Maniglione antipanico e maniglia a leva in alluminio satinato, marca e modello da definire e campionare per approvazione della D.L. Dimensione porta PV02: 120x240 cm. | Opere da serramentista | Sistemi di partizione trasparenti, porte e parapetti vetrati
GW102 - Parete vetrata monovetro, h. 240cm Fornitura e posa di parete vetrata monolitica con vetro acustico, h. 240cm Sistema basato su profili perimetrali in alluminio, colore bianco RAL da definire, e tamponatura in pannelli di vetro trasparente stratificato mm 66.1Acustico, affiancati con giunti in PMMA a filo con gli stessi, in configurazione a tutta altezza (pavimento/soffitto). Struttura perimetrale in estrusi di lega di alluminio 6060 UNI 9006/1 in finitura verniciato a scelta da cartella, composta da guide a pavimento, soffitto e partenze a muro di sezione L26mm x H40mm, predisposte per accogliere un pannello di chiusura in vetro stratificato mm 66.1A. Le guide a pavimento e soffitto così come i profili a muro consentono il livellamento della parete sia orizzontalmente che verticalmente e ne garantiscono la perfetta chiusura contro i paramenti perimetrali d’ambito. Tolleranza in altezza : ±15mm I vetri vengono inseriti nelle sedi dei profili perimetrali che prevedono guarnizioni acustiche per ciascun lato del pannello vetrato che si andrà ad inserire, meccanicamente al profilo strutturale inferiore in alluminio alto resistenziale ed è successivamente livellato attraverso dei regolatori micrometrici in acciaio posizionati nello stesso profilo inferiore. | Opere da serramentista | Sistemi di partizione trasparenti, porte e parapetti vetrati
Porta vetrata da interni, a singola anta a battente, tipo VetroIn Lightwall, dim. 90x210 cm Fornitura e posa su partizione interna vetrata tipo GL03, come indicato negli elaborati grafici di progetto, di porta vetrata ad un'anta a battente, dim. 90x210 cm, tipo VetroIn Lightwall, complanare alla parete vetrata sulla quale è inserita, costituita da: Stipite e traverso in profili estrusi in alluminio, finitura, mediante verniciatura a polvere epossi-poliestere colore RAL grigio scuro tipo RAL 9005 o a scelta della D.L. da definire e campionare per approvazione. Spessore del profilo come quello delle pareti mobili. Anta intelaiata con profili perimetrali in alluminio progettati per accogliere, nel traverso superiore, un chiudiporta ad incasso e in quello inferiore, una ghigliottina acustica; pannellatura in vetro extrachiaro identico alla facciata vetrata nella quale è inserita la porta. Doppio profilo di battuta, complanare ai profili della parete. Sistema di rotazione con cerniere a bilico con apertura a 180°, ancorato al controtelaio composto da supporti in alluminio e perni di rotazione in acciaio. | Opere da serramentista | Sistemi di partizione trasparenti, porte e parapetti vetrati
Parete vetrata monovetro, h. | Opere da serramentista | Sistemi di partizione trasparenti, porte e parapetti vetrati
Porta vetrata su parete vetrata a doppia anta a battente dim. 80+80 x h.300, con maniglione antipanico Sovrapprezzo per inserimento su parete vetrata di porte a doppia battente in vetro intelaiato, dim. 80+80 x h.300cm. Il telaio perimetrale della cassaporta è in alluminio lega 6060 in finitura alluminio verniciato nero in continuità con le pareti perimetrali. L’anta presenta un profilo sezione 29 x 44mm con un pannello in vetro stratificato da 66.1. Lo stipite della porta è cablabile sez.L60xP50mm atto a contenere cavo elettrico per interruttore monofrutto e cavo POE per tablet di prenotazione sale riunioni. Maniglia leva antistrappo finitura come telaio anta, incluso maniglione antipanico. Due cerniere a bilico con apertura 180° e regolazione 3D in finitura inox lucido o verniciata a scelta, posizionate agli estremi dell’anta porta. Indice fono-isolante RW 38dB certificato da primario laboratorio accreditato. Maniglia a leva antistrappo finitura verniciata come struttura, posata ad altezza mm 960 da quota pavimento, come da DPR del 24/07/96; Serrature da definire e campionare per approvazione della D.L. Installazione, come indicato negli elaborati grafici di progetto e sulla via di fuga, di dispositivo antipanico push-bar conforme a norma UNI EN 1125, posto ad altezza mm 960 da quota pavimento, come da DPR del 24/07/96. Nel prezzo si intendono compresi e compensati gli oneri per rilievo, disegni di posizionamento da sottoporre alla approvazione della D.L., il mock up del sistema, il trasporto, la posa in opera secondo sagoma di progetto, la sigillatura tra serramento e contesto edile, l'idonea campionatura completa di accessori che L'Appaltatore dovrà presentare prima dell'inizio dei lavori il rispetto della marcatura CE e la Dichiarazione di Produzione di Prodotto DOP per i prodotti di costruzione prevista dal Regolamento n. 305/2011 (UE) e quanto altro necessario per dare il lavoro finito a regola d'arte. | Opere da serramentista | Sistemi di partizione trasparenti, porte e parapetti vetrati
Partizioni interne vetrate doppia lastra, tipo VetroIn Lightwall LW2, h. 220 cm Fornitura e posa di sistema di pareti vetrate interne autoportanti, doppia lastra, tipo VetroIn Lightwall LW2 , lunghezza variabile come da elaborati grafici di progetto, h. 220 cm, altamente fonoisolanti, con sviluppo da pavimento a controsoffitto, che dovrà essere verificato in cantiere; realizzata secondo una modulistica su misura per qualsiasi tratta. Struttura autoportante, costituita da canalina superiore, inferiore e laterale a muro in estruso di alluminio verniciato colore RAL 9005 o altro a scelta della D.L., struttura predisposta per ricevere gli elementi di tamponamento vetrati a filo esterno del profilo. Finitura di tutti i profili in alluminio con verniciatura a polvere epossi-poliestere RAL 9005 a scelta della D.L. da campionare per approvazione. | Opere da serramentista | Sistemi di partizione trasparenti, porte e parapetti vetrati
Porta vetrata da esterno, a singola anta a battente, in alluminio a taglio termico, tipo Schüco ADS 75 HD.HI, dim. 120x240 cm Fornitura e posa come indicato negli elaborati grafici di progetto, di porte esterne per U.S. realizzata in alluminio e vetro costruite con l'impiego di profilati in lega primaria di alluminio EN AW – 6060 appartenente alla serie Schüco ADS 75 HD.HI (Haevy Duty + High Insulation), a singola anta a battente, dim. 120x240 cm. Larghezza del telaio fisso di 75 mm come l’anta complanare, sia all'esterno che all'interno. Trattamento superficiale realizzato presso impianti omologati secondo le direttive tecniche del marchio di qualità Qualicoat per la verniciatura e Qualanod per l'ossidazione anodica. Verniciatura RAL colore a scelta della D.L., da campionare per approvazione. Isolamento termico: Il valtore di trasmittanza termica delle singole sezioni Uf, risulterà essere di 2,21 W/m²°K nel caso di tipologie con accoppiamento telaio+anta da 147 mm. Predisposizione per l’installazione di elettroserratura e controllo accessi badge; Maniglia con serratura integrata. Tutti gli accessori previsti devono essere quelle originali del sistema da campionare per approvazione della D.L. | Opere da serramentista | Sistemi di partizione trasparenti, porte e parapetti vetrati
PV01 – Porta vetrata a singola anta battente su parete mobile vetrata dim.90x280cm Fornitura e posa di porte vetrate a tutta altezza, dim. 90x280cm, ad un’anta battente, realizzate con identica tecnologia del sistema parete mobile singolo vetro tipo Giussani Light 3.2 vetro 5.5 , dove sono installate, costituita da: Stipite e traversi in profili estrusi in alluminio, finitura come quello delle pareti mobili dove installate, mediante verniciatura a polvere epossi-poliestere colore bianco RAL 9010 da campionare per approvazione della D.L. Sistema di tenuta acustica nella parte inferiore e superiore della porta (ghigliottina acustica). Con cerniera esterna visibile a pavimento e soffitto. Fermaporta a pavimento, da campionare per approvazione della D.L. Blocco apertura a 90°. Chiudiporta integrato a scomparsa e pompa di ritorno. Serrature incassata nel montante porta da campionare per approvazione della D.L. | Opere da serramentista | Sistemi di partizione trasparenti, porte e parapetti vetrati
GD06 - Porta vetrata scorrevole su parete in cartongesso, ad anta singola, dim.70x240cm. Fornitura e posa in opera di porte vetrate a un’anta scorrevole a scomparsa su parete in cartongesso, dim.70x240cm, come indicato negli elaborati grafici di progetto, realizzate con identica tecnologia del sistema parete mobile singolo vetro descritto in precedenza, costituita da: Controtelaio prefabbricato rettilineo tipo Scrigno dello spessore grezzo esterno fino a 80mm idoneo all'alloggiamento di un'anta scorrevole vetrata a scomparsa, su pareti in cartongesso, costituito da: Doppi fianchi laterali in lamiera zincata grecata dello spessore 7/10mm, completo di traversine di rinforzo verticale e rete elettrosaldata con maglia 25x50mm, fissata senza saldature e debordante dalla struttura, completo di traversine di rinforzo orizzontale e rete elettrosaldata con maglia 25x50mm; Sovrapporta e traversa di sostegno del binario in lamiera zincata; Sottoporta in lamiera zincata asportabile a strappo, anche dopo la posa en opera, per correggere eventuali modifiche di pavimentazione o errori di livellazione; Binario di scorrimento estraibile con sistema di aggancio a baionetta; per porte vetrate Carrelli di scorrimenti ammortizzati in apertura e chiusura. Lo spazio compreso tra anta e telaio è sigillato da spazzoline in materiale plastico morbido. Anta con profilo sezione 29 x 44mm e pannello vetrato costituito da vetro di sicurezza stratificato 66.1 acustico trasparente. La pellicola in PVB interposta fra le lastre (con funzione di sicurezza) dovrà essere del tipo “acustico” al fine di concorrere al miglioramento delle prestazioni acustiche del prodotto. Indice fonoisolante Rw 40dB certificato da primario laboratorio accreditato. Sistema di tenuta acustica nella parte inferiore e superiore della porta (ghigliottina acustica). Maniglia da definire e campionare per approvazione della D.L., posata ad altezza mm 960 da quota pavimento, come da DPR del 24/07/96; Serrature da definire e campionare per approvazione della D.L. Nel prezzo si intendono compresi e compensati gli oneri per rilievo, disegni di posizionamento da sottoporre alla approvazione della D.L., il mock up del sistema, il trasporto, la posa in opera secondo sagoma di progetto, la sigillatura tra serramento e contesto edile, l'idonea campionatura completa di accessori che L'Appaltatore dovrà presentare prima dell'inizio dei lavori il rispetto della marcatura CE e la Dichiarazione di Produzione di Prodotto DOP per i prodotti di costruzione prevista dal Regolamento n. 305/2011 (UE) e quanto altro necessario per dare il lavoro finito a regola d'arte. | Opere da serramentista | Sistemi di partizione trasparenti, porte e parapetti vetrati
GD01 - Porta cieca su parete vetrata dim. 90x270cm (240cm apribile + 30cm fissa) Sovrapprezzo per inserimento su parete vetrata di porte a battente singolo cieco in legno, dim. 90x270cm. Porte singole a battente cieca della tipologia non intelaiata. Il telaio perimetrale della cassaporta è in alluminio lega 6060 in finitura verniciato a scelta da cartella in continuità con le pareti perimetrali (con supplemento su richiesta verniciato RAL a scelta tra i disponibili). L’anta presenta uno spessore di 44mm totali, in pannelli in truciolare finitura Nobilitato a scelta (su richiesta con supplemento finitura laccata scelta da cartella), non presenta pertanto profili perimetrali in alluminio, 38db. Maniglia a leva antistrappo finitura verniciata come struttura (la verniciatura è tra quelle disponibili da cartella). E' presente perimetralmente una guarnizione di battuta anta per una maggiore insonorizzazione. L'anta presenta due cerniere a bilico con apertura 180° e regolazione 3D in finitura inox lucido o verniciata a scelta, posizionate agli estremi dell’anta porta. | Opere da serramentista | Sistemi di partizione trasparenti, porte e parapetti vetrati
GD06 - Porta vetrata scorrevole su parete in cartongesso, ad anta singola, dim.70x240cm. Fornitura e posa in opera di porte vetrate a un’anta scorrevole a scomparsa su parete in cartongesso, dim.70x240cm, come indicato negli elaborati grafici di progetto, realizzate con identica tecnologia del sistema parete mobile singolo vetro descritto in precedenza, costituita da: Controtelaio prefabbricato rettilineo tipo Scrigno dello spessore grezzo esterno fino a 80mm idoneo all'alloggiamento di un'anta scorrevole vetrata a scomparsa, su pareti in cartongesso, costituito da: Doppi fianchi laterali in lamiera zincata grecata dello spessore 7/10mm, completo di traversine di rinforzo verticale e rete elettrosaldata con maglia 25x50mm, fissata senza saldature e debordante dalla struttura, completo di traversine di rinforzo orizzontale e rete elettrosaldata con maglia 25x50mm; Sovrapporta e traversa di sostegno del binario in lamiera zincata; Sottoporta in lamiera zincata asportabile a strappo, anche dopo la posa en opera, per correggere eventuali modifiche di pavimentazione o errori di livellazione; Binario di scorrimento estraibile con sistema di aggancio a baionetta; per porte vetrate Carrelli di scorrimenti ammortizzati in apertura e chiusura. Lo spazio compreso tra anta e telaio è sigillato da spazzoline in materiale plastico morbido. Anta con profilo sezione 29 x 44mm e pannello vetrato costituito da vetro di sicurezza stratificato 66.1 acustico trasparente. La pellicola in PVB interposta fra le lastre (con funzione di sicurezza) dovrà essere del tipo “acustico” al fine di concorrere al miglioramento delle prestazioni acustiche del prodotto. | Opere da serramentista | Sistemi di partizione trasparenti, porte e parapetti vetrati
Parete vetrata monovetro, h. 300cm Fornitura e posa di parete vetrata monolitica con vetro acustico, h. 300cm Sistema basato su profili perimetrali in alluminio, colore bianco o nero RAL da definire, e tamponatura in pannelli di vetro trasparente stratificato mm 66.1Acustico, affiancati con giunti in PMMA a filo con gli stessi, in configurazione a tutta altezza (pavimento/soffitto). Struttura perimetrale in estrusi di lega di alluminio 6060 UNI 9006/1 in finitura verniciato a scelta da cartella, composta da guide a pavimento, soffitto e partenze a muro di sezione L26mm x H40mm, predisposte per accogliere un pannello di chiusura in vetro stratificato mm 66.1A. Le guide a pavimento e soffitto così come i profili a muro consentono il livellamento della parete sia orizzontalmente che verticalmente e ne garantiscono la perfetta chiusura contro i paramenti perimetrali d’ambito. Tolleranza in altezza : ±15mm I vetri vengono inseriti nelle sedi dei profili perimetrali che prevedono guarnizioni acustiche per ciascun lato del pannello vetrato che si andrà ad inserire, meccanicamente al profilo strutturale inferiore in alluminio alto resistenziale ed è successivamente livellato attraverso dei regolatori micrometrici in acciaio posizionati nello stesso profilo inferiore. | Opere da serramentista | Sistemi di partizione trasparenti, porte e parapetti vetrati
GD10 - Porta vetrata da esterno, a singola anta a battente, in alluminio a taglio termico, tipo Schüco ADS 75 HD.HI, dim. 100x260 cm Fornitura e posa come indicato negli elaborati grafici di progetto, di porte esterne per U.S. realizzata in alluminio e vetro costruite con l'impiego di profilati in lega primaria di alluminio EN AW – 6060 appartenente alla serie Schüco ADS 75 HD.HI (Haevy Duty + High Insulation), a singola anta a battente, dim. 100x260 cm. Larghezza del telaio fisso di 75 mm come l’anta complanare, sia all'esterno che all'interno. Trattamento superficiale realizzato presso impianti omologati secondo le direttive tecniche del marchio di qualità Qualicoat per la verniciatura e Qualanod per l'ossidazione anodica. Verniciatura RAL colore a scelta della D.L., da campionare per approvazione. | Opere da serramentista | Sistemi di partizione trasparenti, porte e parapetti vetrati
Porta vetrata su parete vetrata dim.90x240cm Sovrapprezzo per inserimento su parete vetrata di porte a battente singolo in vetro intelaiato, dim. 90x240cm. Il telaio perimetrale della cassaporta è in alluminio lega 6060 in finitura alluminio verniciato bianco/nero in continuità con le pareti perimetrali. L’anta presenta un profilo sezione 29 x 44mm con un pannello in vetro stratificato da 66.1. Lo stipite della porta è cablabile sez.L60xP50mm atto a contenere cavo elettrico per interruttore monofrutto e cavo POE per tablet di prenotazione sale riunioni. Maniglia leva antistrappo finitura come telaio anta. Due cerniere a bilico con apertura 180° e regolazione 3D in finitura inox lucido o verniciata a scelta, posizionate agli estremi dell’anta porta. Maniglia a leva antistrappo finitura verniciata come struttura, posata ad altezza mm 960 da quota pavimento, come da DPR del 24/07/96; Serrature da definire e campionare per approvazione della D.L. Indice fono-isolante RW 40dB certificato da primario laboratorio accreditato. Nel prezzo si intendono compresi e compensati gli oneri per rilievo, disegni di posizionamento da sottoporre alla approvazione della D.L., il mock up del sistema, il trasporto, la posa in opera secondo sagoma di progetto, la sigillatura tra serramento e contesto edile, l'idonea campionatura completa di accessori che L'Appaltatore dovrà presentare prima dell'inizio dei lavori il rispetto della marcatura CE e la Dichiarazione di Produzione di Prodotto DOP per i prodotti di costruzione prevista dal Regolamento n. | Opere da serramentista | Sistemi di partizione trasparenti, porte e parapetti vetrati
GD03 - Porta vetrata su parete vetrata a doppia anta a battente dim. 80+80 x h.300, con maniglione antipanico Sovrapprezzo per inserimento su parete vetrata di porte a doppia battente in vetro intelaiato, dim. 80+80 x h.300cm. Il telaio perimetrale della cassaporta è in alluminio lega 6060 in finitura alluminio verniciato nero in continuità con le pareti perimetrali. L’anta presenta un profilo sezione 29 x 44mm con un pannello in vetro stratificato da 66.1. Lo stipite della porta è cablabile sez.L60xP50mm atto a contenere cavo elettrico per interruttore monofrutto e cavo POE per tablet di prenotazione sale riunioni. Maniglia leva antistrappo finitura come telaio anta, incluso maniglione antipanico. Due cerniere a bilico con apertura 180° e regolazione 3D in finitura inox lucido o verniciata a scelta, posizionate agli estremi dell’anta porta. Indice fono-isolante RW 38dB certificato da primario laboratorio accreditato. Maniglia a leva antistrappo finitura verniciata come struttura, posata ad altezza mm 960 da quota pavimento, come da DPR del 24/07/96; Serrature da definire e campionare per approvazione della D.L. | Opere da serramentista | Sistemi di partizione trasparenti, porte e parapetti vetrati
Porta vetrata su parete vetrata dim.90x240cm Sovrapprezzo per inserimento su parete vetrata di porte a battente singolo in vetro intelaiato, dim. | Opere da serramentista | Sistemi di partizione trasparenti, porte e parapetti vetrati
GD02 - Porta vetrata su parete vetrata dim.90x240cm Sovrapprezzo per inserimento su parete vetrata di porte a battente singolo in vetro intelaiato, dim. 90x240cm. Il telaio perimetrale della cassaporta è in alluminio lega 6060 in finitura alluminio verniciato bianco/nero in continuità con le pareti perimetrali. L’anta presenta un profilo sezione 29 x 44mm con un pannello in vetro stratificato da 66.1. Lo stipite della porta è cablabile sez.L60xP50mm atto a contenere cavo elettrico per interruttore monofrutto e cavo POE per tablet di prenotazione sale riunioni. Maniglia leva antistrappo finitura come telaio anta. Due cerniere a bilico con apertura 180° e regolazione 3D in finitura inox lucido o verniciata a scelta, posizionate agli estremi dell’anta porta. Maniglia a leva antistrappo finitura verniciata come struttura, posata ad altezza mm 960 da quota pavimento, come da DPR del 24/07/96; Serrature da definire e campionare per approvazione della D.L. Indice fono-isolante RW 40dB certificato da primario laboratorio accreditato. | Opere da serramentista | Sistemi di partizione trasparenti, porte e parapetti vetrati
Parete vetrata monovetro, h. 270cm Fornitura e posa di parete vetrata monolitica con vetro acustico, h.270cm Sistema basato su profili perimetrali in alluminio, colore bianco RAL da definire, e tamponatura in pannelli di vetro trasparente stratificato mm 66.1Acustico, 40db, affiancati con giunti in PMMA a filo con gli stessi, in configurazione a tutta altezza (pavimento/soffitto). Struttura perimetrale in estrusi di lega di alluminio 6060 UNI 9006/1 in finitura verniciato a scelta da cartella, composta da guide a pavimento, soffitto e partenze a muro di sezione L26mm x H40mm, predisposte per accogliere un pannello di chiusura in vetro stratificato mm 66.1A. Le guide a pavimento e soffitto così come i profili a muro consentono il livellamento della parete sia orizzontalmente che verticalmente e ne garantiscono la perfetta chiusura contro i paramenti perimetrali d’ambito. Tolleranza in altezza : ±15mm I vetri vengono inseriti nelle sedi dei profili perimetrali che prevedono guarnizioni acustiche per ciascun lato del pannello vetrato che si andrà ad inserire, meccanicamente al profilo strutturale inferiore in alluminio alto resistenziale ed è successivamente livellato attraverso dei regolatori micrometrici in acciaio posizionati nello stesso profilo inferiore. Gli elementi di connessione 180°, 90°, variabile ed a tre vie tra i pannelli vetrati saranno realizzati in PMMA con biadesivo 3M su vetro bisellato 2mm x 45°. Nel prezzo si intendono compresi e compensati gli oneri per rilievo, disegni di posizionamento da sottoporre alla approvazione della D.L, il mock up del sistema, il trasporto, la posa in opera secondo sagoma di Progetto, la sigillatura tra serramento e contesto edile, l'idonea campionatura completa di accessori che L'Appaltatore dovrà presentare prima dell'inizio dei lavori il rispetto della marcatura CE e la Dichiarazione di Produzione di Prodotto DOP per i prodotti di costruzione prevista dal Regolamento n. | Opere da serramentista | Sistemi di partizione trasparenti, porte e parapetti vetrati
GD01 - Porta cieca su parete vetrata dim. 90x270cm (240cm apribile + 30cm fissa) Sovrapprezzo per inserimento su parete vetrata di porte a battente singolo cieco in legno, dim. 90x270cm. Porte singole a battente cieca della tipologia non intelaiata. Il telaio perimetrale della cassaporta è in alluminio lega 6060 in finitura verniciato a scelta da cartella in continuità con le pareti perimetrali (con supplemento su richiesta verniciato RAL a scelta tra i disponibili). L’anta presenta uno spessore di 44mm totali, in pannelli in truciolare finitura Nobilitato a scelta (su richiesta con supplemento finitura laccata scelta da cartella), non presenta pertanto profili perimetrali in alluminio, 38db. Maniglia a leva antistrappo finitura verniciata come struttura (la verniciatura è tra quelle disponibili da cartella). E' presente perimetralmente una guarnizione di battuta anta per una maggiore insonorizzazione. | Opere da serramentista | Sistemi di partizione trasparenti, porte e parapetti vetrati
GD02 - Porta vetrata su parete vetrata dim.90x240cm Sovrapprezzo per inserimento su parete vetrata di porte a battente singolo in vetro intelaiato, dim. 90x240cm. | Opere da serramentista | Sistemi di partizione trasparenti, porte e parapetti vetrati
GD05 - Sovrapprezzo per inserimento di porta vetrata a doppio battente da esterno, dim. (85+85)x240 cm, tipo Schuco modello Schüco ADS 75 HD, fatta da anta intelaiata; telaio costituito in profili in alluminio a taglio termico tipo Schüco ADS 75 HD, con vetrocamera identico alla facciata vetrata nella quale è inserita la porta, Finitura parti metalliche RAL da definire e campionare per sottoporre per approvazionea della D.L.; Maniglia a leva completa di placca in acciaio e dispositivo antipanico push-bar a leva in acciaio inox, tipo Novoferm EPN-Touch a contatto o similare, per porta vetrata, installato nella direzione di esodo; Maniglia con serratura integrata antieffrazione per porte sistema Schüco ADS 75 HD; cerniera a pavimento. Porta dotata di: chiudiporta aereo oleodinamico con fermo, fermaporta a pavimento. Livello di prestazione acustica della porta ≥ 41 dB Montanti e profili colore nero. Sono compresi e compensati le assistenze per la posa in opera, il trasporto, il calo in alto del materiale in sicurezza, il rispetto della marcatura CE e la Dichiarazione di Produzione di Prodotto DOP per i prodotti di costruzione prevista dal Regolamento n. 305/2011 (UE) e quanto altro necessario per dare il lavoro finito a regola d'arte. | Opere da serramentista | Sistemi di partizione trasparenti, porte e parapetti vetrati
GD06 - Porta vetrata da esterno, a singola anta a battente, in alluminio a taglio termico, tipo Schüco ADS 75 HD.HI, dim. 120x240 cm Fornitura e posa come indicato negli elaborati grafici di progetto, di porte esterne per U.S. realizzata in alluminio e vetro costruite con l'impiego di profilati in lega primaria di alluminio EN AW – 6060 appartenente alla serie Schüco ADS 75 HD.HI (Haevy Duty + High Insulation), a singola anta a battente, dim. 120x240 cm. Larghezza del telaio fisso di 75 mm come l’anta complanare, sia all'esterno che all'interno. | Opere da serramentista | Sistemi di partizione trasparenti, porte e parapetti vetrati
PV02 - Porta vetrata vetro singolo a una anta battente su pareti in cartongesso, dim. 120x240 cm - Neulift Fornitura e posa su pareti in cartongesso come indicato negli elaborati grafici di progetto, di porta vetrata a un battente, realizzate con la tecnologia del sistema parete mobile vetro singolo VetroIn Truelight. Prestazione acustiche delle porte Rw ≥ 35 dB, certificato. Inclusi fermaporta a pavimento in acciaio da campionare per approvazione della D.L. Chiudiporta aereo a scomparsa, ghigliottina acustica, pompa di ritorno e cerniere esterne. Serrature incassata nel montante porta. | Opere da serramentista | Sistemi di partizione trasparenti, porte e parapetti vetrati
Partizioni interne vetrate doppia lastra, tipo VetroIn Lightwall LW2, h. 240 cm Fornitura e posa di sistema di pareti vetrate interne autoportanti, doppia lastra, tipo VetroIn Lightwall LW2 , lunghezza variabile come da elaborati grafici di progetto, h. 240 cm, altamente fonoisolanti, con sviluppo da pavimento a controsoffitto, che dovrà essere verificato in cantiere; realizzata secondo una modulistica su misura per qualsiasi tratta. Struttura autoportante, costituita da canalina superiore, inferiore e laterale a muro in estruso di alluminio verniciato colore RAL 9005 o altro a scelta della D.L., struttura predisposta per ricevere gli elementi di tamponamento vetrati a filo esterno del profilo. | Opere da serramentista | Sistemi di partizione trasparenti, porte e parapetti vetrati
GW101 - Parete vetrata monovetro, h. 270cm Fornitura e posa di parete vetrata monolitica con vetro acustico, h.270cm Sistema basato su profili perimetrali in alluminio, colore bianco RAL da definire, e tamponatura in pannelli di vetro trasparente stratificato mm 66.1Acustico, 40db, affiancati con giunti in PMMA a filo con gli stessi, in configurazione a tutta altezza (pavimento/soffitto). Struttura perimetrale in estrusi di lega di alluminio 6060 UNI 9006/1 in finitura verniciato a scelta da cartella, composta da guide a pavimento, soffitto e partenze a muro di sezione L26mm x H40mm, predisposte per accogliere un pannello di chiusura in vetro stratificato mm 66.1A. | Opere da serramentista | Sistemi di partizione trasparenti, porte e parapetti vetrati
GW101 - Parete vetrata monovetro, h. 270cm Fornitura e posa di parete vetrata monolitica con vetro acustico, h.270cm Sistema basato su profili perimetrali in alluminio, colore bianco RAL da definire, e tamponatura in pannelli di vetro trasparente stratificato mm 66.1Acustico, 40db, affiancati con giunti in PMMA a filo con gli stessi, in configurazione a tutta altezza (pavimento/soffitto). Struttura perimetrale in estrusi di lega di alluminio 6060 UNI 9006/1 in finitura verniciato a scelta da cartella, composta da guide a pavimento, soffitto e partenze a muro di sezione L26mm x H40mm, predisposte per accogliere un pannello di chiusura in vetro stratificato mm 66.1A. Le guide a pavimento e soffitto così come i profili a muro consentono il livellamento della parete sia orizzontalmente che verticalmente e ne garantiscono la perfetta chiusura contro i paramenti perimetrali d’ambito. Tolleranza in altezza : ±15mm I vetri vengono inseriti nelle sedi dei profili perimetrali che prevedono guarnizioni acustiche per ciascun lato del pannello vetrato che si andrà ad inserire, meccanicamente al profilo strutturale inferiore in alluminio alto resistenziale ed è successivamente livellato attraverso dei regolatori micrometrici in acciaio posizionati nello stesso profilo inferiore. | Opere da serramentista | Sistemi di partizione trasparenti, porte e parapetti vetrati
Porte doppio vetro su pareti mobili vetrate dim.90x240cm Fornitura e posa in opera di porte ad anta a battente, 90x240cm, identiche nella tecnologia al sistema di parete mobile con doppio vetro descritta in precedenza Vetroin modello Lightwall LW2, montate su parete mobile vetrata, costituite da: Stipite e traverso in profili estrusi in alluminio, finitura come quella delle pareti mobili di nuova fornitura. Spessore del profilo come quello delle pareti mobili dove installato. Ante intelaiate con profilo perimetrale in alluminio, provviste di doppio profilo di battuta, complanare al filo esterno della parete. Il sistema di rotazione, con apertura a 110°, è ancorato al controtelaio ed è composto da supporti in alluminio e perni di rotazione in acciaio. Specchiatura in vetro doppia lastra composta da cristalli extrachiari stratificati di sicurezza, 6+6+0.76 mm. La pellicola in PVB interposta fra le lastre (con funzione di sicurezza) dello spessore minimo di 0,76mm dovrà essere del tipo “acustico” al fine di concorrere al miglioramento delle prestazioni acustiche del prodotto. Sistema di tenuta acustica nella parte inferiore e superiore della porta (ghigliottina acustica) Prestazione acustiche della parete + porta vetrata Rw ≥ 42dB Certificata. Prestazione acustiche delle porte Rw ≥ 38dB Certificata. prevedere predisposizione elettrica per badge. | Opere da serramentista | Sistemi di partizione trasparenti, porte e parapetti vetrati
PV02 – Porta vetrata a singola anta battente su parete in cartongesso esistente dim.90x210cm Fornitura e posa su pareti in cartongesso, come indicato negli elaborati grafici di progetto, di porte vetrate a tutta altezza con vetro 5.5, ad un’anta battente, dim. 90x210cm realizzate con identica tecnologia del sistema parete mobile singolo vetro tipo Giussani Light 3.2, costituita da: Stipite e traversi in profili estrusi in alluminio, finitura come quello delle pareti mobili dove installate, mediante verniciatura a polvere epossi-poliestere colore bianco RAL 9010 da campionare per approvazione della D.L. Spessore del profilo come quello delle pareti mobili dove installata. Sistema di tenuta acustica nella parte inferiore e superiore della porta (ghigliottina acustica). Con cerniera esterna visibile a pavimento e soffitto. Fermaporta a pavimento, da campionare per approvazione della D.L. Blocco apertura a 90° Chiudiporta aereo a scomparsa e pompa di ritorno. Serrature incassata nel montante porta da campionare per approvazione della D.L. Maniglia a leva in metallo, modello e finitura da definire e campionare per approvazione della D.L., posta ad altezza mm 960 da quota pavimento, come da DPR del 24/07/96; serratura elettrificata prevedere predisposizione elettrica per badge Nel prezzo si intendono compresi e compensati gli oneri per rilievo misure, il trasporto, la posa in opera, la sigillatura tra serramento e contesto edile, l'idonea campionatura completa di accessori che L'Appaltatore dovrà presentare prima dell'inizio dei lavori, la Certificazione e collaudo acustico, il rispetto della marcatura CE e la Dichiarazione di Produzione di Prodotto DOP per i prodotti di costruzione prevista dal Regolamento n. 305/2011 (UE) e quanto altro necessario per dare il lavoro finito a regola d'arte. | Opere da serramentista | Sistemi di partizione trasparenti, porte e parapetti vetrati
GD02 - Porta vetrata su parete vetrata dim.90x240cm Sovrapprezzo per inserimento su parete vetrata di porte a battente singolo in vetro intelaiato, dim. 90x240cm. Il telaio perimetrale della cassaporta è in alluminio lega 6060 in finitura alluminio verniciato bianco/nero in continuità con le pareti perimetrali. | Opere da serramentista | Sistemi di partizione trasparenti, porte e parapetti vetrati
Porta vetrata scorrevole su parete in cartongesso, ad anta singola, dim.70x240cm. Fornitura e posa in opera di porte vetrate a un’anta scorrevole a scomparsa su parete in cartongesso, dim.70x240cm, come indicato negli elaborati grafici di progetto, realizzate con identica tecnologia del sistema parete mobile singolo vetro descritto in precedenza, costituita da: Controtelaio prefabbricato rettilineo tipo Scrigno dello spessore grezzo esterno fino a 80mm idoneo all'alloggiamento di un'anta scorrevole vetrata a scomparsa, su pareti in cartongesso, costituito da: Doppi fianchi laterali in lamiera zincata grecata dello spessore 7/10mm, completo di traversine di rinforzo verticale e rete elettrosaldata con maglia 25x50mm, fissata senza saldature e debordante dalla struttura, completo di traversine di rinforzo orizzontale e rete elettrosaldata con maglia 25x50mm; Sovrapporta e traversa di sostegno del binario in lamiera zincata; Sottoporta in lamiera zincata asportabile a strappo, anche dopo la posa en opera, per correggere eventuali modifiche di pavimentazione o errori di livellazione; Binario di scorrimento estraibile con sistema di aggancio a baionetta; per porte vetrate Carrelli di scorrimenti ammortizzati in apertura e chiusura. Lo spazio compreso tra anta e telaio è sigillato da spazzoline in materiale plastico morbido. Anta con profilo sezione 29 x 44mm e pannello vetrato costituito da vetro di sicurezza stratificato 66.1 acustico trasparente. La pellicola in PVB interposta fra le lastre (con funzione di sicurezza) dovrà essere del tipo “acustico” al fine di concorrere al miglioramento delle prestazioni acustiche del prodotto. Indice fonoisolante Rw 40dB certificato da primario laboratorio accreditato. Sistema di tenuta acustica nella parte inferiore e superiore della porta (ghigliottina acustica). Maniglia da definire e campionare per approvazione della D.L., posata ad altezza mm 960 da quota pavimento, come da DPR del 24/07/96; Serrature da definire e campionare per approvazione della D.L. Nel prezzo si intendono compresi e compensati gli oneri per rilievo, disegni di posizionamento da sottoporre alla approvazione della D.L., il mock up del sistema, il trasporto, la posa in opera secondo sagoma di progetto, la sigillatura tra serramento e contesto edile, l'idonea campionatura completa di accessori che L'Appaltatore dovrà presentare prima dell'inizio dei lavori il rispetto della marcatura CE e la Dichiarazione di Produzione di Prodotto DOP per i prodotti di costruzione prevista dal Regolamento n. 305/2011 (UE) e quanto altro necessario per dare il lavoro finito a regola d'arte. | Opere da serramentista | Sistemi di partizione trasparenti, porte e parapetti vetrati
Parete vetrata monovetro, h. 240cm Fornitura e posa di parete vetrata monolitica con vetro acustico, h. 240cm Sistema basato su profili perimetrali in alluminio, colore bianco RAL da definire, e tamponatura in pannelli di vetro trasparente stratificato mm 66.1Acustico, affiancati con giunti in PMMA a filo con gli stessi, in configurazione a tutta altezza (pavimento/soffitto). | Opere da serramentista | Sistemi di partizione trasparenti, porte e parapetti vetrati
GW103 - Parete vetrata monovetro, h. 300cm Fornitura e posa di parete vetrata monolitica con vetro acustico, h. 300cm Sistema basato su profili perimetrali in alluminio, colore bianco o nero RAL da definire, e tamponatura in pannelli di vetro trasparente stratificato mm 66.1Acustico, affiancati con giunti in PMMA a filo con gli stessi, in configurazione a tutta altezza (pavimento/soffitto). Struttura perimetrale in estrusi di lega di alluminio 6060 UNI 9006/1 in finitura verniciato a scelta da cartella, composta da guide a pavimento, soffitto e partenze a muro di sezione L26mm x H40mm, predisposte per accogliere un pannello di chiusura in vetro stratificato mm 66.1A. Le guide a pavimento e soffitto così come i profili a muro consentono il livellamento della parete sia orizzontalmente che verticalmente e ne garantiscono la perfetta chiusura contro i paramenti perimetrali d’ambito. | Opere da serramentista | Sistemi di partizione trasparenti, porte e parapetti vetrati
Porta vetrata da interni, a singola anta a battente, in alluminio, tipo Citterio, U.S con pushbar, dim. 120x240 cm Fornitura e posa su partizione vetrata tipo GL02, come indicato negli elaborati grafici di progetto, di porte vetrata ad anta battente, dimensione 120x240 cm, provvista da certificazione per alta frequenza di passaggio, realizzate con la tecnologia del sistema parete mobile doppio vetro Citterio con profili in alluminio di spessore 45mm dove installata, costituita da stipiti e traversi in profili estrusi in alluminio, finitura, mediante verniciatura a polvere epossi-poliestere RAL 9005 a scelta della D.L., da campionare per approvazione. Spessore del profili come quello delle partizione vetrata dove installata. Anta intelaiata con profili perimetrali in alluminio progettati per accogliere, nel traverso superiore, un chiudiporta ad incasso e in quello inferiore, una ghigliottina acustica; pannellatura in vetro doppia lastra composta da cristalli in vetro extrachiaro, stratificato di sicurezza, 6+6+0.76 mm. La pellicola in PVB interposta fra le lastre (con funzione di sicurezza) dello spessore minimo di mm.0,76 dovrà essere del tipo “acustico” al fine di concorrere al miglioramento delle prestazioni acustiche della porta. Doppio profilo di battuta, complanare ai profili della parete Guarnizione di battuta in pvc coestruso di colore grigio. Piastre di riscontro in acciaio inox. Cerniere di cui una portante. Sistema di tenuta acustica nella parte inferiore e superiore della porta (ghigliottina acustica). | Opere da serramentista | Sistemi di partizione trasparenti, porte e parapetti vetrati
PV02 – Porta vetrata a singola anta battente su parete in cartongesso esistente dim.90x210cm Fornitura e posa su pareti in cartongesso, come indicato negli elaborati grafici di progetto, di porte vetrate a tutta altezza con vetro 5.5, ad un’anta battente, dim. 90x210cm realizzate con identica tecnologia del sistema parete mobile singolo vetro tipo Giussani Light 3.2, costituita da: Stipite e traversi in profili estrusi in alluminio, finitura come quello delle pareti mobili dove installate, mediante verniciatura a polvere epossi-poliestere colore bianco RAL 9010 da campionare per approvazione della D.L. Spessore del profilo come quello delle pareti mobili dove installata. Sistema di tenuta acustica nella parte inferiore e superiore della porta (ghigliottina acustica). | Opere da serramentista | Sistemi di partizione trasparenti, porte e parapetti vetrati
Parete vetrata monovetro, h. 270cm Fornitura e posa di parete vetrata monolitica con vetro acustico, h.270cm Sistema basato su profili perimetrali in alluminio, colore bianco RAL da definire, e tamponatura in pannelli di vetro trasparente stratificato mm 66.1Acustico, 40db, affiancati con giunti in PMMA a filo con gli stessi, in configurazione a tutta altezza (pavimento/soffitto). Struttura perimetrale in estrusi di lega di alluminio 6060 UNI 9006/1 in finitura verniciato a scelta da cartella, composta da guide a pavimento, soffitto e partenze a muro di sezione L26mm x H40mm, predisposte per accogliere un pannello di chiusura in vetro stratificato mm 66.1A. Le guide a pavimento e soffitto così come i profili a muro consentono il livellamento della parete sia orizzontalmente che verticalmente e ne garantiscono la perfetta chiusura contro i paramenti perimetrali d’ambito. Tolleranza in altezza : ±15mm I vetri vengono inseriti nelle sedi dei profili perimetrali che prevedono guarnizioni acustiche per ciascun lato del pannello vetrato che si andrà ad inserire, meccanicamente al profilo strutturale inferiore in alluminio alto resistenziale ed è successivamente livellato attraverso dei regolatori micrometrici in acciaio posizionati nello stesso profilo inferiore. Gli elementi di connessione 180°, 90°, variabile ed a tre vie tra i pannelli vetrati saranno realizzati in PMMA con biadesivo 3M su vetro bisellato 2mm x 45°. Nel prezzo si intendono compresi e compensati gli oneri per rilievo, disegni di posizionamento da sottoporre alla approvazione della D.L, il mock up del sistema, il trasporto, la posa in opera secondo sagoma di Progetto, la sigillatura tra serramento e contesto edile, l'idonea campionatura completa di accessori che L'Appaltatore dovrà presentare prima dell'inizio dei lavori il rispetto della marcatura CE e la Dichiarazione di Produzione di Prodotto DOP per i prodotti di costruzione prevista dal Regolamento n. 305/2011 (UE) e quanto altro necessario per dare il lavoro finito a regola d'arte. | Opere da serramentista | Sistemi di partizione trasparenti, porte e parapetti vetrati
GW101 - Parete vetrata monovetro, h. 270cm Fornitura e posa di parete vetrata monolitica con vetro acustico, h.270cm Sistema basato su profili perimetrali in alluminio, colore bianco RAL da definire, e tamponatura in pannelli di vetro trasparente stratificato mm 66.1Acustico, 40db, affiancati con giunti in PMMA a filo con gli stessi, in configurazione a tutta altezza (pavimento/soffitto). | Opere da serramentista | Sistemi di partizione trasparenti, porte e parapetti vetrati
Porta vetrata vetro singolo a una anta battente su pareti mobili vetrate V01, dim. 90x240 cm - Kone Fornitura e posa di porta vetrata a tutta altezza, a battente singolo, realizzate con identica tecnologia del sistema parete mobile vetro singolo VetroIn Truelight. | Opere da serramentista | Sistemi di partizione trasparenti, porte e parapetti vetrati
GW103 - Parete vetrata monovetro, h. 300cm Fornitura e posa di parete vetrata monolitica con vetro acustico, h. 300cm Sistema basato su profili perimetrali in alluminio, colore bianco o nero RAL da definire, e tamponatura in pannelli di vetro trasparente stratificato mm 66.1Acustico, affiancati con giunti in PMMA a filo con gli stessi, in configurazione a tutta altezza (pavimento/soffitto). Struttura perimetrale in estrusi di lega di alluminio 6060 UNI 9006/1 in finitura verniciato a scelta da cartella, composta da guide a pavimento, soffitto e partenze a muro di sezione L26mm x H40mm, predisposte per accogliere un pannello di chiusura in vetro stratificato mm 66.1A. Le guide a pavimento e soffitto così come i profili a muro consentono il livellamento della parete sia orizzontalmente che verticalmente e ne garantiscono la perfetta chiusura contro i paramenti perimetrali d’ambito. Tolleranza in altezza : ±15mm I vetri vengono inseriti nelle sedi dei profili perimetrali che prevedono guarnizioni acustiche per ciascun lato del pannello vetrato che si andrà ad inserire, meccanicamente al profilo strutturale inferiore in alluminio alto resistenziale ed è successivamente livellato attraverso dei regolatori micrometrici in acciaio posizionati nello stesso profilo inferiore. Gli elementi di connessione 180°, 90°, variabile ed a tre vie tra i pannelli vetrati saranno realizzati in PMMA con biadesivo 3M su vetro bisellato 2mm x 45°. Nel prezzo si intendono compresi e compensati gli oneri per rilievo, disegni di posizionamento da sottoporre alla approvazione della D.L, il mock up del sistema, il trasporto, la posa in opera secondo sagoma di Progetto, la sigillatura tra serramento e contesto edile, l'idonea campionatura completa di accessori che L'Appaltatore dovrà presentare prima dell'inizio dei lavori il rispetto della marcatura CE e la Dichiarazione di Produzione di Prodotto DOP per i prodotti di costruzione prevista dal Regolamento n. 305/2011 (UE) e quanto altro necessario per dare il lavoro finito a regola d'arte. | Opere da serramentista | Sistemi di partizione trasparenti, porte e parapetti vetrati
Porta vetrata su parete vetrata a doppia anta a battente dim. 80+80 x h.300, con maniglione antipanico Sovrapprezzo per inserimento su parete vetrata di porte a doppia battente in vetro intelaiato, dim. 80+80 x h.300cm. Il telaio perimetrale della cassaporta è in alluminio lega 6060 in finitura alluminio verniciato nero in continuità con le pareti perimetrali. L’anta presenta un profilo sezione 29 x 44mm con un pannello in vetro stratificato da 66.1. Lo stipite della porta è cablabile sez.L60xP50mm atto a contenere cavo elettrico per interruttore monofrutto e cavo POE per tablet di prenotazione sale riunioni. Maniglia leva antistrappo finitura come telaio anta, incluso maniglione antipanico. Due cerniere a bilico con apertura 180° e regolazione 3D in finitura inox lucido o verniciata a scelta, posizionate agli estremi dell’anta porta. | Opere da serramentista | Sistemi di partizione trasparenti, porte e parapetti vetrati
PV01 - Porte doppio vetro su pareti mobili vetrate dim.90x240cm Fornitura e posa in opera di porte ad anta a battente, 90x240cm, identiche nella tecnologia al sistema di parete mobile con doppio vetro descritta in precedenza Vetroin modello Lightwall LW2, montate su parete mobile vetrata, costituite da: Stipite e traverso in profili estrusi in alluminio, finitura come quella delle pareti mobili di nuova fornitura. | Opere da serramentista | Sistemi di partizione trasparenti, porte e parapetti vetrati
GD09 - Porta vetrata da esterno, a singola anta a battente, in alluminio a taglio termico, tipo Schüco ADS 75 HD.HI, dim. 130x270 cm Fornitura e posa come indicato negli elaborati grafici di progetto, di porte esterne per U.S. realizzata in alluminio e vetro costruite con l'impiego di profilati in lega primaria di alluminio EN AW – 6060 appartenente alla serie Schüco ADS 75 HD.HI (Haevy Duty + High Insulation), a singola anta a battente, dim. 130x270 cm. Larghezza del telaio fisso di 75 mm come l’anta complanare, sia all'esterno che all'interno. Trattamento superficiale realizzato presso impianti omologati secondo le direttive tecniche del marchio di qualità Qualicoat per la verniciatura e Qualanod per l'ossidazione anodica. Verniciatura RAL colore a scelta della D.L., da campionare per approvazione. Isolamento termico: Il valtore di trasmittanza termica delle singole sezioni Uf, risulterà essere di 2,21 W/m²°K nel caso di tipologie con accoppiamento telaio+anta da 147 mm. | Opere da serramentista | Sistemi di partizione trasparenti, porte e parapetti vetrati
GW101 - Parete vetrata monovetro, h. 270cm Fornitura e posa di parete vetrata monolitica con vetro acustico, h.270cm Sistema basato su profili perimetrali in alluminio, colore bianco RAL da definire, e tamponatura in pannelli di vetro trasparente stratificato mm 66.1Acustico, 40db, affiancati con giunti in PMMA a filo con gli stessi, in configurazione a tutta altezza (pavimento/soffitto). Struttura perimetrale in estrusi di lega di alluminio 6060 UNI 9006/1 in finitura verniciato a scelta da cartella, composta da guide a pavimento, soffitto e partenze a muro di sezione L26mm x H40mm, predisposte per accogliere un pannello di chiusura in vetro stratificato mm 66.1A. Le guide a pavimento e soffitto così come i profili a muro consentono il livellamento della parete sia orizzontalmente che verticalmente e ne garantiscono la perfetta chiusura contro i paramenti perimetrali d’ambito. Tolleranza in altezza : ±15mm I vetri vengono inseriti nelle sedi dei profili perimetrali che prevedono guarnizioni acustiche per ciascun lato del pannello vetrato che si andrà ad inserire, meccanicamente al profilo strutturale inferiore in alluminio alto resistenziale ed è successivamente livellato attraverso dei regolatori micrometrici in acciaio posizionati nello stesso profilo inferiore. Gli elementi di connessione 180°, 90°, variabile ed a tre vie tra i pannelli vetrati saranno realizzati in PMMA con biadesivo 3M su vetro bisellato 2mm x 45°. Nel prezzo si intendono compresi e compensati gli oneri per rilievo, disegni di posizionamento da sottoporre alla approvazione della D.L, il mock up del sistema, il trasporto, la posa in opera secondo sagoma di Progetto, la sigillatura tra serramento e contesto edile, l'idonea campionatura completa di accessori che L'Appaltatore dovrà presentare prima dell'inizio dei lavori il rispetto della marcatura CE e la Dichiarazione di Produzione di Prodotto DOP per i prodotti di costruzione prevista dal Regolamento n. 305/2011 (UE) e quanto altro necessario per dare il lavoro finito a regola d'arte. | Opere da serramentista | Sistemi di partizione trasparenti, porte e parapetti vetrati
GD07 - Porta vetrata da esterno, a singola anta a battente, in alluminio a taglio termico, tipo Schüco ADS 75 HD.HI, dim. 120x300 cm Fornitura e posa come indicato negli elaborati grafici di progetto, di porte esterne per U.S. realizzata in alluminio e vetro costruite con l'impiego di profilati in lega primaria di alluminio EN AW – 6060 appartenente alla serie Schüco ADS 75 HD.HI (Haevy Duty + High Insulation), a singola anta a battente, dim. 120x300 cm. Larghezza del telaio fisso di 75 mm come l’anta complanare, sia all'esterno che all'interno. Trattamento superficiale realizzato presso impianti omologati secondo le direttive tecniche del marchio di qualità Qualicoat per la verniciatura e Qualanod per l'ossidazione anodica. Verniciatura RAL colore a scelta della D.L., da campionare per approvazione. Isolamento termico: Il valtore di trasmittanza termica delle singole sezioni Uf, risulterà essere di 2,21 W/m²°K nel caso di tipologie con accoppiamento telaio+anta da 147 mm. Predisposizione per l’installazione di elettroserratura e controllo accessi badge; Maniglia con serratura integrata. Tutti gli accessori previsti devono essere quelle originali del sistema da campionare per approvazione della D.L. Le guarnizioni cingivetro e di battuta saranno in elastomero (EPDM) e compenseranno le sensibili differenze di spessore. Trasmittanza termica del serramento Uw: 1,3 W/(m²K). Vetri previsti (escluso in caso di installazione su facciata vetrata, conteggiato in facciata CW): vetrata isolante selettiva DGU (Ug 1.0, selettivo su base Low Iron); Isolamento Acustico Vetro Rw: come indicato da progetto acustico. con PVB acustico (Stratophone). Nel prezzo si intendono compresi e compensati i disegni come costruito da sottoporre all’approvazione della D.L., gli oneri per la posa in opera nel rispetto delle prescrizioni UNCSAAL DT.16, la sigillatura tra serramento e contesto edile, eseguita mediante silicone neutro otikol, l'idonea campionatura completa di accessori che L'Appaltatore dovrà presentare prima dell'inizio dei lavori, la Certificazione in laboratorio e il collaudo acustico in opera nel rispetto di quanto indicato dalla normativa vigente e/o degli elaborati acustici, per la mano d’opera specializzata, le assistenze murarie, il rispetto della marcatura CE e la Dichiarazione di Produzione di Prodotto DOP per i prodotti di costruzione prevista dal Regolamento n. 305/2011 (UE) e quanto altro necessario per dare il lavoro finito a regola d'arte. | Opere da serramentista | Sistemi di partizione trasparenti, porte e parapetti vetrati
PV01 - Porta vetrata vetro singolo a una anta battente su pareti mobili vetrate V01, dim. 90x240 cm - Neulift Fornitura e posa di porta vetrata a tutta altezza, a battente singolo, realizzate con identica tecnologia del sistema parete mobile vetro singolo VetroIn Truelight. | Opere da serramentista | Sistemi di partizione trasparenti, porte e parapetti vetrati
Porta vetrata da esterno, a singola anta a battente, in alluminio a taglio termico, tipo Schüco ADS 75 HD.HI, dim. 100x270 cm Fornitura e posa come indicato negli elaborati grafici di progetto, di porte esterne per U.S. realizzata in alluminio e vetro costruite con l'impiego di profilati in lega primaria di alluminio EN AW – 6060 appartenente alla serie Schüco ADS 75 HD.HI (Haevy Duty + High Insulation), a singola anta a battente, dim. 100x270 cm. Larghezza del telaio fisso di 75 mm come l’anta complanare, sia all'esterno che all'interno. Trattamento superficiale realizzato presso impianti omologati secondo le direttive tecniche del marchio di qualità Qualicoat per la verniciatura e Qualanod per l'ossidazione anodica. Verniciatura RAL colore a scelta della D.L., da campionare per approvazione. Isolamento termico: Il valtore di trasmittanza termica delle singole sezioni Uf, risulterà essere di 2,21 W/m²°K nel caso di tipologie con accoppiamento telaio+anta da 147 mm. | Opere da serramentista | Sistemi di partizione trasparenti, porte e parapetti vetrati
Porta vetrata scorrevole su parete in cartongesso, ad anta singola, dim.70x240cm. Fornitura e posa in opera di porte vetrate a un’anta scorrevole a scomparsa su parete in cartongesso, dim.70x240cm, come indicato negli elaborati grafici di progetto, realizzate con identica tecnologia del sistema parete mobile singolo vetro descritto in precedenza, costituita da: Controtelaio prefabbricato rettilineo tipo Scrigno dello spessore grezzo esterno fino a 80mm idoneo all'alloggiamento di un'anta scorrevole vetrata a scomparsa, su pareti in cartongesso, costituito da: Doppi fianchi laterali in lamiera zincata grecata dello spessore 7/10mm, completo di traversine di rinforzo verticale e rete elettrosaldata con maglia 25x50mm, fissata senza saldature e debordante dalla struttura, completo di traversine di rinforzo orizzontale e rete elettrosaldata con maglia 25x50mm; Sovrapporta e traversa di sostegno del binario in lamiera zincata; Sottoporta in lamiera zincata asportabile a strappo, anche dopo la posa en opera, per correggere eventuali modifiche di pavimentazione o errori di livellazione; Binario di scorrimento estraibile con sistema di aggancio a baionetta; per porte vetrate Carrelli di scorrimenti ammortizzati in apertura e chiusura. Lo spazio compreso tra anta e telaio è sigillato da spazzoline in materiale plastico morbido. Anta con profilo sezione 29 x 44mm e pannello vetrato costituito da vetro di sicurezza stratificato 66.1 acustico trasparente. La pellicola in PVB interposta fra le lastre (con funzione di sicurezza) dovrà essere del tipo “acustico” al fine di concorrere al miglioramento delle prestazioni acustiche del prodotto. Indice fonoisolante Rw 40dB certificato da primario laboratorio accreditato. Sistema di tenuta acustica nella parte inferiore e superiore della porta (ghigliottina acustica). Maniglia da definire e campionare per approvazione della D.L., posata ad altezza mm 960 da quota pavimento, come da DPR del 24/07/96; Serrature da definire e campionare per approvazione della D.L. Nel prezzo si intendono compresi e compensati gli oneri per rilievo, disegni di posizionamento da sottoporre alla approvazione della D.L., il mock up del sistema, il trasporto, la posa in opera secondo sagoma di progetto, la sigillatura tra serramento e contesto edile, l'idonea campionatura completa di accessori che L'Appaltatore dovrà presentare prima dell'inizio dei lavori il rispetto della marcatura CE e la Dichiarazione di Produzione di Prodotto DOP per i prodotti di costruzione prevista dal Regolamento n. | Opere da serramentista | Sistemi di partizione trasparenti, porte e parapetti vetrati
Partizione interna vetrata a tutta altezza con profili in alluminio complanari al vetro, h. 280 cm Fornitura e posa di partizione vetrate a tutta altezza realizzata su disegno di progetto con pannellature vetrate modulari fisse, con sviluppo da pavimento sopraelevato a controsoffitto, previa predisposizione de idonei rinforzi strutturale (travi, contravento, ecc.) sia a pavimento e che a controsoffitto, ancorata alla struttura primaria dell’edificio con idonei fissaggi, il tutto debitamente dimensionato e verificato staticamente dall'Appaltatore per quanto riguarda i carichi statici secondo il D.M. 17 gennaio 2018 e leggi sismiche vigenti e sottoposti alla approvazione della D.L. Costituita da: Guide a pavimento e soffitto ed i profili laterali a muro realizzati con profili in alluminio complanari al vetro, verniciati colore RAL 9005 opaco o altro a scelta della DL da campionare per approvazione; Pannellature vetrate realizzate secondo una modulistica su misura per qualsiasi tratta, così da suddividere ciascuna tratta secondo moduli identici, riducendo gli elementi di aggiustaggio all’immobile e dovranno essere standardizzate e di dimensioni ridotte per non alterare l’estetica complessiva della parete. Costituite da vetro stratificato extra-chiaro, senza camera d'aria, sp. 1010.2 mm con interposizione di PVB acustico 2x0,38 mm, fissati a secco con adesivo strutturale; compresa realizzazione di sigillatura in gomma e/o sigillante in poliuretano con sigillatura totale degli ambienti, sia verticale che orizzontale (parete, soffitto e pavimento); in corrispondenza delle pareti e montanti delle finestre in cui la pareti verrà fissati; Abbattimento acustico come richiesto da Progetto Acustico. La partizione vetrata dovrà essere certificata per un carico di spinta di folla di 100 kN. Dimensioni della parete vetrata 523x280 cm da verificare in opera. Sono compresi e compensati gli oneri per il disegno come costruito, per il corretto dimensionamento dei rinforzi per i carichi stabiliti in progetto e per i relativi calcoli di verifica statica, firmati da Tecnico Abilitato, da sottoporre all'approvazione della D.L., per la campionatura dei profili e dei vetri , per il trasporto, per il calo a piè d’opera, per la movimentazione accurata in opera di lastre vetrate di grandi dimensioni, per il sistema di fissaggio, per il Certificato e Collaudo Acustico richiesto, per il certificato del Test d’spinta di folla, cosi come per il rispetto della marcatura CE e la dichiarazione di Produzione di Prodotto DOP per i prodotti di costruzione prevista dal Regolamento n. 305/2011 (UE) e quanto altro necessario per dare il lavoro. | Opere da serramentista | Sistemi di partizione trasparenti, porte e parapetti vetrati
PV01 - Porta vetrata vetro singolo a una anta battente su pareti mobili vetrate V01, dim. 90x240 cm - Neulift Fornitura e posa di porta vetrata a tutta altezza, a battente singolo, realizzate con identica tecnologia del sistema parete mobile vetro singolo VetroIn Truelight. Prestazione acustiche delle porte Rw ≥ 38 dB, certificato. Inclusi fermaporta a pavimento in acciaio da campionare per approvazione della D.L. Chiudiporta aereo a scomparsa, ghigliottina acustica, pompa di ritorno e cerniere esterne. | Opere da serramentista | Sistemi di partizione trasparenti, porte e parapetti vetrati
Porta vetrata scorrevole su parete in cartongesso, ad anta singola, dim.70x240cm. Fornitura e posa in opera di porte vetrate a un’anta scorrevole a scomparsa su parete in cartongesso, dim.70x240cm, come indicato negli elaborati grafici di progetto, realizzate con identica tecnologia del sistema parete mobile singolo vetro descritto in precedenza, costituita da: Controtelaio prefabbricato rettilineo tipo Scrigno dello spessore grezzo esterno fino a 80mm idoneo all'alloggiamento di un'anta scorrevole vetrata a scomparsa, su pareti in cartongesso, costituito da: Doppi fianchi laterali in lamiera zincata grecata dello spessore 7/10mm, completo di traversine di rinforzo verticale e rete elettrosaldata con maglia 25x50mm, fissata senza saldature e debordante dalla struttura, completo di traversine di rinforzo orizzontale e rete elettrosaldata con maglia 25x50mm; Sovrapporta e traversa di sostegno del binario in lamiera zincata; Sottoporta in lamiera zincata asportabile a strappo, anche dopo la posa en opera, per correggere eventuali modifiche di pavimentazione o errori di livellazione; Binario di scorrimento estraibile con sistema di aggancio a baionetta; per porte vetrate Carrelli di scorrimenti ammortizzati in apertura e chiusura. Lo spazio compreso tra anta e telaio è sigillato da spazzoline in materiale plastico morbido. | Opere da serramentista | Sistemi di partizione trasparenti, porte e parapetti vetrati
Parete vetrata monovetro, h. | Opere da serramentista | Sistemi di partizione trasparenti, porte e parapetti vetrati
GD13 - Porta vetrata da interni, a singola anta a battente, tipo VetroIn Lightwall, dim. 90x210 cm Fornitura e posa su partizione interna vetrata tipo GL03, come indicato negli elaborati grafici di progetto, di porta vetrata ad un'anta a battente, dim. | Opere da serramentista | Sistemi di partizione trasparenti, porte e parapetti vetrati
Porta vetrata vetro singolo a una anta battente su pareti in cartongesso, dim. 120x240 cm - Neulift Fornitura e posa su pareti in cartongesso come indicato negli elaborati grafici di progetto, di porta vetrata a un battente, realizzate con la tecnologia del sistema parete mobile vetro singolo VetroIn Truelight. Prestazione acustiche delle porte Rw ≥ 35 dB, certificato. Inclusi fermaporta a pavimento in acciaio da campionare per approvazione della D.L. Chiudiporta aereo a scomparsa, ghigliottina acustica, pompa di ritorno e cerniere esterne. Serrature incassata nel montante porta. Maniglione antipanico e maniglia a leva in alluminio satinato, marca e modello da definire e campionare per approvazione della D.L. Dimensione porta PV02: 120x240 cm. Da posare su parete cieca come indicato nei relativi elaborati di progetto. Nel prezzo si intendono compresi e compensati gli oneri per rilievo misure, il trasporto, la posa in opera, la sigillatura tra serramento e contesto edile, l'idonea campionatura completa di accessori che L'Appaltatore dovrà presentare prima dell'inizio dei lavori, la Certificazione e collaudo acustico, il rispetto della marcatura CE e la Dichiarazione di Produzione di Prodotto DOP per i prodotti di costruzione prevista dal Regolamento n. 305/2011 (UE) e quanto altro necessario per dare il lavoro finito a regola d'arte. | Opere da serramentista | Sistemi di partizione trasparenti, porte e parapetti vetrati
Parete vetrata monovetro, h. 300cm Fornitura e posa di parete vetrata monolitica con vetro acustico, h. 300cm Sistema basato su profili perimetrali in alluminio, colore bianco o nero RAL da definire, e tamponatura in pannelli di vetro trasparente stratificato mm 66.1Acustico, affiancati con giunti in PMMA a filo con gli stessi, in configurazione a tutta altezza (pavimento/soffitto). Struttura perimetrale in estrusi di lega di alluminio 6060 UNI 9006/1 in finitura verniciato a scelta da cartella, composta da guide a pavimento, soffitto e partenze a muro di sezione L26mm x H40mm, predisposte per accogliere un pannello di chiusura in vetro stratificato mm 66.1A. Le guide a pavimento e soffitto così come i profili a muro consentono il livellamento della parete sia orizzontalmente che verticalmente e ne garantiscono la perfetta chiusura contro i paramenti perimetrali d’ambito. Tolleranza in altezza : ±15mm I vetri vengono inseriti nelle sedi dei profili perimetrali che prevedono guarnizioni acustiche per ciascun lato del pannello vetrato che si andrà ad inserire, meccanicamente al profilo strutturale inferiore in alluminio alto resistenziale ed è successivamente livellato attraverso dei regolatori micrometrici in acciaio posizionati nello stesso profilo inferiore. | Opere da serramentista | Sistemi di partizione trasparenti, porte e parapetti vetrati
GD02 - Porta vetrata su parete vetrata dim.90x240cm Sovrapprezzo per inserimento su parete vetrata di porte a battente singolo in vetro intelaiato, dim. 90x240cm. | Opere da serramentista | Sistemi di partizione trasparenti, porte e parapetti vetrati
GL14 - Partizione interna vetrata a tutta altezza con profili in alluminio complanari al vetro, h. 280 cm Fornitura e posa di partizione vetrate a tutta altezza realizzata su disegno di progetto con pannellature vetrate modulari fisse, con sviluppo da pavimento sopraelevato a controsoffitto, previa predisposizione de idonei rinforzi strutturale (travi, contravento, ecc.) sia a pavimento e che a controsoffitto, ancorata alla struttura primaria dell’edificio con idonei fissaggi, il tutto debitamente dimensionato e verificato staticamente dall'Appaltatore per quanto riguarda i carichi statici secondo il D.M. 17 gennaio 2018 e leggi sismiche vigenti e sottoposti alla approvazione della D.L. Costituita da: Guide a pavimento e soffitto ed i profili laterali a muro realizzati con profili in alluminio complanari al vetro, verniciati colore RAL 9005 opaco o altro a scelta della DL da campionare per approvazione; Pannellature vetrate realizzate secondo una modulistica su misura per qualsiasi tratta, così da suddividere ciascuna tratta secondo moduli identici, riducendo gli elementi di aggiustaggio all’immobile e dovranno essere standardizzate e di dimensioni ridotte per non alterare l’estetica complessiva della parete. Costituite da vetro stratificato extra-chiaro, senza camera d'aria, sp. | Opere da serramentista | Sistemi di partizione trasparenti, porte e parapetti vetrati
Porta vetrata scorrevole su parete in cartongesso, ad anta singola, dim.70x240cm. Fornitura e posa in opera di porte vetrate a un’anta scorrevole a scomparsa su parete in cartongesso, dim.70x240cm, come indicato negli elaborati grafici di progetto, realizzate con identica tecnologia del sistema parete mobile singolo vetro descritto in precedenza, costituita da: Controtelaio prefabbricato rettilineo tipo Scrigno dello spessore grezzo esterno fino a 80mm idoneo all'alloggiamento di un'anta scorrevole vetrata a scomparsa, su pareti in cartongesso, costituito da: Doppi fianchi laterali in lamiera zincata grecata dello spessore 7/10mm, completo di traversine di rinforzo verticale e rete elettrosaldata con maglia 25x50mm, fissata senza saldature e debordante dalla struttura, completo di traversine di rinforzo orizzontale e rete elettrosaldata con maglia 25x50mm; Sovrapporta e traversa di sostegno del binario in lamiera zincata; Sottoporta in lamiera zincata asportabile a strappo, anche dopo la posa en opera, per correggere eventuali modifiche di pavimentazione o errori di livellazione; Binario di scorrimento estraibile con sistema di aggancio a baionetta; per porte vetrate Carrelli di scorrimenti ammortizzati in apertura e chiusura. Lo spazio compreso tra anta e telaio è sigillato da spazzoline in materiale plastico morbido. Anta con profilo sezione 29 x 44mm e pannello vetrato costituito da vetro di sicurezza stratificato 66.1 acustico trasparente. La pellicola in PVB interposta fra le lastre (con funzione di sicurezza) dovrà essere del tipo “acustico” al fine di concorrere al miglioramento delle prestazioni acustiche del prodotto. Indice fonoisolante Rw 40dB certificato da primario laboratorio accreditato. Sistema di tenuta acustica nella parte inferiore e superiore della porta (ghigliottina acustica). Maniglia da definire e campionare per approvazione della D.L., posata ad altezza mm 960 da quota pavimento, come da DPR del 24/07/96; Serrature da definire e campionare per approvazione della D.L. Nel prezzo si intendono compresi e compensati gli oneri per rilievo, disegni di posizionamento da sottoporre alla approvazione della D.L., il mock up del sistema, il trasporto, la posa in opera secondo sagoma di progetto, la sigillatura tra serramento e contesto edile, l'idonea campionatura completa di accessori che L'Appaltatore dovrà presentare prima dell'inizio dei lavori il rispetto della marcatura CE e la Dichiarazione di Produzione di Prodotto DOP per i prodotti di costruzione prevista dal Regolamento n. | Opere da serramentista | Sistemi di partizione trasparenti, porte e parapetti vetrati
Porta vetrata da esterno, a doppia anta a battente, in alluminio a taglio termico, tipo Schüco ADS 75 HD.HI, U.S. con pushbar, dim. 200(100+100)x270 cm Fornitura e posa come indicato negli elaborati grafici di progetto, di porte esterne per U.S. realizzata in alluminio e vetro costruite con l'impiego di profilati in lega primaria di alluminio EN AW – 6060 appartenente alla serie Schüco ADS 75 HD.HI (Haevy Duty + High Insulation), a doppia anta a battente, dim. 200(100+100)x270 cm. Larghezza del telaio fisso di 75 mm come l’anta complanare, sia all'esterno che all'interno. Trattamento superficiale realizzato presso impianti omologati secondo le direttive tecniche del marchio di qualità Qualicoat per la verniciatura e Qualanod per l'ossidazione anodica. Verniciatura RAL colore a scelta della D.L., da campionare per approvazione. Isolamento termico: Il valtore di trasmittanza termica delle singole sezioni Uf, risulterà essere di 2,21 W/m²°K nel caso di tipologie con accoppiamento telaio+anta da 147 mm. | Opere da serramentista | Sistemi di partizione trasparenti, porte e parapetti vetrati
Partizione interna vetrata, tipo DormakabaST-FLEX, h. 260 cm Fornitura e posa di partizioni vetrate fisse a tutta altezza realizzate con moduli vetrati come indicato negli elaborati grafici di progetto, con sviluppo da pavimento sopraelevato a controsoffitto, h. 260 cm, realizzate secondo una modulistica su misura per qualsiasi tratta, così da suddividere ciascuna tratta secondo moduli identici, riducendo gli elementi di aggiustaggio all’immobile che dovranno essere standardizzati e di dimensioni ridotte per non alterare l’estetica complessiva della parete. La struttura autoportante, costituita da canalina superiore, inferiore e laterale a muro, sarà di tipo DormaKaba “ST FLEX”, realizzata con profili in estruso di alluminio a taglio freddo di ridotte dimensioni verniciati a polvere colore RAL 9005, predisposti per ricevere gli elementi di tamponamento vetrati fissi e le porte scorrevole automatiche DormaKaba ST Flex con meccanismo ES 200 Easy Plus. | Opere da serramentista | Sistemi di partizione trasparenti, porte e parapetti vetrati
GD09 - Porta vetrata da esterno, a singola anta a battente, in alluminio a taglio termico, tipo Schüco ADS 75 HD.HI, dim. 130x270 cm Fornitura e posa come indicato negli elaborati grafici di progetto, di porte esterne per U.S. realizzata in alluminio e vetro costruite con l'impiego di profilati in lega primaria di alluminio EN AW – 6060 appartenente alla serie Schüco ADS 75 HD.HI (Haevy Duty + High Insulation), a singola anta a battente, dim. 130x270 cm. | Opere da serramentista | Sistemi di partizione trasparenti, porte e parapetti vetrati
Porta cieca su parete vetrata dim. 90x270cm (240cm apribile + 30cm fissa) Sovrapprezzo per inserimento su parete vetrata di porte a battente singolo cieco in legno, dim. 90x270cm. | Opere da serramentista | Sistemi di partizione trasparenti, porte e parapetti vetrati
Porta vetrata da interni, a singola anta a battente, in alluminio, tipo Citterio, U.S con pushbar, dim. 120x240 cm Fornitura e posa su partizione vetrata tipo GL02, come indicato negli elaborati grafici di progetto, di porte vetrata ad anta battente, dimensione 120x240 cm, provvista da certificazione per alta frequenza di passaggio, realizzate con la tecnologia del sistema parete mobile doppio vetro Citterio con profili in alluminio di spessore 45mm dove installata, costituita da stipiti e traversi in profili estrusi in alluminio, finitura, mediante verniciatura a polvere epossi-poliestere RAL 9005 a scelta della D.L., da campionare per approvazione. Spessore del profili come quello delle partizione vetrata dove installata. Anta intelaiata con profili perimetrali in alluminio progettati per accogliere, nel traverso superiore, un chiudiporta ad incasso e in quello inferiore, una ghigliottina acustica; pannellatura in vetro doppia lastra composta da cristalli in vetro extrachiaro, stratificato di sicurezza, 6+6+0.76 mm. La pellicola in PVB interposta fra le lastre (con funzione di sicurezza) dello spessore minimo di mm.0,76 dovrà essere del tipo “acustico” al fine di concorrere al miglioramento delle prestazioni acustiche della porta. Doppio profilo di battuta, complanare ai profili della parete Guarnizione di battuta in pvc coestruso di colore grigio. Piastre di riscontro in acciaio inox. Cerniere di cui una portante. Sistema di tenuta acustica nella parte inferiore e superiore della porta (ghigliottina acustica). Prestazione acustiche minima della porta come richiesto da Progetto Acustico. | Opere da serramentista | Sistemi di partizione trasparenti, porte e parapetti vetrati
Porta vetrata su parete vetrata a doppia anta a battente dim. 80+80 x h.300, con maniglione antipanico Sovrapprezzo per inserimento su parete vetrata di porte a doppia battente in vetro intelaiato, dim. 80+80 x h.300cm. | Opere da serramentista | Sistemi di partizione trasparenti, porte e parapetti vetrati
GD02 - Porta vetrata su parete vetrata dim.90x240cm Sovrapprezzo per inserimento su parete vetrata di porte a battente singolo in vetro intelaiato, dim. 90x240cm. Il telaio perimetrale della cassaporta è in alluminio lega 6060 in finitura alluminio verniciato bianco/nero in continuità con le pareti perimetrali. | Opere da serramentista | Sistemi di partizione trasparenti, porte e parapetti vetrati
Porta vetrata da esterno, a singola anta a battente, in alluminio a taglio termico, tipo Schüco ADS 75 HD.HI, U.S. con pushbar, dim. 120x240 cm Fornitura e posa come indicato negli elaborati grafici di progetto, di porte esterne per U.S. realizzata in alluminio e vetro costruite con l'impiego di profilati in lega primaria di alluminio EN AW – 6060 appartenente alla serie Schüco ADS 75 HD.HI (Haevy Duty + High Insulation), a singola anta a battente, dim. | Opere da serramentista | Sistemi di partizione trasparenti, porte e parapetti vetrati
Parete vetrata monovetro, h. 300cm Fornitura e posa di parete vetrata monolitica con vetro acustico, h. | Opere da serramentista | Sistemi di partizione trasparenti, porte e parapetti vetrati
GD13 - Porta vetrata da interni, a singola anta a battente, tipo VetroIn Lightwall, dim. 90x210 cm Fornitura e posa su partizione interna vetrata tipo GL03, come indicato negli elaborati grafici di progetto, di porta vetrata ad un'anta a battente, dim. 90x210 cm, tipo VetroIn Lightwall, complanare alla parete vetrata sulla quale è inserita, costituita da: Stipite e traverso in profili estrusi in alluminio, finitura, mediante verniciatura a polvere epossi-poliestere colore RAL grigio scuro tipo RAL 9005 o a scelta della D.L. | Opere da serramentista | Sistemi di partizione trasparenti, porte e parapetti vetrati
GD09 - Porta vetrata da esterno, a singola anta a battente, in alluminio a taglio termico, tipo Schüco ADS 75 HD.HI, dim. | Opere da serramentista | Sistemi di partizione trasparenti, porte e parapetti vetrati
Porta vetrata da esterno, a singola anta a battente, in alluminio a taglio termico, tipo Schüco ADS 75 HD.HI, dim. 100x260 cm Fornitura e posa come indicato negli elaborati grafici di progetto, di porte esterne per U.S. realizzata in alluminio e vetro costruite con l'impiego di profilati in lega primaria di alluminio EN AW – 6060 appartenente alla serie Schüco ADS 75 HD.HI (Haevy Duty + High Insulation), a singola anta a battente, dim. 100x260 cm. Larghezza del telaio fisso di 75 mm come l’anta complanare, sia all'esterno che all'interno. Trattamento superficiale realizzato presso impianti omologati secondo le direttive tecniche del marchio di qualità Qualicoat per la verniciatura e Qualanod per l'ossidazione anodica. Verniciatura RAL colore a scelta della D.L., da campionare per approvazione. Isolamento termico: Il valtore di trasmittanza termica delle singole sezioni Uf, risulterà essere di 2,21 W/m²°K nel caso di tipologie con accoppiamento telaio+anta da 147 mm. Predisposizione per l’installazione di elettroserratura e controllo accessi badge; Maniglia con serratura integrata. Tutti gli accessori previsti devono essere quelle originali del sistema da campionare per approvazione della D.L. Le guarnizioni cingivetro e di battuta saranno in elastomero (EPDM) e compenseranno le sensibili differenze di spessore. Trasmittanza termica del serramento Uw: 1,3 W/(m²K). Vetri previsti (escluso in caso di installazione su facciata vetrata, conteggiato in facciata CW): vetrata isolante selettiva DGU (Ug 1.0, selettivo su base Low Iron); Isolamento Acustico Vetro Rw: come indicato da progetto acustico. con PVB acustico (Stratophone). Nel prezzo si intendono compresi e compensati i disegni come costruito da sottoporre all’approvazione della D.L., gli oneri per la posa in opera nel rispetto delle prescrizioni UNCSAAL DT.16, la sigillatura tra serramento e contesto edile, eseguita mediante silicone neutro otikol, l'idonea campionatura completa di accessori che L'Appaltatore dovrà presentare prima dell'inizio dei lavori, la Certificazione in laboratorio e il collaudo acustico in opera nel rispetto di quanto indicato dalla normativa vigente e/o degli elaborati acustici, per la mano d’opera specializzata, le assistenze murarie, il rispetto della marcatura CE e la Dichiarazione di Produzione di Prodotto DOP per i prodotti di costruzione prevista dal Regolamento n. 305/2011 (UE) e quanto altro necessario per dare il lavoro finito a regola d'arte. | Opere da serramentista | Sistemi di partizione trasparenti, porte e parapetti vetrati
Parapetto vetrato, dim. 328x135 cm Fornitura e posa in opera di parapetto vetrato, a borchie su profilo metallico nero, dim. 328x135 cm, da sottoporre alla D.L. | Opere da serramentista | Sistemi di partizione trasparenti, porte e parapetti vetrati
GD01 - Porta cieca su parete vetrata dim. 90x270cm (240cm apribile + 30cm fissa) Sovrapprezzo per inserimento su parete vetrata di porte a battente singolo cieco in legno, dim. 90x270cm. Porte singole a battente cieca della tipologia non intelaiata. Il telaio perimetrale della cassaporta è in alluminio lega 6060 in finitura verniciato a scelta da cartella in continuità con le pareti perimetrali (con supplemento su richiesta verniciato RAL a scelta tra i disponibili). L’anta presenta uno spessore di 44mm totali, in pannelli in truciolare finitura Nobilitato a scelta (su richiesta con supplemento finitura laccata scelta da cartella), non presenta pertanto profili perimetrali in alluminio, 38db. Maniglia a leva antistrappo finitura verniciata come struttura (la verniciatura è tra quelle disponibili da cartella). | Opere da serramentista | Sistemi di partizione trasparenti, porte e parapetti vetrati
Parete vetrata monovetro, h. 270cm Fornitura e posa di parete vetrata monolitica con vetro acustico, h.270cm Sistema basato su profili perimetrali in alluminio, colore bianco RAL da definire, e tamponatura in pannelli di vetro trasparente stratificato mm 66.1Acustico, 40db, affiancati con giunti in PMMA a filo con gli stessi, in configurazione a tutta altezza (pavimento/soffitto). Struttura perimetrale in estrusi di lega di alluminio 6060 UNI 9006/1 in finitura verniciato a scelta da cartella, composta da guide a pavimento, soffitto e partenze a muro di sezione L26mm x H40mm, predisposte per accogliere un pannello di chiusura in vetro stratificato mm 66.1A. Le guide a pavimento e soffitto così come i profili a muro consentono il livellamento della parete sia orizzontalmente che verticalmente e ne garantiscono la perfetta chiusura contro i paramenti perimetrali d’ambito. Tolleranza in altezza : ±15mm I vetri vengono inseriti nelle sedi dei profili perimetrali che prevedono guarnizioni acustiche per ciascun lato del pannello vetrato che si andrà ad inserire, meccanicamente al profilo strutturale inferiore in alluminio alto resistenziale ed è successivamente livellato attraverso dei regolatori micrometrici in acciaio posizionati nello stesso profilo inferiore. | Opere da serramentista | Sistemi di partizione trasparenti, porte e parapetti vetrati
Porta vetrata su parete vetrata dim.90x240cm Sovrapprezzo per inserimento su parete vetrata di porte a battente singolo in vetro intelaiato, dim. 90x240cm. Il telaio perimetrale della cassaporta è in alluminio lega 6060 in finitura alluminio verniciato bianco/nero in continuità con le pareti perimetrali. L’anta presenta un profilo sezione 29 x 44mm con un pannello in vetro stratificato da 66.1. Lo stipite della porta è cablabile sez.L60xP50mm atto a contenere cavo elettrico per interruttore monofrutto e cavo POE per tablet di prenotazione sale riunioni. Maniglia leva antistrappo finitura come telaio anta. Due cerniere a bilico con apertura 180° e regolazione 3D in finitura inox lucido o verniciata a scelta, posizionate agli estremi dell’anta porta. Maniglia a leva antistrappo finitura verniciata come struttura, posata ad altezza mm 960 da quota pavimento, come da DPR del 24/07/96; Serrature da definire e campionare per approvazione della D.L. Indice fono-isolante RW 40dB certificato da primario laboratorio accreditato. Nel prezzo si intendono compresi e compensati gli oneri per rilievo, disegni di posizionamento da sottoporre alla approvazione della D.L., il mock up del sistema, il trasporto, la posa in opera secondo sagoma di progetto, la sigillatura tra serramento e contesto edile, l'idonea campionatura completa di accessori che L'Appaltatore dovrà presentare prima dell'inizio dei lavori il rispetto della marcatura CE e la Dichiarazione di Produzione di Prodotto DOP per i prodotti di costruzione prevista dal Regolamento n. 305/2011 (UE) e quanto altro necessario per dare il lavoro finito a regola d'arte. | Opere da serramentista | Sistemi di partizione trasparenti, porte e parapetti vetrati
Porta vetrata scorrevole su parete in cartongesso, ad anta singola, dim.70x240cm. Fornitura e posa in opera di porte vetrate a un’anta scorrevole a scomparsa su parete in cartongesso, dim.70x240cm, come indicato negli elaborati grafici di progetto, realizzate con identica tecnologia del sistema parete mobile singolo vetro descritto in precedenza, costituita da: Controtelaio prefabbricato rettilineo tipo Scrigno dello spessore grezzo esterno fino a 80mm idoneo all'alloggiamento di un'anta scorrevole vetrata a scomparsa, su pareti in cartongesso, costituito da: Doppi fianchi laterali in lamiera zincata grecata dello spessore 7/10mm, completo di traversine di rinforzo verticale e rete elettrosaldata con maglia 25x50mm, fissata senza saldature e debordante dalla struttura, completo di traversine di rinforzo orizzontale e rete elettrosaldata con maglia 25x50mm; Sovrapporta e traversa di sostegno del binario in lamiera zincata; Sottoporta in lamiera zincata asportabile a strappo, anche dopo la posa en opera, per correggere eventuali modifiche di pavimentazione o errori di livellazione; Binario di scorrimento estraibile con sistema di aggancio a baionetta; per porte vetrate Carrelli di scorrimenti ammortizzati in apertura e chiusura. Lo spazio compreso tra anta e telaio è sigillato da spazzoline in materiale plastico morbido. Anta con profilo sezione 29 x 44mm e pannello vetrato costituito da vetro di sicurezza stratificato 66.1 acustico trasparente. La pellicola in PVB interposta fra le lastre (con funzione di sicurezza) dovrà essere del tipo “acustico” al fine di concorrere al miglioramento delle prestazioni acustiche del prodotto. Indice fonoisolante Rw 40dB certificato da primario laboratorio accreditato. Sistema di tenuta acustica nella parte inferiore e superiore della porta (ghigliottina acustica). Maniglia da definire e campionare per approvazione della D.L., posata ad altezza mm 960 da quota pavimento, come da DPR del 24/07/96; Serrature da definire e campionare per approvazione della D.L. | Opere da serramentista | Sistemi di partizione trasparenti, porte e parapetti vetrati
GW101 - Parete vetrata monovetro, h. 270cm Fornitura e posa di parete vetrata monolitica con vetro acustico, h.270cm Sistema basato su profili perimetrali in alluminio, colore bianco RAL da definire, e tamponatura in pannelli di vetro trasparente stratificato mm 66.1Acustico, 40db, affiancati con giunti in PMMA a filo con gli stessi, in configurazione a tutta altezza (pavimento/soffitto). Struttura perimetrale in estrusi di lega di alluminio 6060 UNI 9006/1 in finitura verniciato a scelta da cartella, composta da guide a pavimento, soffitto e partenze a muro di sezione L26mm x H40mm, predisposte per accogliere un pannello di chiusura in vetro stratificato mm 66.1A. Le guide a pavimento e soffitto così come i profili a muro consentono il livellamento della parete sia orizzontalmente che verticalmente e ne garantiscono la perfetta chiusura contro i paramenti perimetrali d’ambito. Tolleranza in altezza : ±15mm I vetri vengono inseriti nelle sedi dei profili perimetrali che prevedono guarnizioni acustiche per ciascun lato del pannello vetrato che si andrà ad inserire, meccanicamente al profilo strutturale inferiore in alluminio alto resistenziale ed è successivamente livellato attraverso dei regolatori micrometrici in acciaio posizionati nello stesso profilo inferiore. Gli elementi di connessione 180°, 90°, variabile ed a tre vie tra i pannelli vetrati saranno realizzati in PMMA con biadesivo 3M su vetro bisellato 2mm x 45°. Nel prezzo si intendono compresi e compensati gli oneri per rilievo, disegni di posizionamento da sottoporre alla approvazione della D.L, il mock up del sistema, il trasporto, la posa in opera secondo sagoma di Progetto, la sigillatura tra serramento e contesto edile, l'idonea campionatura completa di accessori che L'Appaltatore dovrà presentare prima dell'inizio dei lavori il rispetto della marcatura CE e la Dichiarazione di Produzione di Prodotto DOP per i prodotti di costruzione prevista dal Regolamento n. 305/2011 (UE) e quanto altro necessario per dare il lavoro finito a regola d'arte. | Opere da serramentista | Sistemi di partizione trasparenti, porte e parapetti vetrati
Porta vetrata vetro singolo a una anta battente su pareti mobili vetrate V01, dim. | Opere da serramentista | Sistemi di partizione trasparenti, porte e parapetti vetrati
Partizioni interne vetrate doppia lastra, tipo VetroIn Lightwall LW2, h. 240 cm Fornitura e posa di sistema di pareti vetrate interne autoportanti, doppia lastra, tipo VetroIn Lightwall LW2 , lunghezza variabile come da elaborati grafici di progetto, h. 240 cm, altamente fonoisolanti, con sviluppo da pavimento a controsoffitto, che dovrà essere verificato in cantiere; realizzata secondo una modulistica su misura per qualsiasi tratta. Struttura autoportante, costituita da canalina superiore, inferiore e laterale a muro in estruso di alluminio verniciato colore RAL 9005 o altro a scelta della D.L., struttura predisposta per ricevere gli elementi di tamponamento vetrati a filo esterno del profilo. Finitura di tutti i profili in alluminio con verniciatura a polvere epossi-poliestere RAL 9005 a scelta della D.L. da campionare per approvazione. Dimensioni dei profili 75x40 mm. Gli elementi di tamponamento vetrati saranno costituiti da doppio strato di cristalli extrachiari stratificati di sicurezza, 6+6+0.38 mm. | Opere da serramentista | Sistemi di partizione trasparenti, porte e parapetti vetrati
Parete vetrata monovetro, h. 240cm Fornitura e posa di parete vetrata monolitica con vetro acustico, h. 240cm Sistema basato su profili perimetrali in alluminio, colore bianco RAL da definire, e tamponatura in pannelli di vetro trasparente stratificato mm 66.1Acustico, affiancati con giunti in PMMA a filo con gli stessi, in configurazione a tutta altezza (pavimento/soffitto). Struttura perimetrale in estrusi di lega di alluminio 6060 UNI 9006/1 in finitura verniciato a scelta da cartella, composta da guide a pavimento, soffitto e partenze a muro di sezione L26mm x H40mm, predisposte per accogliere un pannello di chiusura in vetro stratificato mm 66.1A. | Opere da serramentista | Sistemi di partizione trasparenti, porte e parapetti vetrati
GL03 - Partizioni interne vetrate doppia lastra, tipo VetroIn Lightwall LW2, h. | Opere da serramentista | Sistemi di partizione trasparenti, porte e parapetti vetrati
Porta vetrata da esterno, a singola anta a battente, in alluminio a taglio termico, tipo Schüco ADS 75 HD.HI, dim. 100x270 cm Fornitura e posa come indicato negli elaborati grafici di progetto, di porte esterne per U.S. realizzata in alluminio e vetro costruite con l'impiego di profilati in lega primaria di alluminio EN AW – 6060 appartenente alla serie Schüco ADS 75 HD.HI (Haevy Duty + High Insulation), a singola anta a battente, dim. 100x270 cm. Larghezza del telaio fisso di 75 mm come l’anta complanare, sia all'esterno che all'interno. Trattamento superficiale realizzato presso impianti omologati secondo le direttive tecniche del marchio di qualità Qualicoat per la verniciatura e Qualanod per l'ossidazione anodica. Verniciatura RAL colore a scelta della D.L., da campionare per approvazione. | Opere da serramentista | Sistemi di partizione trasparenti, porte e parapetti vetrati
GL01 - Partizioni interne vetrate doppia lastra, tipo VetroIn Lightwall LW2, h. 240 cm Fornitura e posa di sistema di pareti vetrate interne autoportanti, doppia lastra, tipo VetroIn Lightwall LW2 , lunghezza variabile come da elaborati grafici di progetto, h. 240 cm, altamente fonoisolanti, con sviluppo da pavimento a controsoffitto, che dovrà essere verificato in cantiere; realizzata secondo una modulistica su misura per qualsiasi tratta. Struttura autoportante, costituita da canalina superiore, inferiore e laterale a muro in estruso di alluminio verniciato colore RAL 9005 o altro a scelta della D.L., struttura predisposta per ricevere gli elementi di tamponamento vetrati a filo esterno del profilo. Finitura di tutti i profili in alluminio con verniciatura a polvere epossi-poliestere RAL 9005 a scelta della D.L. da campionare per approvazione. Dimensioni dei profili 75x40 mm. Gli elementi di tamponamento vetrati saranno costituiti da doppio strato di cristalli extrachiari stratificati di sicurezza, 6+6+0.38 mm. La pellicola in PVB interposta fra le lastre (con funzione di sicurezza) dello spessore minimo di mm. 0,38 dovrà essere del tipo “acustico” al fine di concorrere al miglioramento delle prestazioni acustiche del prodotto. | Opere da serramentista | Sistemi di partizione trasparenti, porte e parapetti vetrati
GL08/GL13 - Partizione interna vetrata, tipo Dormakaba ST-FLEX, h. 240 cm Fornitura e posa di partizioni vetrate fisse a tutta altezza realizzate con moduli vetrati come indicato negli elaborati grafici di progetto, con sviluppo da pavimento sopraelevato a controsoffitto, h. 240 cm, realizzate secondo una modulistica su misura per qualsiasi tratta, così da suddividere ciascuna tratta secondo moduli identici, riducendo gli elementi di aggiustaggio all’immobile che dovranno essere standardizzati e di dimensioni ridotte per non alterare l’estetica complessiva della parete. La struttura autoportante, costituita da canalina superiore, inferiore e laterale a muro, sarà di tipo DormaKaba “ST FLEX”, realizzata con profili in estruso di alluminio a taglio freddo di ridotte dimensioni verniciati a polvere colore RAL 9005, predisposti per ricevere gli elementi di tamponamento vetrati fissi e le porte scorrevole automatiche DormaKaba ST Flex con meccanismo ES 200 Easy Plus. I profili ST FLEX di dimensione ridotte idonei ad alloggiare un sistema di tamponamento vetrato doppia lastra, così come l’alloggio di porte vetrate automatiche a una o due ante scorrevoli a tutta altezza, costruite con sistema DormaKaba ST Flex dotate di meccanismo ES 200 Easy plus. Sarà a carico dell’Appaltatore da verificare eventuale sottostruttura metallica da ancorare al solaio per fissaggio del sistema parete/porta automatica scorrevoli. Gli elementi di tamponamento vetrati saranno costituiti da stratificato Float, Naturale di spessore totale 10,8 mm (LGS 55/2) La pellicola in PVB interposta fra le lastre (con funzione di sicurezza) dovrà essere del tipo “acustico” al fine di concorrere al miglioramento delle prestazioni acustiche del prodotto. La prestazione acustica della partizione vetrata dovrà essere quella stabilita in Progetto Acustico e certificata dall’Appaltatore. | Opere da serramentista | Sistemi di partizione trasparenti, porte e parapetti vetrati
GD05 - Porta vetrata su parete cieca dim.90x240cm Sovrapprezzo per inserimento su parete vetrata di porte a battente singolo in vetro intelaiato, dim. 90x240cm. Il telaio perimetrale della cassaporta è in alluminio lega 6060 in finitura alluminio verniciato nero/bianco in continuità con le pareti perimetrali. L’anta presenta un profilo sezione 29 x 44mm con un pannello in vetro stratificato da 66.1. Lo stipite della porta è cablabile sez.L60xP50mm atto a contenere cavo elettrico per interruttore monofrutto e cavo POE per tablet di prenotazione sale riunioni. Maniglia leva antistrappo finitura come telaio anta. Due cerniere a bilico con apertura 180° e regolazione 3D in finitura inox lucido o verniciata a scelta, posizionate agli estremi dell’anta porta. Indice fono-isolante RW 40dB certificato da primario laboratorio accreditato. Maniglia da definire e campionare per approvazione della D.L., posata ad altezza mm 960 da quota pavimento, come da DPR del 24/07/96; Serrature da definire e campionare per approvazione della D.L. Nel prezzo si intendono compresi e compensati gli oneri per rilievo, disegni di posizionamento da sottoporre alla approvazione della D.L., il mock up del sistema, il trasporto, la posa in opera secondo sagoma di progetto, la sigillatura tra serramento e contesto edile, l'idonea campionatura completa di accessori che L'Appaltatore dovrà presentare prima dell'inizio dei lavori il rispetto della marcatura CE e la Dichiarazione di Produzione di Prodotto DOP per i prodotti di costruzione prevista dal Regolamento n. 305/2011 (UE) e quanto altro necessario per dare il lavoro finito a regola d'arte. | Opere da serramentista | Sistemi di partizione trasparenti, porte e parapetti vetrati
Porta vetrata a doppia battente su parete in cartongesso, dim. 100+60 x 210cm Fornitura e posa in opera, su parete in cartongesso come indicato negli elaborati grafici di progetto, di porta vetrata a doppia anta battente dim.(100+60) x 210cm, costituita da: Stipite e traversi in profili estrusi in alluminio, finitura come quello delle pareti mobili dove installate, mediante verniciatura a polvere epossi-poliestere colore nero RAL da definire e campionare per approvazione della D.L. Le lastre vetrate saranno intelaiate con profili perimetrali in alluminio, provviste di doppio profilo di battuta, complanare al filo esterno della parete. Il sistema di rotazione, con apertura a 110°, è ancorato al controtelaio ed è composto da supporti in alluminio e perni di rotazione in acciaio. Specchiatura in vetro singola lastra composta da cristalli trasparenti stratificati di sicurezza 6.6.1. La pellicola in PVB interposta fra le lastre (con funzione di sicurezza) dovrà essere del tipo “acustico” al fine di concorrere al miglioramento delle prestazioni acustiche del prodotto. Sistema di tenuta acustica nella parte inferiore e superiore della porta (ghigliottina acustica). Cerniere esterne. Fermaporta a pavimento in acciaio, da campionare per approvazione della D.L. | Opere da serramentista | Sistemi di partizione trasparenti, porte e parapetti vetrati
Sovrapprezzo per inserimento di porta vetrata ad anta battente da esterno, dim. 140x240 cm, tipo Schuco modello Schüco ADS 75 HD, fatta da anta intelaiata; telaio costituito in profili in alluminio a taglio termico tipo Schüco ADS 75 HD, con vetrocamera identico alla facciata vetrata nella quale è inserita la porta, Finitura parti metalliche RAL da definire e campionare per sottoporre per approvazionea della D.L.; Maniglia a leva completa di placca in acciaio e dispositivo antipanico push-bar a leva in acciaio inox, tipo Novoferm EPN-Touch a contatto o similare, per porta vetrata, installato nella direzione di esodo; Maniglia con elettroserratura integrata antieffrazione per porte sistema Schüco ADS 75 HD; cerniera a pavimento. Porta dotata di: chiudiporta aereo oleodinamico con fermo, fermaporta a pavimento. Livello di prestazione acustica della porta ≥ 41 dB Montanti e profili colore nero. Sono compresi e compensati le assistenze per la posa in opera, il trasporto, il calo in alto del materiale in sicurezza, il rispetto della marcatura CE e la Dichiarazione di Produzione di Prodotto DOP per i prodotti di costruzione prevista dal Regolamento n. 305/2011 (UE) e quanto altro necessario per dare il lavoro finito a regola d'arte. | Opere da serramentista | Sistemi di partizione trasparenti, porte e parapetti vetrati
Parete vetrata monovetro, h. 270cm Fornitura e posa di parete vetrata monolitica con vetro acustico, h.270cm Sistema basato su profili perimetrali in alluminio, colore bianco RAL da definire, e tamponatura in pannelli di vetro trasparente stratificato mm 66.1Acustico, 40db, affiancati con giunti in PMMA a filo con gli stessi, in configurazione a tutta altezza (pavimento/soffitto). Struttura perimetrale in estrusi di lega di alluminio 6060 UNI 9006/1 in finitura verniciato a scelta da cartella, composta da guide a pavimento, soffitto e partenze a muro di sezione L26mm x H40mm, predisposte per accogliere un pannello di chiusura in vetro stratificato mm 66.1A. | Opere da serramentista | Sistemi di partizione trasparenti, porte e parapetti vetrati
GD03 - Porta vetrata su parete vetrata a doppia anta a battente dim. 80+80 x h.300, con maniglione antipanico Sovrapprezzo per inserimento su parete vetrata di porte a doppia battente in vetro intelaiato, dim. 80+80 x h.300cm. Il telaio perimetrale della cassaporta è in alluminio lega 6060 in finitura alluminio verniciato nero in continuità con le pareti perimetrali. L’anta presenta un profilo sezione 29 x 44mm con un pannello in vetro stratificato da 66.1. Lo stipite della porta è cablabile sez.L60xP50mm atto a contenere cavo elettrico per interruttore monofrutto e cavo POE per tablet di prenotazione sale riunioni. Maniglia leva antistrappo finitura come telaio anta, incluso maniglione antipanico. Due cerniere a bilico con apertura 180° e regolazione 3D in finitura inox lucido o verniciata a scelta, posizionate agli estremi dell’anta porta. Indice fono-isolante RW 38dB certificato da primario laboratorio accreditato. | Opere da serramentista | Sistemi di partizione trasparenti, porte e parapetti vetrati
PV04 - Porta vetrata a doppia battente su parete in cartongesso, dim. 100+60 x 210cm Fornitura e posa in opera, su parete in cartongesso come indicato negli elaborati grafici di progetto, di porta vetrata a doppia anta battente dim.(100+60) x 210cm, costituita da: Stipite e traversi in profili estrusi in alluminio, finitura come quello delle pareti mobili dove installate, mediante verniciatura a polvere epossi-poliestere colore nero RAL da definire e campionare per approvazione della D.L. | Opere da serramentista | Sistemi di partizione trasparenti, porte e parapetti vetrati
GD07 - Porta vetrata da esterno, a singola anta a battente, in alluminio a taglio termico, tipo Schüco ADS 75 HD.HI, dim. 120x300 cm Fornitura e posa come indicato negli elaborati grafici di progetto, di porte esterne per U.S. realizzata in alluminio e vetro costruite con l'impiego di profilati in lega primaria di alluminio EN AW – 6060 appartenente alla serie Schüco ADS 75 HD.HI (Haevy Duty + High Insulation), a singola anta a battente, dim. 120x300 cm. Larghezza del telaio fisso di 75 mm come l’anta complanare, sia all'esterno che all'interno. Trattamento superficiale realizzato presso impianti omologati secondo le direttive tecniche del marchio di qualità Qualicoat per la verniciatura e Qualanod per l'ossidazione anodica. Verniciatura RAL colore a scelta della D.L., da campionare per approvazione. | Opere da serramentista | Sistemi di partizione trasparenti, porte e parapetti vetrati
GL14 - Partizione interna vetrata a tutta altezza con profili in alluminio complanari al vetro, h. 280 cm Fornitura e posa di partizione vetrate a tutta altezza realizzata su disegno di progetto con pannellature vetrate modulari fisse, con sviluppo da pavimento sopraelevato a controsoffitto, previa predisposizione de idonei rinforzi strutturale (travi, contravento, ecc.) sia a pavimento e che a controsoffitto, ancorata alla struttura primaria dell’edificio con idonei fissaggi, il tutto debitamente dimensionato e verificato staticamente dall'Appaltatore per quanto riguarda i carichi statici secondo il D.M. 17 gennaio 2018 e leggi sismiche vigenti e sottoposti alla approvazione della D.L. Costituita da: Guide a pavimento e soffitto ed i profili laterali a muro realizzati con profili in alluminio complanari al vetro, verniciati colore RAL 9005 opaco o altro a scelta della DL da campionare per approvazione; Pannellature vetrate realizzate secondo una modulistica su misura per qualsiasi tratta, così da suddividere ciascuna tratta secondo moduli identici, riducendo gli elementi di aggiustaggio all’immobile e dovranno essere standardizzate e di dimensioni ridotte per non alterare l’estetica complessiva della parete. Costituite da vetro stratificato extra-chiaro, senza camera d'aria, sp. 1010.2 mm con interposizione di PVB acustico 2x0,38 mm, fissati a secco con adesivo strutturale; compresa realizzazione di sigillatura in gomma e/o sigillante in poliuretano con sigillatura totale degli ambienti, sia verticale che orizzontale (parete, soffitto e pavimento); in corrispondenza delle pareti e montanti delle finestre in cui la pareti verrà fissati; Abbattimento acustico come richiesto da Progetto Acustico. La partizione vetrata dovrà essere certificata per un carico di spinta di folla di 100 kN. Dimensioni della parete vetrata 523x280 cm da verificare in opera. | Opere da serramentista | Sistemi di partizione trasparenti, porte e parapetti vetrati
GD13 - Porta vetrata da interni, a singola anta a battente, tipo VetroIn Lightwall, dim. | Opere da serramentista | Sistemi di partizione trasparenti, porte e parapetti vetrati
Porta vetrata su parete vetrata dim.90x240cm Sovrapprezzo per inserimento su parete vetrata di porte a battente singolo in vetro intelaiato, dim. 90x240cm. | Opere da serramentista | Sistemi di partizione trasparenti, porte e parapetti vetrati
PV02 – Porta vetrata a singola anta battente su parete in cartongesso esistente dim.90x210cm Fornitura e posa su pareti in cartongesso, come indicato negli elaborati grafici di progetto, di porte vetrate a tutta altezza con vetro 5.5, ad un’anta battente, dim. 90x210cm realizzate con identica tecnologia del sistema parete mobile singolo vetro tipo Giussani Light 3.2, costituita da: Stipite e traversi in profili estrusi in alluminio, finitura come quello delle pareti mobili dove installate, mediante verniciatura a polvere epossi-poliestere colore bianco RAL 9010 da campionare per approvazione della D.L. | Opere da serramentista | Sistemi di partizione trasparenti, porte e parapetti vetrati
GW101 - Parete vetrata monovetro, h. 270cm Fornitura e posa di parete vetrata monolitica con vetro acustico, h.270cm Sistema basato su profili perimetrali in alluminio, colore bianco RAL da definire, e tamponatura in pannelli di vetro trasparente stratificato mm 66.1Acustico, 40db, affiancati con giunti in PMMA a filo con gli stessi, in configurazione a tutta altezza (pavimento/soffitto). Struttura perimetrale in estrusi di lega di alluminio 6060 UNI 9006/1 in finitura verniciato a scelta da cartella, composta da guide a pavimento, soffitto e partenze a muro di sezione L26mm x H40mm, predisposte per accogliere un pannello di chiusura in vetro stratificato mm 66.1A. Le guide a pavimento e soffitto così come i profili a muro consentono il livellamento della parete sia orizzontalmente che verticalmente e ne garantiscono la perfetta chiusura contro i paramenti perimetrali d’ambito. Tolleranza in altezza : ±15mm I vetri vengono inseriti nelle sedi dei profili perimetrali che prevedono guarnizioni acustiche per ciascun lato del pannello vetrato che si andrà ad inserire, meccanicamente al profilo strutturale inferiore in alluminio alto resistenziale ed è successivamente livellato attraverso dei regolatori micrometrici in acciaio posizionati nello stesso profilo inferiore. Gli elementi di connessione 180°, 90°, variabile ed a tre vie tra i pannelli vetrati saranno realizzati in PMMA con biadesivo 3M su vetro bisellato 2mm x 45°. Nel prezzo si intendono compresi e compensati gli oneri per rilievo, disegni di posizionamento da sottoporre alla approvazione della D.L, il mock up del sistema, il trasporto, la posa in opera secondo sagoma di Progetto, la sigillatura tra serramento e contesto edile, l'idonea campionatura completa di accessori che L'Appaltatore dovrà presentare prima dell'inizio dei lavori il rispetto della marcatura CE e la Dichiarazione di Produzione di Prodotto DOP per i prodotti di costruzione prevista dal Regolamento n. | Opere da serramentista | Sistemi di partizione trasparenti, porte e parapetti vetrati
Porta vetrata su parete vetrata dim.90x240cm Sovrapprezzo per inserimento su parete vetrata di porte a battente singolo in vetro intelaiato, dim. 90x240cm. Il telaio perimetrale della cassaporta è in alluminio lega 6060 in finitura alluminio verniciato bianco/nero in continuità con le pareti perimetrali. | Opere da serramentista | Sistemi di partizione trasparenti, porte e parapetti vetrati
GD03 - Porta vetrata su parete vetrata a doppia anta a battente dim. 80+80 x h.300, con maniglione antipanico Sovrapprezzo per inserimento su parete vetrata di porte a doppia battente in vetro intelaiato, dim. 80+80 x h.300cm. Il telaio perimetrale della cassaporta è in alluminio lega 6060 in finitura alluminio verniciato nero in continuità con le pareti perimetrali. L’anta presenta un profilo sezione 29 x 44mm con un pannello in vetro stratificato da 66.1. Lo stipite della porta è cablabile sez.L60xP50mm atto a contenere cavo elettrico per interruttore monofrutto e cavo POE per tablet di prenotazione sale riunioni. Maniglia leva antistrappo finitura come telaio anta, incluso maniglione antipanico. | Opere da serramentista | Sistemi di partizione trasparenti, porte e parapetti vetrati
PV01 - Porte doppio vetro su pareti mobili vetrate dim.90x240cm Fornitura e posa in opera di porte ad anta a battente, 90x240cm, identiche nella tecnologia al sistema di parete mobile con doppio vetro descritta in precedenza Vetroin modello Lightwall LW2, montate su parete mobile vetrata, costituite da: Stipite e traverso in profili estrusi in alluminio, finitura come quella delle pareti mobili di nuova fornitura. Spessore del profilo come quello delle pareti mobili dove installato. Ante intelaiate con profilo perimetrale in alluminio, provviste di doppio profilo di battuta, complanare al filo esterno della parete. Il sistema di rotazione, con apertura a 110°, è ancorato al controtelaio ed è composto da supporti in alluminio e perni di rotazione in acciaio. | Opere da serramentista | Sistemi di partizione trasparenti, porte e parapetti vetrati
GD01 - Porta cieca su parete vetrata dim. 90x270cm (240cm apribile + 30cm fissa) Sovrapprezzo per inserimento su parete vetrata di porte a battente singolo cieco in legno, dim. 90x270cm. Porte singole a battente cieca della tipologia non intelaiata. | Opere da serramentista | Sistemi di partizione trasparenti, porte e parapetti vetrati
GD10 - Porta vetrata da esterno, a singola anta a battente, in alluminio a taglio termico, tipo Schüco ADS 75 HD.HI, dim. 100x260 cm Fornitura e posa come indicato negli elaborati grafici di progetto, di porte esterne per U.S. realizzata in alluminio e vetro costruite con l'impiego di profilati in lega primaria di alluminio EN AW – 6060 appartenente alla serie Schüco ADS 75 HD.HI (Haevy Duty + High Insulation), a singola anta a battente, dim. 100x260 cm. Larghezza del telaio fisso di 75 mm come l’anta complanare, sia all'esterno che all'interno. Trattamento superficiale realizzato presso impianti omologati secondo le direttive tecniche del marchio di qualità Qualicoat per la verniciatura e Qualanod per l'ossidazione anodica. Verniciatura RAL colore a scelta della D.L., da campionare per approvazione. Isolamento termico: Il valtore di trasmittanza termica delle singole sezioni Uf, risulterà essere di 2,21 W/m²°K nel caso di tipologie con accoppiamento telaio+anta da 147 mm. Predisposizione per l’installazione di elettroserratura e controllo accessi badge; Maniglia con serratura integrata. | Opere da serramentista | Sistemi di partizione trasparenti, porte e parapetti vetrati
Parete vetrata monovetro, h. 300cm Fornitura e posa di parete vetrata monolitica con vetro acustico, h. | Opere da serramentista | Sistemi di partizione trasparenti, porte e parapetti vetrati
GL08/GL13 - Partizione interna vetrata, tipo Dormakaba ST-FLEX, h. 240 cm Fornitura e posa di partizioni vetrate fisse a tutta altezza realizzate con moduli vetrati come indicato negli elaborati grafici di progetto, con sviluppo da pavimento sopraelevato a controsoffitto, h. | Opere da serramentista | Sistemi di partizione trasparenti, porte e parapetti vetrati
Porta cieca su parete vetrata dim. | Opere da serramentista | Sistemi di partizione trasparenti, porte e parapetti vetrati
GL03 - Partizioni interne vetrate doppia lastra, tipo VetroIn Lightwall LW2, h. 220 cm Fornitura e posa di sistema di pareti vetrate interne autoportanti, doppia lastra, tipo VetroIn Lightwall LW2 , lunghezza variabile come da elaborati grafici di progetto, h. 220 cm, altamente fonoisolanti, con sviluppo da pavimento a controsoffitto, che dovrà essere verificato in cantiere; realizzata secondo una modulistica su misura per qualsiasi tratta. Struttura autoportante, costituita da canalina superiore, inferiore e laterale a muro in estruso di alluminio verniciato colore RAL 9005 o altro a scelta della D.L., struttura predisposta per ricevere gli elementi di tamponamento vetrati a filo esterno del profilo. Finitura di tutti i profili in alluminio con verniciatura a polvere epossi-poliestere RAL 9005 a scelta della D.L. da campionare per approvazione. Dimensioni dei profili 75x40 mm. Gli elementi di tamponamento vetrati saranno costituiti da doppio strato di cristalli extrachiari stratificati di sicurezza, 6+6+0.38 mm. La pellicola in PVB interposta fra le lastre (con funzione di sicurezza) dello spessore minimo di mm. 0,38 dovrà essere del tipo “acustico” al fine di concorrere al miglioramento delle prestazioni acustiche del prodotto. I vetri saranno installati in battuta al filo perimetrale esterno dei profili a formare intercapedine. Prestazione acustica della parete Rw min. 39 dB. Certificata. Prestazione acustica del sistema parete + porta ad anta battente Rw min. come richiesto da progetto Acustico e certificato. Guarnizioni in materiale plastico non contenenti PVC. La sigillatura dei vetri, all’interno dei profili di contenimento, è assicurata da guarnizioni in materiale plastico. La giunzione tra elementi vetrati e ciechi, lineare o angolare, fissa o variabile, è garantita da profili in policarbonato trasparente. E’ previsto, ove richiesto, nel telaio porta, lo scasso per la predisposizione dell'uscita cavi per l’installazione di sistema di prenotazione sale e interruttori, supporto e placca elettrica per l’illuminazione. Il sistema dovrà accogliere porte vetrate doppia lastre tipo GD13 (computate a parte), secondo le quote di progetto. Nel prezzo si intendono compresi e compensati gli oneri per rilievo, disegni di posizionamento da sottoporre alla approvazione della D.L., il mock up del sistema, il trasporto, la posa in opera secondo sagoma di Progetto, la sigillatura tra serramento e contesto edile, l'idonea campionatura completa di accessori che L'Appaltatore dovrà presentare prima dell'inizio dei lavori, la Certificazione e collaudo acustico per DnT,w min. misurato in cantiere, il rispetto della marcatura CE e la Dichiarazione di Produzione di Prodotto DOP per i prodotti di costruzione prevista dal Regolamento n. 305/2011 (UE) e quanto altro necessario per dare il lavoro finito a regola d'arte. | Opere da serramentista | Sistemi di partizione trasparenti, porte e parapetti vetrati
Sovrapprezzo per inserimento di porta vetrata ad anta battente da esterno, dim. 140x240 cm, tipo Schuco modello Schüco ADS 75 HD, fatta da anta intelaiata; telaio costituito in profili in alluminio a taglio termico tipo Schüco ADS 75 HD, con vetrocamera identico alla facciata vetrata nella quale è inserita la porta, Finitura parti metalliche RAL da definire e campionare per sottoporre per approvazionea della D.L.; Maniglia a leva completa di placca in acciaio e dispositivo antipanico push-bar a leva in acciaio inox, tipo Novoferm EPN-Touch a contatto o similare, per porta vetrata, installato nella direzione di esodo; Maniglia con elettroserratura integrata antieffrazione per porte sistema Schüco ADS 75 HD; cerniera a pavimento. | Opere da serramentista | Sistemi di partizione trasparenti, porte e parapetti vetrati
GW101 - Parete vetrata monovetro, h. 270cm Fornitura e posa di parete vetrata monolitica con vetro acustico, h.270cm Sistema basato su profili perimetrali in alluminio, colore bianco RAL da definire, e tamponatura in pannelli di vetro trasparente stratificato mm 66.1Acustico, 40db, affiancati con giunti in PMMA a filo con gli stessi, in configurazione a tutta altezza (pavimento/soffitto). Struttura perimetrale in estrusi di lega di alluminio 6060 UNI 9006/1 in finitura verniciato a scelta da cartella, composta da guide a pavimento, soffitto e partenze a muro di sezione L26mm x H40mm, predisposte per accogliere un pannello di chiusura in vetro stratificato mm 66.1A. Le guide a pavimento e soffitto così come i profili a muro consentono il livellamento della parete sia orizzontalmente che verticalmente e ne garantiscono la perfetta chiusura contro i paramenti perimetrali d’ambito. | Opere da serramentista | Sistemi di partizione trasparenti, porte e parapetti vetrati
GW103 - Parete vetrata monovetro, h. | Opere da serramentista | Sistemi di partizione trasparenti, porte e parapetti vetrati
Porta vetrata da esterno, a doppia anta a battente, in alluminio a taglio termico, tipo Schüco ADS 75 HD.HI, U.S. con pushbar, dim. 200(100+100)x270 cm Fornitura e posa come indicato negli elaborati grafici di progetto, di porte esterne per U.S. realizzata in alluminio e vetro costruite con l'impiego di profilati in lega primaria di alluminio EN AW – 6060 appartenente alla serie Schüco ADS 75 HD.HI (Haevy Duty + High Insulation), a doppia anta a battente, dim. 200(100+100)x270 cm. | Opere da serramentista | Sistemi di partizione trasparenti, porte e parapetti vetrati
GD12 - Porta vetrata da esterno, a doppia anta a battente, in alluminio a taglio termico, tipo Schüco ADS 75 HD.HI, U.S. con pushbar, dim. | Opere da serramentista | Sistemi di partizione trasparenti, porte e parapetti vetrati
Partizione interna vetrata tipo Citterio, profilo in alluminio sp. 45 mm, h. 240 cm Fornitura e posa sul corpo scala dell’Edificio C, di partizione interna vetrata autoportante, doppia lastra, tipo Citterio profilo 45 mm, dimensione 225x240cm, costituita da specchiature fisse e porta vetrata tipo GD15 (computata a parte), secondo disegno di progetto, con sviluppo da pavimento a controsoffitto che dovrà essere verificato in cantiere. Struttura autoportante, costituita da canalina superiore, inferiore e laterale a muro in estruso in lega di alluminio 6060 verniciato, struttura predisposta per ricevere gli elementi di tamponamento vetrati. La finitura di tutti i profili in alluminio è prevista con verniciatura a polvere epossi-poliestere RAL 9005 a scelta della D.L. da campionare per approvazione. Spessore dei profili 45 mm. Gli elementi di tamponamento vetrati saranno costituiti da doppio strato di cristalli extrachiari stratificati di sicurezza, 6+6+0.38 mm. La pellicola in PVB interposta fra le lastre (con funzione di sicurezza) dello spessore minimo di mm. 0,38 dovrà essere del tipo “acustico” al fine di concorrere al miglioramento delle prestazioni acustiche del prodotto. | Opere da serramentista | Sistemi di partizione trasparenti, porte e parapetti vetrati
GD05 - Porta vetrata su parete cieca dim.90x240cm Sovrapprezzo per inserimento su parete vetrata di porte a battente singolo in vetro intelaiato, dim. 90x240cm. Il telaio perimetrale della cassaporta è in alluminio lega 6060 in finitura alluminio verniciato nero/bianco in continuità con le pareti perimetrali. L’anta presenta un profilo sezione 29 x 44mm con un pannello in vetro stratificato da 66.1. Lo stipite della porta è cablabile sez.L60xP50mm atto a contenere cavo elettrico per interruttore monofrutto e cavo POE per tablet di prenotazione sale riunioni. Maniglia leva antistrappo finitura come telaio anta. Due cerniere a bilico con apertura 180° e regolazione 3D in finitura inox lucido o verniciata a scelta, posizionate agli estremi dell’anta porta. Indice fono-isolante RW 40dB certificato da primario laboratorio accreditato. Maniglia da definire e campionare per approvazione della D.L., posata ad altezza mm 960 da quota pavimento, come da DPR del 24/07/96; Serrature da definire e campionare per approvazione della D.L. | Opere da serramentista | Sistemi di partizione trasparenti, porte e parapetti vetrati
Porta vetrata vetro singolo a una anta battente su pareti in cartongesso, dim. 120x240 cm - Kone Fornitura e posa su pareti in cartongesso come indicato negli elaborati grafici di progetto, di porta vetrata a un battente, realizzate con la tecnologia del sistema parete mobile vetro singolo VetroIn Truelight. Prestazione acustiche delle porte Rw ≥ 35 dB, certificato. Inclusi fermaporta a pavimento in acciaio da campionare per approvazione della D.L. | Opere da serramentista | Sistemi di partizione trasparenti, porte e parapetti vetrati
Porta vetrata a doppia battente su parete in cartongesso, dim. 100+60 x 210cm Fornitura e posa in opera, su parete in cartongesso come indicato negli elaborati grafici di progetto, di porta vetrata a doppia anta battente dim.(100+60) x 210cm, costituita da: Stipite e traversi in profili estrusi in alluminio, finitura come quello delle pareti mobili dove installate, mediante verniciatura a polvere epossi-poliestere colore nero RAL da definire e campionare per approvazione della D.L. Le lastre vetrate saranno intelaiate con profili perimetrali in alluminio, provviste di doppio profilo di battuta, complanare al filo esterno della parete. Il sistema di rotazione, con apertura a 110°, è ancorato al controtelaio ed è composto da supporti in alluminio e perni di rotazione in acciaio. Specchiatura in vetro singola lastra composta da cristalli trasparenti stratificati di sicurezza 6.6.1. La pellicola in PVB interposta fra le lastre (con funzione di sicurezza) dovrà essere del tipo “acustico” al fine di concorrere al miglioramento delle prestazioni acustiche del prodotto. | Opere da serramentista | Sistemi di partizione trasparenti, porte e parapetti vetrati
Parete vetrata monovetro, h. 270cm Fornitura e posa di parete vetrata monolitica con vetro acustico, h.270cm Sistema basato su profili perimetrali in alluminio, colore bianco RAL da definire, e tamponatura in pannelli di vetro trasparente stratificato mm 66.1Acustico, 40db, affiancati con giunti in PMMA a filo con gli stessi, in configurazione a tutta altezza (pavimento/soffitto). Struttura perimetrale in estrusi di lega di alluminio 6060 UNI 9006/1 in finitura verniciato a scelta da cartella, composta da guide a pavimento, soffitto e partenze a muro di sezione L26mm x H40mm, predisposte per accogliere un pannello di chiusura in vetro stratificato mm 66.1A. Le guide a pavimento e soffitto così come i profili a muro consentono il livellamento della parete sia orizzontalmente che verticalmente e ne garantiscono la perfetta chiusura contro i paramenti perimetrali d’ambito. Tolleranza in altezza : ±15mm I vetri vengono inseriti nelle sedi dei profili perimetrali che prevedono guarnizioni acustiche per ciascun lato del pannello vetrato che si andrà ad inserire, meccanicamente al profilo strutturale inferiore in alluminio alto resistenziale ed è successivamente livellato attraverso dei regolatori micrometrici in acciaio posizionati nello stesso profilo inferiore. Gli elementi di connessione 180°, 90°, variabile ed a tre vie tra i pannelli vetrati saranno realizzati in PMMA con biadesivo 3M su vetro bisellato 2mm x 45°. | Opere da serramentista | Sistemi di partizione trasparenti, porte e parapetti vetrati
Porta vetrata scorrevole su parete in cartongesso, ad anta singola, dim.70x240cm. Fornitura e posa in opera di porte vetrate a un’anta scorrevole a scomparsa su parete in cartongesso, dim.70x240cm, come indicato negli elaborati grafici di progetto, realizzate con identica tecnologia del sistema parete mobile singolo vetro descritto in precedenza, costituita da: Controtelaio prefabbricato rettilineo tipo Scrigno dello spessore grezzo esterno fino a 80mm idoneo all'alloggiamento di un'anta scorrevole vetrata a scomparsa, su pareti in cartongesso, costituito da: Doppi fianchi laterali in lamiera zincata grecata dello spessore 7/10mm, completo di traversine di rinforzo verticale e rete elettrosaldata con maglia 25x50mm, fissata senza saldature e debordante dalla struttura, completo di traversine di rinforzo orizzontale e rete elettrosaldata con maglia 25x50mm; Sovrapporta e traversa di sostegno del binario in lamiera zincata; Sottoporta in lamiera zincata asportabile a strappo, anche dopo la posa en opera, per correggere eventuali modifiche di pavimentazione o errori di livellazione; Binario di scorrimento estraibile con sistema di aggancio a baionetta; per porte vetrate Carrelli di scorrimenti ammortizzati in apertura e chiusura. Lo spazio compreso tra anta e telaio è sigillato da spazzoline in materiale plastico morbido. Anta con profilo sezione 29 x 44mm e pannello vetrato costituito da vetro di sicurezza stratificato 66.1 acustico trasparente. La pellicola in PVB interposta fra le lastre (con funzione di sicurezza) dovrà essere del tipo “acustico” al fine di concorrere al miglioramento delle prestazioni acustiche del prodotto. Indice fonoisolante Rw 40dB certificato da primario laboratorio accreditato. Sistema di tenuta acustica nella parte inferiore e superiore della porta (ghigliottina acustica). | Opere da serramentista | Sistemi di partizione trasparenti, porte e parapetti vetrati
PV01 - Porta vetrata vetro singolo a una anta battente su pareti mobili vetrate V01, dim. 90x240 cm - Kone Fornitura e posa di porta vetrata a tutta altezza, a battente singolo, realizzate con identica tecnologia del sistema parete mobile vetro singolo VetroIn Truelight. Prestazione acustiche delle porte Rw ≥ 38 dB, certificato. Inclusi fermaporta a pavimento in acciaio da campionare per approvazione della D.L. Chiudiporta aereo a scomparsa, ghigliottina acustica, pompa di ritorno e cerniere esterne. Serrature incassata nel montante porta. Maniglia a leva in metallo modello e finitura da definire e campionare per approvazione della D.L. | Opere da serramentista | Sistemi di partizione trasparenti, porte e parapetti vetrati
GD04 - Porta vetrata su parete vetrata a doppia anta a battente dim. 80+80 x h.300 Sovrapprezzo per inserimento su parete vetrata di porte a doppia battente in vetro intelaiato, dim. 80+80 x h.300cm. Il telaio perimetrale della cassaporta è in alluminio lega 6060 in finitura alluminio verniciato nero in continuità con le pareti perimetrali. L’anta presenta un profilo sezione 29 x 44mm con un pannello in vetro stratificato da 66.1. Lo stipite della porta è cablabile sez.L60xP50mm atto a contenere cavo elettrico per interruttore monofrutto e cavo POE per tablet di prenotazione sale riunioni. Maniglia leva antistrappo finitura come telaio anta. Due cerniere a bilico con apertura 180° e regolazione 3D in finitura inox lucido o verniciata a scelta, posizionate agli estremi dell’anta porta. Indice fono-isolante RW 40dB certificato da primario laboratorio accreditato. Maniglia a leva antistrappo finitura verniciata come struttura, posata ad altezza mm 960 da quota pavimento, come da DPR del 24/07/96; Serrature da definire e campionare per approvazione della D.L. Nel prezzo si intendono compresi e compensati gli oneri per rilievo, disegni di posizionamento da sottoporre alla approvazione della D.L., il mock up del sistema, il trasporto, la posa in opera secondo sagoma di progetto, la sigillatura tra serramento e contesto edile, l'idonea campionatura completa di accessori che L'Appaltatore dovrà presentare prima dell'inizio dei lavori il rispetto della marcatura CE e la Dichiarazione di Produzione di Prodotto DOP per i prodotti di costruzione prevista dal Regolamento n. 305/2011 (UE) e quanto altro necessario per dare il lavoro finito a regola d'arte. | Opere da serramentista | Sistemi di partizione trasparenti, porte e parapetti vetrati
GD02 - Porta vetrata su parete vetrata dim.90x240cm Sovrapprezzo per inserimento su parete vetrata di porte a battente singolo in vetro intelaiato, dim. 90x240cm. Il telaio perimetrale della cassaporta è in alluminio lega 6060 in finitura alluminio verniciato bianco/nero in continuità con le pareti perimetrali. L’anta presenta un profilo sezione 29 x 44mm con un pannello in vetro stratificato da 66.1. Lo stipite della porta è cablabile sez.L60xP50mm atto a contenere cavo elettrico per interruttore monofrutto e cavo POE per tablet di prenotazione sale riunioni. Maniglia leva antistrappo finitura come telaio anta. | Opere da serramentista | Sistemi di partizione trasparenti, porte e parapetti vetrati
Parete vetrata monovetro, h. 240cm Fornitura e posa di parete vetrata monolitica con vetro acustico, h. 240cm Sistema basato su profili perimetrali in alluminio, colore bianco RAL da definire, e tamponatura in pannelli di vetro trasparente stratificato mm 66.1Acustico, affiancati con giunti in PMMA a filo con gli stessi, in configurazione a tutta altezza (pavimento/soffitto). Struttura perimetrale in estrusi di lega di alluminio 6060 UNI 9006/1 in finitura verniciato a scelta da cartella, composta da guide a pavimento, soffitto e partenze a muro di sezione L26mm x H40mm, predisposte per accogliere un pannello di chiusura in vetro stratificato mm 66.1A. Le guide a pavimento e soffitto così come i profili a muro consentono il livellamento della parete sia orizzontalmente che verticalmente e ne garantiscono la perfetta chiusura contro i paramenti perimetrali d’ambito. Tolleranza in altezza : ±15mm I vetri vengono inseriti nelle sedi dei profili perimetrali che prevedono guarnizioni acustiche per ciascun lato del pannello vetrato che si andrà ad inserire, meccanicamente al profilo strutturale inferiore in alluminio alto resistenziale ed è successivamente livellato attraverso dei regolatori micrometrici in acciaio posizionati nello stesso profilo inferiore. Gli elementi di connessione 180°, 90°, variabile ed a tre vie tra i pannelli vetrati saranno realizzati in PMMA con biadesivo 3M su vetro bisellato 2mm x 45°. Nel prezzo si intendono compresi e compensati gli oneri per rilievo, disegni di posizionamento da sottoporre alla approvazione della D.L, il mock up del sistema, il trasporto, la posa in opera secondo sagoma di Progetto, la sigillatura tra serramento e contesto edile, l'idonea campionatura completa di accessori che L'Appaltatore dovrà presentare prima dell'inizio dei lavori il rispetto della marcatura CE e la Dichiarazione di Produzione di Prodotto DOP per i prodotti di costruzione prevista dal Regolamento n. 305/2011 (UE) e quanto altro necessario per dare il lavoro finito a regola d'arte. | Opere da serramentista | Sistemi di partizione trasparenti, porte e parapetti vetrati
PEI01 - Porta uscita di sicurezza, 210x120cm, EI, incluso oblò su porta Fornitura e posa in opera di porta interna vetrata tagliafuoco a un’anta battente dim.120x210cm, in possesso di omologazione integrale EI 60 come richiesto in progetto, ,secondo norma UNI EN 1634-1:2001, debitamente certificata dall’Appaltatore e accettata dalla D.L., e sistema di tenuta ai fumi freddi, costituita da: Telaio in profilo d’acciaio zincato sp. mm. 15/10 a “Z”, sagomato per conferire complanarità fra anta e telaio, con vano per inserimento guarnizione fumi freddi; Giunzione meccanica del telaio agli angoli senza impiego di saldature. La zincatura elettrolitica delle superfici resta intatta in ogni punto ed evita inneschi di corrosione tipici delle saldature; Anta costituita da una orditura perimetrale in acciaio, con sezione portante, complanare al telaio realizzato mediante doppia lamiera d’acciaio zincata pressopiegata, inscatolata, elettrosaldata, con pacco interno coibente inorganico esente di amianto. Il profilo dell’anta è caratterizzato da una speciale lavorazione sullo spessore dal lato dei vetri (pertanto invisibile dopo il montaggio in opera) al fine di limitare la conduzione termica fra una faccia e l’altra; Cristalli di tipo stratificato omologati, composti da più lastre di vetro con interposto materiale che, normalmente trasparente, sottoposto all’azione della fiamma diventa opaco ed emette vapore acqueo. I vetri sono fissati da robusti fermavetri riportati, senza viti in vista, con interposte guarnizioni speciali autoestinguenti in grado di non ostacolare il rigonfiamento del vetro alle elevate temperature; Oblò in vetro sull’anta. N. | Opere da serramentista | Sistemi di partizione trasparenti, porte e parapetti vetrati
GD01 - Porta cieca su parete vetrata dim. 90x270cm (240cm apribile + 30cm fissa) Sovrapprezzo per inserimento su parete vetrata di porte a battente singolo cieco in legno, dim. 90x270cm. Porte singole a battente cieca della tipologia non intelaiata. Il telaio perimetrale della cassaporta è in alluminio lega 6060 in finitura verniciato a scelta da cartella in continuità con le pareti perimetrali (con supplemento su richiesta verniciato RAL a scelta tra i disponibili). | Opere da serramentista | Sistemi di partizione trasparenti, porte e parapetti vetrati
GW102 - Parete vetrata monovetro, h. 240cm Fornitura e posa di parete vetrata monolitica con vetro acustico, h. 240cm Sistema basato su profili perimetrali in alluminio, colore bianco RAL da definire, e tamponatura in pannelli di vetro trasparente stratificato mm 66.1Acustico, affiancati con giunti in PMMA a filo con gli stessi, in configurazione a tutta altezza (pavimento/soffitto). | Opere da serramentista | Sistemi di partizione trasparenti, porte e parapetti vetrati
GD03 - Porta vetrata su parete vetrata a doppia anta a battente dim. | Opere da serramentista | Sistemi di partizione trasparenti, porte e parapetti vetrati
Porta vetrata da esterno, a singola anta a battente, in alluminio a taglio termico, tipo Schüco ADS 75 HD.HI, dim. 120x270 cm Fornitura e posa come indicato negli elaborati grafici di progetto, di porte esterne per U.S. realizzata in alluminio e vetro costruite con l'impiego di profilati in lega primaria di alluminio EN AW – 6060 appartenente alla serie Schüco ADS 75 HD.HI (Haevy Duty + High Insulation), a singola anta a battente, dim. 120x270 cm. Larghezza del telaio fisso di 75 mm come l’anta complanare, sia all'esterno che all'interno. | Opere da serramentista | Sistemi di partizione trasparenti, porte e parapetti vetrati
GW103 - Parete vetrata monovetro, h. 300cm Fornitura e posa di parete vetrata monolitica con vetro acustico, h. 300cm Sistema basato su profili perimetrali in alluminio, colore bianco o nero RAL da definire, e tamponatura in pannelli di vetro trasparente stratificato mm 66.1Acustico, affiancati con giunti in PMMA a filo con gli stessi, in configurazione a tutta altezza (pavimento/soffitto). Struttura perimetrale in estrusi di lega di alluminio 6060 UNI 9006/1 in finitura verniciato a scelta da cartella, composta da guide a pavimento, soffitto e partenze a muro di sezione L26mm x H40mm, predisposte per accogliere un pannello di chiusura in vetro stratificato mm 66.1A. Le guide a pavimento e soffitto così come i profili a muro consentono il livellamento della parete sia orizzontalmente che verticalmente e ne garantiscono la perfetta chiusura contro i paramenti perimetrali d’ambito. Tolleranza in altezza : ±15mm I vetri vengono inseriti nelle sedi dei profili perimetrali che prevedono guarnizioni acustiche per ciascun lato del pannello vetrato che si andrà ad inserire, meccanicamente al profilo strutturale inferiore in alluminio alto resistenziale ed è successivamente livellato attraverso dei regolatori micrometrici in acciaio posizionati nello stesso profilo inferiore. Gli elementi di connessione 180°, 90°, variabile ed a tre vie tra i pannelli vetrati saranno realizzati in PMMA con biadesivo 3M su vetro bisellato 2mm x 45°. Nel prezzo si intendono compresi e compensati gli oneri per rilievo, disegni di posizionamento da sottoporre alla approvazione della D.L, il mock up del sistema, il trasporto, la posa in opera secondo sagoma di Progetto, la sigillatura tra serramento e contesto edile, l'idonea campionatura completa di accessori che L'Appaltatore dovrà presentare prima dell'inizio dei lavori il rispetto della marcatura CE e la Dichiarazione di Produzione di Prodotto DOP per i prodotti di costruzione prevista dal Regolamento n. 305/2011 (UE) e quanto altro necessario per dare il lavoro finito a regola d'arte. | Opere da serramentista | Sistemi di partizione trasparenti, porte e parapetti vetrati
Parete vetrata monovetro, h. 270cm Fornitura e posa di parete vetrata monolitica con vetro acustico, h.270cm Sistema basato su profili perimetrali in alluminio, colore bianco RAL da definire, e tamponatura in pannelli di vetro trasparente stratificato mm 66.1Acustico, 40db, affiancati con giunti in PMMA a filo con gli stessi, in configurazione a tutta altezza (pavimento/soffitto). Struttura perimetrale in estrusi di lega di alluminio 6060 UNI 9006/1 in finitura verniciato a scelta da cartella, composta da guide a pavimento, soffitto e partenze a muro di sezione L26mm x H40mm, predisposte per accogliere un pannello di chiusura in vetro stratificato mm 66.1A. Le guide a pavimento e soffitto così come i profili a muro consentono il livellamento della parete sia orizzontalmente che verticalmente e ne garantiscono la perfetta chiusura contro i paramenti perimetrali d’ambito. Tolleranza in altezza : ±15mm I vetri vengono inseriti nelle sedi dei profili perimetrali che prevedono guarnizioni acustiche per ciascun lato del pannello vetrato che si andrà ad inserire, meccanicamente al profilo strutturale inferiore in alluminio alto resistenziale ed è successivamente livellato attraverso dei regolatori micrometrici in acciaio posizionati nello stesso profilo inferiore. Gli elementi di connessione 180°, 90°, variabile ed a tre vie tra i pannelli vetrati saranno realizzati in PMMA con biadesivo 3M su vetro bisellato 2mm x 45°. Nel prezzo si intendono compresi e compensati gli oneri per rilievo, disegni di posizionamento da sottoporre alla approvazione della D.L, il mock up del sistema, il trasporto, la posa in opera secondo sagoma di Progetto, la sigillatura tra serramento e contesto edile, l'idonea campionatura completa di accessori che L'Appaltatore dovrà presentare prima dell'inizio dei lavori il rispetto della marcatura CE e la Dichiarazione di Produzione di Prodotto DOP per i prodotti di costruzione prevista dal Regolamento n. 305/2011 (UE) e quanto altro necessario per dare il lavoro finito a regola d'arte. | Opere da serramentista | Sistemi di partizione trasparenti, porte e parapetti vetrati
Porta vetrata su parete vetrata dim.90x240cm Sovrapprezzo per inserimento su parete vetrata di porte a battente singolo in vetro intelaiato, dim. 90x240cm. | Opere da serramentista | Sistemi di partizione trasparenti, porte e parapetti vetrati
GW101 - Parete vetrata monovetro, h. 270cm Fornitura e posa di parete vetrata monolitica con vetro acustico, h.270cm Sistema basato su profili perimetrali in alluminio, colore bianco RAL da definire, e tamponatura in pannelli di vetro trasparente stratificato mm 66.1Acustico, 40db, affiancati con giunti in PMMA a filo con gli stessi, in configurazione a tutta altezza (pavimento/soffitto). | Opere da serramentista | Sistemi di partizione trasparenti, porte e parapetti vetrati
Parete vetrata monovetro, h. 270cm Fornitura e posa di parete vetrata monolitica con vetro acustico, h.270cm Sistema basato su profili perimetrali in alluminio, colore bianco RAL da definire, e tamponatura in pannelli di vetro trasparente stratificato mm 66.1Acustico, 40db, affiancati con giunti in PMMA a filo con gli stessi, in configurazione a tutta altezza (pavimento/soffitto). Struttura perimetrale in estrusi di lega di alluminio 6060 UNI 9006/1 in finitura verniciato a scelta da cartella, composta da guide a pavimento, soffitto e partenze a muro di sezione L26mm x H40mm, predisposte per accogliere un pannello di chiusura in vetro stratificato mm 66.1A. Le guide a pavimento e soffitto così come i profili a muro consentono il livellamento della parete sia orizzontalmente che verticalmente e ne garantiscono la perfetta chiusura contro i paramenti perimetrali d’ambito. Tolleranza in altezza : ±15mm I vetri vengono inseriti nelle sedi dei profili perimetrali che prevedono guarnizioni acustiche per ciascun lato del pannello vetrato che si andrà ad inserire, meccanicamente al profilo strutturale inferiore in alluminio alto resistenziale ed è successivamente livellato attraverso dei regolatori micrometrici in acciaio posizionati nello stesso profilo inferiore. Gli elementi di connessione 180°, 90°, variabile ed a tre vie tra i pannelli vetrati saranno realizzati in PMMA con biadesivo 3M su vetro bisellato 2mm x 45°. Nel prezzo si intendono compresi e compensati gli oneri per rilievo, disegni di posizionamento da sottoporre alla approvazione della D.L, il mock up del sistema, il trasporto, la posa in opera secondo sagoma di Progetto, la sigillatura tra serramento e contesto edile, l'idonea campionatura completa di accessori che L'Appaltatore dovrà presentare prima dell'inizio dei lavori il rispetto della marcatura CE e la Dichiarazione di Produzione di Prodotto DOP per i prodotti di costruzione prevista dal Regolamento n. | Opere da serramentista | Sistemi di partizione trasparenti, porte e parapetti vetrati
GL14 - Partizione interna vetrata a tutta altezza con profili in alluminio complanari al vetro, h. 280 cm Fornitura e posa di partizione vetrate a tutta altezza realizzata su disegno di progetto con pannellature vetrate modulari fisse, con sviluppo da pavimento sopraelevato a controsoffitto, previa predisposizione de idonei rinforzi strutturale (travi, contravento, ecc.) sia a pavimento e che a controsoffitto, ancorata alla struttura primaria dell’edificio con idonei fissaggi, il tutto debitamente dimensionato e verificato staticamente dall'Appaltatore per quanto riguarda i carichi statici secondo il D.M. 17 gennaio 2018 e leggi sismiche vigenti e sottoposti alla approvazione della D.L. Costituita da: Guide a pavimento e soffitto ed i profili laterali a muro realizzati con profili in alluminio complanari al vetro, verniciati colore RAL 9005 opaco o altro a scelta della DL da campionare per approvazione; Pannellature vetrate realizzate secondo una modulistica su misura per qualsiasi tratta, così da suddividere ciascuna tratta secondo moduli identici, riducendo gli elementi di aggiustaggio all’immobile e dovranno essere standardizzate e di dimensioni ridotte per non alterare l’estetica complessiva della parete. Costituite da vetro stratificato extra-chiaro, senza camera d'aria, sp. 1010.2 mm con interposizione di PVB acustico 2x0,38 mm, fissati a secco con adesivo strutturale; compresa realizzazione di sigillatura in gomma e/o sigillante in poliuretano con sigillatura totale degli ambienti, sia verticale che orizzontale (parete, soffitto e pavimento); in corrispondenza delle pareti e montanti delle finestre in cui la pareti verrà fissati; Abbattimento acustico come richiesto da Progetto Acustico. La partizione vetrata dovrà essere certificata per un carico di spinta di folla di 100 kN. Dimensioni della parete vetrata 523x280 cm da verificare in opera. Sono compresi e compensati gli oneri per il disegno come costruito, per il corretto dimensionamento dei rinforzi per i carichi stabiliti in progetto e per i relativi calcoli di verifica statica, firmati da Tecnico Abilitato, da sottoporre all'approvazione della D.L., per la campionatura dei profili e dei vetri , per il trasporto, per il calo a piè d’opera, per la movimentazione accurata in opera di lastre vetrate di grandi dimensioni, per il sistema di fissaggio, per il Certificato e Collaudo Acustico richiesto, per il certificato del Test d’spinta di folla, cosi come per il rispetto della marcatura CE e la dichiarazione di Produzione di Prodotto DOP per i prodotti di costruzione prevista dal Regolamento n. | Opere da serramentista | Sistemi di partizione trasparenti, porte e parapetti vetrati
Porta vetrata scorrevole su parete in cartongesso, ad anta singola, dim.70x240cm. Fornitura e posa in opera di porte vetrate a un’anta scorrevole a scomparsa su parete in cartongesso, dim.70x240cm, come indicato negli elaborati grafici di progetto, realizzate con identica tecnologia del sistema parete mobile singolo vetro descritto in precedenza, costituita da: Controtelaio prefabbricato rettilineo tipo Scrigno dello spessore grezzo esterno fino a 80mm idoneo all'alloggiamento di un'anta scorrevole vetrata a scomparsa, su pareti in cartongesso, costituito da: Doppi fianchi laterali in lamiera zincata grecata dello spessore 7/10mm, completo di traversine di rinforzo verticale e rete elettrosaldata con maglia 25x50mm, fissata senza saldature e debordante dalla struttura, completo di traversine di rinforzo orizzontale e rete elettrosaldata con maglia 25x50mm; Sovrapporta e traversa di sostegno del binario in lamiera zincata; Sottoporta in lamiera zincata asportabile a strappo, anche dopo la posa en opera, per correggere eventuali modifiche di pavimentazione o errori di livellazione; Binario di scorrimento estraibile con sistema di aggancio a baionetta; per porte vetrate Carrelli di scorrimenti ammortizzati in apertura e chiusura. Lo spazio compreso tra anta e telaio è sigillato da spazzoline in materiale plastico morbido. Anta con profilo sezione 29 x 44mm e pannello vetrato costituito da vetro di sicurezza stratificato 66.1 acustico trasparente. La pellicola in PVB interposta fra le lastre (con funzione di sicurezza) dovrà essere del tipo “acustico” al fine di concorrere al miglioramento delle prestazioni acustiche del prodotto. Indice fonoisolante Rw 40dB certificato da primario laboratorio accreditato. Sistema di tenuta acustica nella parte inferiore e superiore della porta (ghigliottina acustica). | Opere da serramentista | Sistemi di partizione trasparenti, porte e parapetti vetrati
Porta vetrata su parete vetrata dim.90x240cm Sovrapprezzo per inserimento su parete vetrata di porte a battente singolo in vetro intelaiato, dim. 90x240cm. Il telaio perimetrale della cassaporta è in alluminio lega 6060 in finitura alluminio verniciato bianco/nero in continuità con le pareti perimetrali. L’anta presenta un profilo sezione 29 x 44mm con un pannello in vetro stratificato da 66.1. Lo stipite della porta è cablabile sez.L60xP50mm atto a contenere cavo elettrico per interruttore monofrutto e cavo POE per tablet di prenotazione sale riunioni. Maniglia leva antistrappo finitura come telaio anta. Due cerniere a bilico con apertura 180° e regolazione 3D in finitura inox lucido o verniciata a scelta, posizionate agli estremi dell’anta porta. Maniglia a leva antistrappo finitura verniciata come struttura, posata ad altezza mm 960 da quota pavimento, come da DPR del 24/07/96; Serrature da definire e campionare per approvazione della D.L. Indice fono-isolante RW 40dB certificato da primario laboratorio accreditato. | Opere da serramentista | Sistemi di partizione trasparenti, porte e parapetti vetrati
Sovrapprezzo per inserimento di porta vetrata a doppio battente da esterno, dim. (110+110)x240 cm, tipo Schuco modello Schüco ADS 75 HD, fatta da anta intelaiata; telaio costituito in profili in alluminio a taglio termico tipo Schüco ADS 75 HD, con vetrocamera identico alla facciata vetrata nella quale è inserita la porta, Finitura parti metalliche RAL da definire e campionare per sottoporre per approvazionea della D.L.; Maniglia a leva completa di placca in acciaio e dispositivo antipanico push-bar a leva in acciaio inox, tipo Novoferm EPN-Touch a contatto o similare, per porta vetrata, installato nella direzione di esodo; Maniglia con serratura integrata antieffrazione per porte sistema Schüco ADS 75 HD; cerniera a pavimento. Porta dotata di: chiudiporta aereo oleodinamico con fermo, fermaporta a pavimento. Livello di prestazione acustica della porta ≥ 41 dB Montanti e profili colore nero. Sono compresi e compensati le assistenze per la posa in opera, il trasporto, il calo in alto del materiale in sicurezza, il rispetto della marcatura CE e la Dichiarazione di Produzione di Prodotto DOP per i prodotti di costruzione prevista dal Regolamento n. | Opere da serramentista | Sistemi di partizione trasparenti, porte e parapetti vetrati
GD03 - Sovrapprezzo per inserimento di porta vetrata ad anta battente da esterno, dim. 140x240 cm, tipo Schuco modello Schüco ADS 75 HD, fatta da anta intelaiata; telaio costituito in profili in alluminio a taglio termico tipo Schüco ADS 75 HD, con vetrocamera identico alla facciata vetrata nella quale è inserita la porta, Finitura parti metalliche RAL da definire e campionare per sottoporre per approvazionea della D.L.; Maniglia a leva completa di placca in acciaio e dispositivo antipanico push-bar a leva in acciaio inox, tipo Novoferm EPN-Touch a contatto o similare, per porta vetrata, installato nella direzione di esodo; Maniglia con elettroserratura integrata antieffrazione per porte sistema Schüco ADS 75 HD; cerniera a pavimento. Porta dotata di: chiudiporta aereo oleodinamico con fermo, fermaporta a pavimento. Livello di prestazione acustica della porta ≥ 41 dB Montanti e profili colore nero. | Opere da serramentista | Sistemi di partizione trasparenti, porte e parapetti vetrati
Parete vetrata monovetro, h. 240cm Fornitura e posa di parete vetrata monolitica con vetro acustico, h. 240cm Sistema basato su profili perimetrali in alluminio, colore bianco RAL da definire, e tamponatura in pannelli di vetro trasparente stratificato mm 66.1Acustico, affiancati con giunti in PMMA a filo con gli stessi, in configurazione a tutta altezza (pavimento/soffitto). | Opere da serramentista | Sistemi di partizione trasparenti, porte e parapetti vetrati
GD12 - Porta vetrata da esterno, a doppia anta a battente, in alluminio a taglio termico, tipo Schüco ADS 75 HD.HI, U.S. con pushbar, dim. 200(100+100)x270 cm Fornitura e posa come indicato negli elaborati grafici di progetto, di porte esterne per U.S. realizzata in alluminio e vetro costruite con l'impiego di profilati in lega primaria di alluminio EN AW – 6060 appartenente alla serie Schüco ADS 75 HD.HI (Haevy Duty + High Insulation), a doppia anta a battente, dim. 200(100+100)x270 cm. Larghezza del telaio fisso di 75 mm come l’anta complanare, sia all'esterno che all'interno. Trattamento superficiale realizzato presso impianti omologati secondo le direttive tecniche del marchio di qualità Qualicoat per la verniciatura e Qualanod per l'ossidazione anodica. Verniciatura RAL colore a scelta della D.L., da campionare per approvazione. Isolamento termico: Il valtore di trasmittanza termica delle singole sezioni Uf, risulterà essere di 2,21 W/m²°K nel caso di tipologie con accoppiamento telaio+anta da 147 mm. Installazione di dispositivo antipanico tipo push-bar per porte vetrate certificato, installato sulla via di fuga; Chiudiporta aereo; Fermaporta a pavimento; Predisposizione per l’installazione di elettroserratura e controllo accessi badge; Maniglia con serratura integrata. Tutti gli accessori previsti devono essere quelle originali del sistema da campionare per approvazione della D.L. Le guarnizioni cingivetro e di battuta saranno in elastomero (EPDM) e compenseranno le sensibili differenze di spessore. Trasmittanza termica del serramento Uw: 1,3 W/(m²K). Vetri previsti (escluso in caso di installazione su facciata vetrata, conteggiato in facciata CW): vetrata isolante selettiva DGU (Ug 1.0, selettivo su base Low Iron); Isolamento Acustico Vetro Rw: come indicato da progetto acustico. con PVB acustico (Stratophone). Nel prezzo si intendono compresi e compensati i disegni come costruito da sottoporre all’approvazione della D.L., gli oneri per la posa in opera nel rispetto delle prescrizioni UNCSAAL DT.16, la sigillatura tra serramento e contesto edile, eseguita mediante silicone neutro otikol, l'idonea campionatura completa di accessori che L'Appaltatore dovrà presentare prima dell'inizio dei lavori, la Certificazione in laboratorio e il collaudo acustico in opera nel rispetto di quanto indicato dalla normativa vigente e/o degli elaborati acustici, per la mano d’opera specializzata, le assistenze murarie, il rispetto della marcatura CE e la Dichiarazione di Produzione di Prodotto DOP per i prodotti di costruzione prevista dal Regolamento n. 305/2011 (UE) e quanto altro necessario per dare il lavoro finito a regola d'arte. | Opere da serramentista | Sistemi di partizione trasparenti, porte e parapetti vetrati
GL03 - Partizioni interne vetrate doppia lastra, tipo VetroIn Lightwall LW2, h. 220 cm Fornitura e posa di sistema di pareti vetrate interne autoportanti, doppia lastra, tipo VetroIn Lightwall LW2 , lunghezza variabile come da elaborati grafici di progetto, h. 220 cm, altamente fonoisolanti, con sviluppo da pavimento a controsoffitto, che dovrà essere verificato in cantiere; realizzata secondo una modulistica su misura per qualsiasi tratta. Struttura autoportante, costituita da canalina superiore, inferiore e laterale a muro in estruso di alluminio verniciato colore RAL 9005 o altro a scelta della D.L., struttura predisposta per ricevere gli elementi di tamponamento vetrati a filo esterno del profilo. | Opere da serramentista | Sistemi di partizione trasparenti, porte e parapetti vetrati
GD05 - Porta vetrata su parete cieca dim.90x240cm Sovrapprezzo per inserimento su parete vetrata di porte a battente singolo in vetro intelaiato, dim. 90x240cm. | Opere da serramentista | Sistemi di partizione trasparenti, porte e parapetti vetrati
GD06 - Porta vetrata scorrevole su parete in cartongesso, ad anta singola, dim.70x240cm. Fornitura e posa in opera di porte vetrate a un’anta scorrevole a scomparsa su parete in cartongesso, dim.70x240cm, come indicato negli elaborati grafici di progetto, realizzate con identica tecnologia del sistema parete mobile singolo vetro descritto in precedenza, costituita da: Controtelaio prefabbricato rettilineo tipo Scrigno dello spessore grezzo esterno fino a 80mm idoneo all'alloggiamento di un'anta scorrevole vetrata a scomparsa, su pareti in cartongesso, costituito da: Doppi fianchi laterali in lamiera zincata grecata dello spessore 7/10mm, completo di traversine di rinforzo verticale e rete elettrosaldata con maglia 25x50mm, fissata senza saldature e debordante dalla struttura, completo di traversine di rinforzo orizzontale e rete elettrosaldata con maglia 25x50mm; Sovrapporta e traversa di sostegno del binario in lamiera zincata; Sottoporta in lamiera zincata asportabile a strappo, anche dopo la posa en opera, per correggere eventuali modifiche di pavimentazione o errori di livellazione; Binario di scorrimento estraibile con sistema di aggancio a baionetta; per porte vetrate Carrelli di scorrimenti ammortizzati in apertura e chiusura. Lo spazio compreso tra anta e telaio è sigillato da spazzoline in materiale plastico morbido. Anta con profilo sezione 29 x 44mm e pannello vetrato costituito da vetro di sicurezza stratificato 66.1 acustico trasparente. La pellicola in PVB interposta fra le lastre (con funzione di sicurezza) dovrà essere del tipo “acustico” al fine di concorrere al miglioramento delle prestazioni acustiche del prodotto. Indice fonoisolante Rw 40dB certificato da primario laboratorio accreditato. Sistema di tenuta acustica nella parte inferiore e superiore della porta (ghigliottina acustica). Maniglia da definire e campionare per approvazione della D.L., posata ad altezza mm 960 da quota pavimento, come da DPR del 24/07/96; Serrature da definire e campionare per approvazione della D.L. Nel prezzo si intendono compresi e compensati gli oneri per rilievo, disegni di posizionamento da sottoporre alla approvazione della D.L., il mock up del sistema, il trasporto, la posa in opera secondo sagoma di progetto, la sigillatura tra serramento e contesto edile, l'idonea campionatura completa di accessori che L'Appaltatore dovrà presentare prima dell'inizio dei lavori il rispetto della marcatura CE e la Dichiarazione di Produzione di Prodotto DOP per i prodotti di costruzione prevista dal Regolamento n. | Opere da serramentista | Sistemi di partizione trasparenti, porte e parapetti vetrati
Porta vetrata vetro singolo a una anta battente su pareti in cartongesso, dim. 120x240 cm - Neulift Fornitura e posa su pareti in cartongesso come indicato negli elaborati grafici di progetto, di porta vetrata a un battente, realizzate con la tecnologia del sistema parete mobile vetro singolo VetroIn Truelight. Prestazione acustiche delle porte Rw ≥ 35 dB, certificato. Inclusi fermaporta a pavimento in acciaio da campionare per approvazione della D.L. Chiudiporta aereo a scomparsa, ghigliottina acustica, pompa di ritorno e cerniere esterne. Serrature incassata nel montante porta. | Opere da serramentista | Sistemi di partizione trasparenti, porte e parapetti vetrati
Porta cieca su parete vetrata dim. 90x270cm (240cm apribile + 30cm fissa) Sovrapprezzo per inserimento su parete vetrata di porte a battente singolo cieco in legno, dim. 90x270cm. Porte singole a battente cieca della tipologia non intelaiata. Il telaio perimetrale della cassaporta è in alluminio lega 6060 in finitura verniciato a scelta da cartella in continuità con le pareti perimetrali (con supplemento su richiesta verniciato RAL a scelta tra i disponibili). L’anta presenta uno spessore di 44mm totali, in pannelli in truciolare finitura Nobilitato a scelta (su richiesta con supplemento finitura laccata scelta da cartella), non presenta pertanto profili perimetrali in alluminio, 38db. | Opere da serramentista | Sistemi di partizione trasparenti, porte e parapetti vetrati
GD03 - Sovrapprezzo per inserimento di porta vetrata ad anta battente da esterno, dim. 140x240 cm, tipo Schuco modello Schüco ADS 75 HD, fatta da anta intelaiata; telaio costituito in profili in alluminio a taglio termico tipo Schüco ADS 75 HD, con vetrocamera identico alla facciata vetrata nella quale è inserita la porta, Finitura parti metalliche RAL da definire e campionare per sottoporre per approvazionea della D.L.; Maniglia a leva completa di placca in acciaio e dispositivo antipanico push-bar a leva in acciaio inox, tipo Novoferm EPN-Touch a contatto o similare, per porta vetrata, installato nella direzione di esodo; Maniglia con elettroserratura integrata antieffrazione per porte sistema Schüco ADS 75 HD; cerniera a pavimento. | Opere da serramentista | Sistemi di partizione trasparenti, porte e parapetti vetrati
GW101 - Parete vetrata monovetro, h. 270cm Fornitura e posa di parete vetrata monolitica con vetro acustico, h.270cm Sistema basato su profili perimetrali in alluminio, colore bianco RAL da definire, e tamponatura in pannelli di vetro trasparente stratificato mm 66.1Acustico, 40db, affiancati con giunti in PMMA a filo con gli stessi, in configurazione a tutta altezza (pavimento/soffitto). | Opere da serramentista | Sistemi di partizione trasparenti, porte e parapetti vetrati
GD06 - Porta vetrata scorrevole su parete in cartongesso, ad anta singola, dim.70x240cm. Fornitura e posa in opera di porte vetrate a un’anta scorrevole a scomparsa su parete in cartongesso, dim.70x240cm, come indicato negli elaborati grafici di progetto, realizzate con identica tecnologia del sistema parete mobile singolo vetro descritto in precedenza, costituita da: Controtelaio prefabbricato rettilineo tipo Scrigno dello spessore grezzo esterno fino a 80mm idoneo all'alloggiamento di un'anta scorrevole vetrata a scomparsa, su pareti in cartongesso, costituito da: Doppi fianchi laterali in lamiera zincata grecata dello spessore 7/10mm, completo di traversine di rinforzo verticale e rete elettrosaldata con maglia 25x50mm, fissata senza saldature e debordante dalla struttura, completo di traversine di rinforzo orizzontale e rete elettrosaldata con maglia 25x50mm; Sovrapporta e traversa di sostegno del binario in lamiera zincata; Sottoporta in lamiera zincata asportabile a strappo, anche dopo la posa en opera, per correggere eventuali modifiche di pavimentazione o errori di livellazione; Binario di scorrimento estraibile con sistema di aggancio a baionetta; per porte vetrate Carrelli di scorrimenti ammortizzati in apertura e chiusura. Lo spazio compreso tra anta e telaio è sigillato da spazzoline in materiale plastico morbido. Anta con profilo sezione 29 x 44mm e pannello vetrato costituito da vetro di sicurezza stratificato 66.1 acustico trasparente. | Opere da serramentista | Sistemi di partizione trasparenti, porte e parapetti vetrati
PV01 - Porta vetrata vetro singolo a una anta battente su pareti mobili vetrate V01, dim. 90x240 cm - Kone Fornitura e posa di porta vetrata a tutta altezza, a battente singolo, realizzate con identica tecnologia del sistema parete mobile vetro singolo VetroIn Truelight. Prestazione acustiche delle porte Rw ≥ 38 dB, certificato. Inclusi fermaporta a pavimento in acciaio da campionare per approvazione della D.L. Chiudiporta aereo a scomparsa, ghigliottina acustica, pompa di ritorno e cerniere esterne. Serrature incassata nel montante porta. Maniglia a leva in metallo modello e finitura da definire e campionare per approvazione della D.L. | Opere da serramentista | Sistemi di partizione trasparenti, porte e parapetti vetrati
PV03 - Porta doppia scorrevole vetrata automatica interno muro, tipo dormakaba ST FLEX, dim. 90+90 x 240cm Fornitura e posa in opera di porta a doppia anta scorrevole, dim. (90+90) 180x240cm automatica, tipo dormakaba ST FLEX a scomparsa interno muro su parete nuova in cartongesso, composta dai seguenti elementi: Realizzata con struttura portante in profili estrusi in lega di alluminio dello spessore variabile da 2,5 a 4 mm con stondatura antinfortunistica, larghezza dei profili verticali a vista 35 mm, altezza dei profili orizzontali a vista 47 mm. Porta con azionamento elettromeccanico ES 250 PRO. Installazione tramite piastra di montaggio, cassonetto di copertura azionamento ispezionabile dimensione L 3.838 x H100 mm in alluminio estruso con finitura identica a quella dei profili strutturali. Finitura superficiale con verniciatura a forno RAL9005. Ante con profili predisposti per vetro stratificato 10mm (LSG 10 P4A). L’azionamento risponde a quanto prescritto dalla normativa europea EN16005, in materia di porte automatiche scorrevoli pedonali per vie di fuga. | Opere da serramentista | Sistemi di partizione trasparenti, porte e parapetti vetrati
Partizioni interne vetrate doppia lastra, tipo VetroIn Lightwall LW2, h. | Opere da serramentista | Sistemi di partizione trasparenti, porte e parapetti vetrati
GD04 - Porta vetrata su parete vetrata a doppia anta a battente dim. 80+80 x h.300 Sovrapprezzo per inserimento su parete vetrata di porte a doppia battente in vetro intelaiato, dim. 80+80 x h.300cm. Il telaio perimetrale della cassaporta è in alluminio lega 6060 in finitura alluminio verniciato nero in continuità con le pareti perimetrali. L’anta presenta un profilo sezione 29 x 44mm con un pannello in vetro stratificato da 66.1. Lo stipite della porta è cablabile sez.L60xP50mm atto a contenere cavo elettrico per interruttore monofrutto e cavo POE per tablet di prenotazione sale riunioni. Maniglia leva antistrappo finitura come telaio anta. | Opere da serramentista | Sistemi di partizione trasparenti, porte e parapetti vetrati
Porta vetrata da interni, a singola anta a battente, tipo VetroIn Lightwall, dim. 90x240 cm Fornitura e posa su partizione interna vetrata tipo GL01, come indicato negli elaborati grafici di progetto, di porta vetrata ad un'anta a battente, dim. 90x240 cm, tipo VetroIn Lightwall, complanare alla parete vetrata sulla quale è inserita, costituita da: Stipite e traverso in profili estrusi in alluminio, finitura, mediante verniciatura a polvere epossi-poliestere colore RAL grigio scuro tipo RAL 9005 o a scelta della D.L. da definire e campionare per approvazione. Spessore del profilo come quello delle pareti mobili. Anta intelaiata con profili perimetrali in alluminio progettati per accogliere, nel traverso superiore, un chiudiporta ad incasso e in quello inferiore, una ghigliottina acustica; pannellatura in vetro extrachiaro identico alla facciata vetrata nella quale è inserita la porta. Doppio profilo di battuta, complanare ai profili della parete. Sistema di rotazione con cerniere a bilico con apertura a 180°, ancorato al controtelaio composto da supporti in alluminio e perni di rotazione in acciaio. Sistema di tenuta acustica nella parte inferiore e superiore della porta (ghigliottina acustica). Prestazione acustiche minima della porta Rw ≥ 39dB, certificato. Fermaporta a pavimento in acciaio da campionare per approvazione della D.L. Blocco apertura a 90°. Serrature incassata nel montante porta. Maniglia a leva in alluminio satinato, marca e modello da definire e campionare per approvazione della D.L. posta ad altezza mm 960 come da DPR del 24/07/96; Predisposizione elettrica per controllo accesso badge. Nel prezzo si intendono compresi e compensati gli oneri per rilievo misure, il trasporto, la posa in opera, la sigillatura tra serramento e contesto edile, l'idonea campionatura completa di accessori che L'Appaltatore dovrà presentare prima dell'inizio dei lavori, la Certificazione e collaudo acustico, il rispetto della marcatura CE e la Dichiarazione di Produzione di Prodotto DOP per i prodotti di costruzione prevista dal Regolamento n. 305/2011 (UE) e quanto altro necessario per dare il lavoro finito a regola d'arte. | Opere da serramentista | Sistemi di partizione trasparenti, porte e parapetti vetrati
Porta vetrata da esterno, a singola anta a battente, in alluminio a taglio termico, tipo Schüco ADS 75 HD.HI, U.S. con pushbar, dim. | Opere da serramentista | Sistemi di partizione trasparenti, porte e parapetti vetrati
Parete vetrata monovetro, h. 240cm Fornitura e posa di parete vetrata monolitica con vetro acustico, h. 240cm Sistema basato su profili perimetrali in alluminio, colore bianco RAL da definire, e tamponatura in pannelli di vetro trasparente stratificato mm 66.1Acustico, affiancati con giunti in PMMA a filo con gli stessi, in configurazione a tutta altezza (pavimento/soffitto). Struttura perimetrale in estrusi di lega di alluminio 6060 UNI 9006/1 in finitura verniciato a scelta da cartella, composta da guide a pavimento, soffitto e partenze a muro di sezione L26mm x H40mm, predisposte per accogliere un pannello di chiusura in vetro stratificato mm 66.1A. Le guide a pavimento e soffitto così come i profili a muro consentono il livellamento della parete sia orizzontalmente che verticalmente e ne garantiscono la perfetta chiusura contro i paramenti perimetrali d’ambito. | Opere da serramentista | Sistemi di partizione trasparenti, porte e parapetti vetrati
Porta vetrata su parete vetrata dim.90x240cm Sovrapprezzo per inserimento su parete vetrata di porte a battente singolo in vetro intelaiato, dim. 90x240cm. Il telaio perimetrale della cassaporta è in alluminio lega 6060 in finitura alluminio verniciato bianco/nero in continuità con le pareti perimetrali. | Opere da serramentista | Sistemi di partizione trasparenti, porte e parapetti vetrati
GD01 - Porta cieca su parete vetrata dim. 90x270cm (240cm apribile + 30cm fissa) Sovrapprezzo per inserimento su parete vetrata di porte a battente singolo cieco in legno, dim. 90x270cm. Porte singole a battente cieca della tipologia non intelaiata. Il telaio perimetrale della cassaporta è in alluminio lega 6060 in finitura verniciato a scelta da cartella in continuità con le pareti perimetrali (con supplemento su richiesta verniciato RAL a scelta tra i disponibili). L’anta presenta uno spessore di 44mm totali, in pannelli in truciolare finitura Nobilitato a scelta (su richiesta con supplemento finitura laccata scelta da cartella), non presenta pertanto profili perimetrali in alluminio, 38db. Maniglia a leva antistrappo finitura verniciata come struttura (la verniciatura è tra quelle disponibili da cartella). | Opere da serramentista | Sistemi di partizione trasparenti, porte e parapetti vetrati
GD14 - Porta vetrata da interni, a singola anta a battente, tipo VetroIn Lightwall, dim. | Opere da serramentista | Sistemi di partizione trasparenti, porte e parapetti vetrati
GD10 - Porta vetrata da esterno, a singola anta a battente, in alluminio a taglio termico, tipo Schüco ADS 75 HD.HI, dim. 100x260 cm Fornitura e posa come indicato negli elaborati grafici di progetto, di porte esterne per U.S. | Opere da serramentista | Sistemi di partizione trasparenti, porte e parapetti vetrati
Porta cieca su parete vetrata dim. 90x270cm (240cm apribile + 30cm fissa) Sovrapprezzo per inserimento su parete vetrata di porte a battente singolo cieco in legno, dim. 90x270cm. | Opere da serramentista | Sistemi di partizione trasparenti, porte e parapetti vetrati
GD12 - Porta vetrata da esterno, a doppia anta a battente, in alluminio a taglio termico, tipo Schüco ADS 75 HD.HI, U.S. con pushbar, dim. 200(100+100)x270 cm Fornitura e posa come indicato negli elaborati grafici di progetto, di porte esterne per U.S. realizzata in alluminio e vetro costruite con l'impiego di profilati in lega primaria di alluminio EN AW – 6060 appartenente alla serie Schüco ADS 75 HD.HI (Haevy Duty + High Insulation), a doppia anta a battente, dim. 200(100+100)x270 cm. Larghezza del telaio fisso di 75 mm come l’anta complanare, sia all'esterno che all'interno. Trattamento superficiale realizzato presso impianti omologati secondo le direttive tecniche del marchio di qualità Qualicoat per la verniciatura e Qualanod per l'ossidazione anodica. Verniciatura RAL colore a scelta della D.L., da campionare per approvazione. Isolamento termico: Il valtore di trasmittanza termica delle singole sezioni Uf, risulterà essere di 2,21 W/m²°K nel caso di tipologie con accoppiamento telaio+anta da 147 mm. Installazione di dispositivo antipanico tipo push-bar per porte vetrate certificato, installato sulla via di fuga; Chiudiporta aereo; Fermaporta a pavimento; Predisposizione per l’installazione di elettroserratura e controllo accessi badge; Maniglia con serratura integrata. | Opere da serramentista | Sistemi di partizione trasparenti, porte e parapetti vetrati
Partizione interna vetrata, tipo DormakabaST-FLEX, h. 260 cm Fornitura e posa di partizioni vetrate fisse a tutta altezza realizzate con moduli vetrati come indicato negli elaborati grafici di progetto, con sviluppo da pavimento sopraelevato a controsoffitto, h. 260 cm, realizzate secondo una modulistica su misura per qualsiasi tratta, così da suddividere ciascuna tratta secondo moduli identici, riducendo gli elementi di aggiustaggio all’immobile che dovranno essere standardizzati e di dimensioni ridotte per non alterare l’estetica complessiva della parete. La struttura autoportante, costituita da canalina superiore, inferiore e laterale a muro, sarà di tipo DormaKaba “ST FLEX”, realizzata con profili in estruso di alluminio a taglio freddo di ridotte dimensioni verniciati a polvere colore RAL 9005, predisposti per ricevere gli elementi di tamponamento vetrati fissi e le porte scorrevole automatiche DormaKaba ST Flex con meccanismo ES 200 Easy Plus. I profili ST FLEX di dimensione ridotte idonei ad alloggiare un sistema di tamponamento vetrato doppia lastra, così come l’alloggio di porte vetrate automatiche a una o due ante scorrevoli a tutta altezza, costruite con sistema DormaKaba ST Flex dotate di meccanismo ES 200 Easy plus. Sarà a carico dell’Appaltatore da verificare eventuale sottostruttura metallica da ancorare al solaio per fissaggio del sistema parete/porta automatica scorrevoli. Gli elementi di tamponamento vetrati saranno costituiti da stratificato Float, Naturale di spessore totale 10,8 mm (LGS 55/2) La pellicola in PVB interposta fra le lastre (con funzione di sicurezza) dovrà essere del tipo “acustico” al fine di concorrere al miglioramento delle prestazioni acustiche del prodotto. La prestazione acustica della partizione vetrata dovrà essere quella stabilita in Progetto Acustico e certificata dall’Appaltatore. Nel prezzo si intendono compresi e compensati gli oneri per sopralluogo tecnico in cantiere e rilievo misure, i disegni, progettazione esecutiva della partizione compresa delle porte scorrevoli di sottoporre all’approvazione della D.L., per il mock up del sistema se richiesto in progetto, per il trasporto, il calo a piè d’opera di tutti gli elementi componenti la partizione, l’onere per la movimentazione in sicurezza di lastre vetrate di grandi dimensioni, l’onere per la posa in opera secondo sagoma di Progetto, la sigillatura tra serramento e contesto edile, l'idonea campionatura completa di accessori che L'Appaltatore dovrà presentare prima dell'inizio dei lavori, la Certificazione in laboratorio e il collaudo acustico in opera nel rispetto di quanto indicato dalla normativa vigente e/o degli elaborati acustici, per la mano d’opera specializzata, le assistenze murarie, così come per il rispetto della marcatura CE e la Dichiarazione di Produzione di Prodotto DOP per i prodotti di costruzione prevista dal Regolamento n. 305/2011 (UE) e quanto altro necessario per dare il lavoro finito a regola d'arte. | Opere da serramentista | Sistemi di partizione trasparenti, porte e parapetti vetrati
M01 - Montaggio di pareti mobili precedentemente smontante, tipo Castelli Montaggio delle pareti mobili vetrate e opache precedentemente smontate, escluso smontaggio delle pareti quotato a parte, compreso rilievo delle misure, modifiche realizzate a misura, integrazione delle parti mancanti e sostituzione delle parti inutilizzabili o ammalorate, montaggio delle porte e quanto altro necessario per dare il lavoro finito a regola d'arte. | Opere da serramentista | Sistemi di partizione trasparenti, porte e parapetti vetrati
GL08/GL13 - Partizione interna vetrata, tipo Dormakaba ST-FLEX, h. 240 cm Fornitura e posa di partizioni vetrate fisse a tutta altezza realizzate con moduli vetrati come indicato negli elaborati grafici di progetto, con sviluppo da pavimento sopraelevato a controsoffitto, h. 240 cm, realizzate secondo una modulistica su misura per qualsiasi tratta, così da suddividere ciascuna tratta secondo moduli identici, riducendo gli elementi di aggiustaggio all’immobile che dovranno essere standardizzati e di dimensioni ridotte per non alterare l’estetica complessiva della parete. La struttura autoportante, costituita da canalina superiore, inferiore e laterale a muro, sarà di tipo DormaKaba “ST FLEX”, realizzata con profili in estruso di alluminio a taglio freddo di ridotte dimensioni verniciati a polvere colore RAL 9005, predisposti per ricevere gli elementi di tamponamento vetrati fissi e le porte scorrevole automatiche DormaKaba ST Flex con meccanismo ES 200 Easy Plus. I profili ST FLEX di dimensione ridotte idonei ad alloggiare un sistema di tamponamento vetrato doppia lastra, così come l’alloggio di porte vetrate automatiche a una o due ante scorrevoli a tutta altezza, costruite con sistema DormaKaba ST Flex dotate di meccanismo ES 200 Easy plus. Sarà a carico dell’Appaltatore da verificare eventuale sottostruttura metallica da ancorare al solaio per fissaggio del sistema parete/porta automatica scorrevoli. Gli elementi di tamponamento vetrati saranno costituiti da stratificato Float, Naturale di spessore totale 10,8 mm (LGS 55/2) La pellicola in PVB interposta fra le lastre (con funzione di sicurezza) dovrà essere del tipo “acustico” al fine di concorrere al miglioramento delle prestazioni acustiche del prodotto. La prestazione acustica della partizione vetrata dovrà essere quella stabilita in Progetto Acustico e certificata dall’Appaltatore. Nel prezzo si intendono compresi e compensati gli oneri per sopralluogo tecnico in cantiere e rilievo misure, i disegni, progettazione esecutiva della partizione compresa delle porte scorrevoli di sottoporre all’approvazione della D.L., per il mock up del sistema se richiesto in progetto, per il trasporto, il calo a piè d’opera di tutti gli elementi componenti la partizione, l’onere per la movimentazione in sicurezza di lastre vetrate di grandi dimensioni, l’onere per la posa in opera secondo sagoma di Progetto, la sigillatura tra serramento e contesto edile, l'idonea campionatura completa di accessori che L'Appaltatore dovrà presentare prima dell'inizio dei lavori, la Certificazione in laboratorio e il collaudo acustico in opera nel rispetto di quanto indicato dalla normativa vigente e/o degli elaborati acustici, per la mano d’opera specializzata, le assistenze murarie, così come per il rispetto della marcatura CE e la Dichiarazione di Produzione di Prodotto DOP per i prodotti di costruzione prevista dal Regolamento n. 305/2011 (UE) e quanto altro necessario per dare il lavoro finito a regola d'arte. | Opere da serramentista | Sistemi di partizione trasparenti, porte e parapetti vetrati
Parete vetrata monovetro, h. 300cm Fornitura e posa di parete vetrata monolitica con vetro acustico, h. 300cm Sistema basato su profili perimetrali in alluminio, colore bianco o nero RAL da definire, e tamponatura in pannelli di vetro trasparente stratificato mm 66.1Acustico, affiancati con giunti in PMMA a filo con gli stessi, in configurazione a tutta altezza (pavimento/soffitto). Struttura perimetrale in estrusi di lega di alluminio 6060 UNI 9006/1 in finitura verniciato a scelta da cartella, composta da guide a pavimento, soffitto e partenze a muro di sezione L26mm x H40mm, predisposte per accogliere un pannello di chiusura in vetro stratificato mm 66.1A. Le guide a pavimento e soffitto così come i profili a muro consentono il livellamento della parete sia orizzontalmente che verticalmente e ne garantiscono la perfetta chiusura contro i paramenti perimetrali d’ambito. Tolleranza in altezza : ±15mm I vetri vengono inseriti nelle sedi dei profili perimetrali che prevedono guarnizioni acustiche per ciascun lato del pannello vetrato che si andrà ad inserire, meccanicamente al profilo strutturale inferiore in alluminio alto resistenziale ed è successivamente livellato attraverso dei regolatori micrometrici in acciaio posizionati nello stesso profilo inferiore. Gli elementi di connessione 180°, 90°, variabile ed a tre vie tra i pannelli vetrati saranno realizzati in PMMA con biadesivo 3M su vetro bisellato 2mm x 45°. | Opere da serramentista | Sistemi di partizione trasparenti, porte e parapetti vetrati
Porte doppio vetro su pareti mobili vetrate dim.90x240cm Fornitura e posa in opera di porte ad anta a battente, 90x240cm, identiche nella tecnologia al sistema di parete mobile con doppio vetro descritta in precedenza Vetroin modello Lightwall LW2, montate su parete mobile vetrata, costituite da: Stipite e traverso in profili estrusi in alluminio, finitura come quella delle pareti mobili di nuova fornitura. | Opere da serramentista | Sistemi di partizione trasparenti, porte e parapetti vetrati
Porta cieca su parete vetrata dim. 90x270cm (240cm apribile + 30cm fissa) Sovrapprezzo per inserimento su parete vetrata di porte a battente singolo cieco in legno, dim. 90x270cm. | Opere da serramentista | Sistemi di partizione trasparenti, porte e parapetti vetrati
Revisione maniglie serramenti Revisione delle maniglie dei serramenti esistenti consistente nella verifica dell’apertura ed eventuale sostituzione di elementi che risultassero danneggiati per altri di nuova fornitura con le stesse caratteristiche di quelle esistenti, previa campionatura da sottoporre all’approvazione ella D.L. Sono comprese inoltre le opere provvisionali per l’esecuzione dei lavori in sicurezza e successivo smontaggio, il calo in basso, la sostituzione di eventuali elementi di ferramenta che risultassero non più recuperabile, la pulizia a lavori conclusi e quanto altro necessario per dare il lavoro finito a regola d’arte | Opere da serramentista | Sistemi di partizione trasparenti, porte e parapetti vetrati
Porta vetrata scorrevole su parete in cartongesso, ad anta singola, dim.70x240cm. Fornitura e posa in opera di porte vetrate a un’anta scorrevole a scomparsa su parete in cartongesso, dim.70x240cm, come indicato negli elaborati grafici di progetto, realizzate con identica tecnologia del sistema parete mobile singolo vetro descritto in precedenza, costituita da: Controtelaio prefabbricato rettilineo tipo Scrigno dello spessore grezzo esterno fino a 80mm idoneo all'alloggiamento di un'anta scorrevole vetrata a scomparsa, su pareti in cartongesso, costituito da: Doppi fianchi laterali in lamiera zincata grecata dello spessore 7/10mm, completo di traversine di rinforzo verticale e rete elettrosaldata con maglia 25x50mm, fissata senza saldature e debordante dalla struttura, completo di traversine di rinforzo orizzontale e rete elettrosaldata con maglia 25x50mm; Sovrapporta e traversa di sostegno del binario in lamiera zincata; Sottoporta in lamiera zincata asportabile a strappo, anche dopo la posa en opera, per correggere eventuali modifiche di pavimentazione o errori di livellazione; Binario di scorrimento estraibile con sistema di aggancio a baionetta; per porte vetrate Carrelli di scorrimenti ammortizzati in apertura e chiusura. Lo spazio compreso tra anta e telaio è sigillato da spazzoline in materiale plastico morbido. Anta con profilo sezione 29 x 44mm e pannello vetrato costituito da vetro di sicurezza stratificato 66.1 acustico trasparente. La pellicola in PVB interposta fra le lastre (con funzione di sicurezza) dovrà essere del tipo “acustico” al fine di concorrere al miglioramento delle prestazioni acustiche del prodotto. | Opere da serramentista | Sistemi di partizione trasparenti, porte e parapetti vetrati
PV02 - Porta vetrata vetro singolo a una anta battente su pareti in cartongesso, dim. 120x240 cm - Kone Fornitura e posa su pareti in cartongesso come indicato negli elaborati grafici di progetto, di porta vetrata a un battente, realizzate con la tecnologia del sistema parete mobile vetro singolo VetroIn Truelight. Prestazione acustiche delle porte Rw ≥ 35 dB, certificato. Inclusi fermaporta a pavimento in acciaio da campionare per approvazione della D.L. Chiudiporta aereo a scomparsa, ghigliottina acustica, pompa di ritorno e cerniere esterne. | Opere da serramentista | Sistemi di partizione trasparenti, porte e parapetti vetrati
Porta vetrata scorrevole su parete in cartongesso, ad anta singola, dim.70x240cm. Fornitura e posa in opera di porte vetrate a un’anta scorrevole a scomparsa su parete in cartongesso, dim.70x240cm, come indicato negli elaborati grafici di progetto, realizzate con identica tecnologia del sistema parete mobile singolo vetro descritto in precedenza, costituita da: Controtelaio prefabbricato rettilineo tipo Scrigno dello spessore grezzo esterno fino a 80mm idoneo all'alloggiamento di un'anta scorrevole vetrata a scomparsa, su pareti in cartongesso, costituito da: Doppi fianchi laterali in lamiera zincata grecata dello spessore 7/10mm, completo di traversine di rinforzo verticale e rete elettrosaldata con maglia 25x50mm, fissata senza saldature e debordante dalla struttura, completo di traversine di rinforzo orizzontale e rete elettrosaldata con maglia 25x50mm; Sovrapporta e traversa di sostegno del binario in lamiera zincata; Sottoporta in lamiera zincata asportabile a strappo, anche dopo la posa en opera, per correggere eventuali modifiche di pavimentazione o errori di livellazione; Binario di scorrimento estraibile con sistema di aggancio a baionetta; per porte vetrate Carrelli di scorrimenti ammortizzati in apertura e chiusura. Lo spazio compreso tra anta e telaio è sigillato da spazzoline in materiale plastico morbido. Anta con profilo sezione 29 x 44mm e pannello vetrato costituito da vetro di sicurezza stratificato 66.1 acustico trasparente. | Opere da serramentista | Sistemi di partizione trasparenti, porte e parapetti vetrati
PV02 - Porta vetrata vetro singolo a una anta battente su pareti in cartongesso, dim. 120x240 cm - Kone Fornitura e posa su pareti in cartongesso come indicato negli elaborati grafici di progetto, di porta vetrata a un battente, realizzate con la tecnologia del sistema parete mobile vetro singolo VetroIn Truelight. Prestazione acustiche delle porte Rw ≥ 35 dB, certificato. Inclusi fermaporta a pavimento in acciaio da campionare per approvazione della D.L. Chiudiporta aereo a scomparsa, ghigliottina acustica, pompa di ritorno e cerniere esterne. Serrature incassata nel montante porta. Maniglione antipanico e maniglia a leva in alluminio satinato, marca e modello da definire e campionare per approvazione della D.L. Dimensione porta PV02: 120x240 cm. Da posare su parete cieca come indicato nei relativi elaborati di progetto. | Opere da serramentista | Sistemi di partizione trasparenti, porte e parapetti vetrati
Parete vetrata monovetro, h. 240cm Fornitura e posa di parete vetrata monolitica con vetro acustico, h. 240cm Sistema basato su profili perimetrali in alluminio, colore bianco RAL da definire, e tamponatura in pannelli di vetro trasparente stratificato mm 66.1Acustico, affiancati con giunti in PMMA a filo con gli stessi, in configurazione a tutta altezza (pavimento/soffitto). Struttura perimetrale in estrusi di lega di alluminio 6060 UNI 9006/1 in finitura verniciato a scelta da cartella, composta da guide a pavimento, soffitto e partenze a muro di sezione L26mm x H40mm, predisposte per accogliere un pannello di chiusura in vetro stratificato mm 66.1A. Le guide a pavimento e soffitto così come i profili a muro consentono il livellamento della parete sia orizzontalmente che verticalmente e ne garantiscono la perfetta chiusura contro i paramenti perimetrali d’ambito. Tolleranza in altezza : ±15mm I vetri vengono inseriti nelle sedi dei profili perimetrali che prevedono guarnizioni acustiche per ciascun lato del pannello vetrato che si andrà ad inserire, meccanicamente al profilo strutturale inferiore in alluminio alto resistenziale ed è successivamente livellato attraverso dei regolatori micrometrici in acciaio posizionati nello stesso profilo inferiore. Gli elementi di connessione 180°, 90°, variabile ed a tre vie tra i pannelli vetrati saranno realizzati in PMMA con biadesivo 3M su vetro bisellato 2mm x 45°. Nel prezzo si intendono compresi e compensati gli oneri per rilievo, disegni di posizionamento da sottoporre alla approvazione della D.L, il mock up del sistema, il trasporto, la posa in opera secondo sagoma di Progetto, la sigillatura tra serramento e contesto edile, l'idonea campionatura completa di accessori che L'Appaltatore dovrà presentare prima dell'inizio dei lavori il rispetto della marcatura CE e la Dichiarazione di Produzione di Prodotto DOP per i prodotti di costruzione prevista dal Regolamento n. 305/2011 (UE) e quanto altro necessario per dare il lavoro finito a regola d'arte. | Opere da serramentista | Sistemi di partizione trasparenti, porte e parapetti vetrati
GL08/GL13 - Partizione interna vetrata, tipo Dormakaba ST-FLEX, h. 240 cm Fornitura e posa di partizioni vetrate fisse a tutta altezza realizzate con moduli vetrati come indicato negli elaborati grafici di progetto, con sviluppo da pavimento sopraelevato a controsoffitto, h. 240 cm, realizzate secondo una modulistica su misura per qualsiasi tratta, così da suddividere ciascuna tratta secondo moduli identici, riducendo gli elementi di aggiustaggio all’immobile che dovranno essere standardizzati e di dimensioni ridotte per non alterare l’estetica complessiva della parete. La struttura autoportante, costituita da canalina superiore, inferiore e laterale a muro, sarà di tipo DormaKaba “ST FLEX”, realizzata con profili in estruso di alluminio a taglio freddo di ridotte dimensioni verniciati a polvere colore RAL 9005, predisposti per ricevere gli elementi di tamponamento vetrati fissi e le porte scorrevole automatiche DormaKaba ST Flex con meccanismo ES 200 Easy Plus. I profili ST FLEX di dimensione ridotte idonei ad alloggiare un sistema di tamponamento vetrato doppia lastra, così come l’alloggio di porte vetrate automatiche a una o due ante scorrevoli a tutta altezza, costruite con sistema DormaKaba ST Flex dotate di meccanismo ES 200 Easy plus. Sarà a carico dell’Appaltatore da verificare eventuale sottostruttura metallica da ancorare al solaio per fissaggio del sistema parete/porta automatica scorrevoli. Gli elementi di tamponamento vetrati saranno costituiti da stratificato Float, Naturale di spessore totale 10,8 mm (LGS 55/2) La pellicola in PVB interposta fra le lastre (con funzione di sicurezza) dovrà essere del tipo “acustico” al fine di concorrere al miglioramento delle prestazioni acustiche del prodotto. La prestazione acustica della partizione vetrata dovrà essere quella stabilita in Progetto Acustico e certificata dall’Appaltatore. | Opere da serramentista | Sistemi di partizione trasparenti, porte e parapetti vetrati
Porta cieca su parete vetrata dim. 90x270cm (240cm apribile + 30cm fissa) Sovrapprezzo per inserimento su parete vetrata di porte a battente singolo cieco in legno, dim. 90x270cm. Porte singole a battente cieca della tipologia non intelaiata. Il telaio perimetrale della cassaporta è in alluminio lega 6060 in finitura verniciato a scelta da cartella in continuità con le pareti perimetrali (con supplemento su richiesta verniciato RAL a scelta tra i disponibili). L’anta presenta uno spessore di 44mm totali, in pannelli in truciolare finitura Nobilitato a scelta (su richiesta con supplemento finitura laccata scelta da cartella), non presenta pertanto profili perimetrali in alluminio, 38db. Maniglia a leva antistrappo finitura verniciata come struttura (la verniciatura è tra quelle disponibili da cartella). | Opere da serramentista | Sistemi di partizione trasparenti, porte e parapetti vetrati
Porta vetrata su parete vetrata dim.90x240cm Sovrapprezzo per inserimento su parete vetrata di porte a battente singolo in vetro intelaiato, dim. 90x240cm. Il telaio perimetrale della cassaporta è in alluminio lega 6060 in finitura alluminio verniciato bianco/nero in continuità con le pareti perimetrali. L’anta presenta un profilo sezione 29 x 44mm con un pannello in vetro stratificato da 66.1. Lo stipite della porta è cablabile sez.L60xP50mm atto a contenere cavo elettrico per interruttore monofrutto e cavo POE per tablet di prenotazione sale riunioni. Maniglia leva antistrappo finitura come telaio anta. Due cerniere a bilico con apertura 180° e regolazione 3D in finitura inox lucido o verniciata a scelta, posizionate agli estremi dell’anta porta. Maniglia a leva antistrappo finitura verniciata come struttura, posata ad altezza mm 960 da quota pavimento, come da DPR del 24/07/96; Serrature da definire e campionare per approvazione della D.L. | Opere da serramentista | Sistemi di partizione trasparenti, porte e parapetti vetrati
GW102 - Parete vetrata monovetro, h. 240cm Fornitura e posa di parete vetrata monolitica con vetro acustico, h. 240cm Sistema basato su profili perimetrali in alluminio, colore bianco RAL da definire, e tamponatura in pannelli di vetro trasparente stratificato mm 66.1Acustico, affiancati con giunti in PMMA a filo con gli stessi, in configurazione a tutta altezza (pavimento/soffitto). Struttura perimetrale in estrusi di lega di alluminio 6060 UNI 9006/1 in finitura verniciato a scelta da cartella, composta da guide a pavimento, soffitto e partenze a muro di sezione L26mm x H40mm, predisposte per accogliere un pannello di chiusura in vetro stratificato mm 66.1A. | Opere da serramentista | Sistemi di partizione trasparenti, porte e parapetti vetrati
Porta cieca su parete vetrata dim. 90x270cm (240cm apribile + 30cm fissa) Sovrapprezzo per inserimento su parete vetrata di porte a battente singolo cieco in legno, dim. 90x270cm. Porte singole a battente cieca della tipologia non intelaiata. Il telaio perimetrale della cassaporta è in alluminio lega 6060 in finitura verniciato a scelta da cartella in continuità con le pareti perimetrali (con supplemento su richiesta verniciato RAL a scelta tra i disponibili). L’anta presenta uno spessore di 44mm totali, in pannelli in truciolare finitura Nobilitato a scelta (su richiesta con supplemento finitura laccata scelta da cartella), non presenta pertanto profili perimetrali in alluminio, 38db. Maniglia a leva antistrappo finitura verniciata come struttura (la verniciatura è tra quelle disponibili da cartella). E' presente perimetralmente una guarnizione di battuta anta per una maggiore insonorizzazione. | Opere da serramentista | Sistemi di partizione trasparenti, porte e parapetti vetrati
Parete vetrata monovetro, h. 240cm Fornitura e posa di parete vetrata monolitica con vetro acustico, h. 240cm Sistema basato su profili perimetrali in alluminio, colore bianco RAL da definire, e tamponatura in pannelli di vetro trasparente stratificato mm 66.1Acustico, affiancati con giunti in PMMA a filo con gli stessi, in configurazione a tutta altezza (pavimento/soffitto). Struttura perimetrale in estrusi di lega di alluminio 6060 UNI 9006/1 in finitura verniciato a scelta da cartella, composta da guide a pavimento, soffitto e partenze a muro di sezione L26mm x H40mm, predisposte per accogliere un pannello di chiusura in vetro stratificato mm 66.1A. Le guide a pavimento e soffitto così come i profili a muro consentono il livellamento della parete sia orizzontalmente che verticalmente e ne garantiscono la perfetta chiusura contro i paramenti perimetrali d’ambito. Tolleranza in altezza : ±15mm I vetri vengono inseriti nelle sedi dei profili perimetrali che prevedono guarnizioni acustiche per ciascun lato del pannello vetrato che si andrà ad inserire, meccanicamente al profilo strutturale inferiore in alluminio alto resistenziale ed è successivamente livellato attraverso dei regolatori micrometrici in acciaio posizionati nello stesso profilo inferiore. Gli elementi di connessione 180°, 90°, variabile ed a tre vie tra i pannelli vetrati saranno realizzati in PMMA con biadesivo 3M su vetro bisellato 2mm x 45°. Nel prezzo si intendono compresi e compensati gli oneri per rilievo, disegni di posizionamento da sottoporre alla approvazione della D.L, il mock up del sistema, il trasporto, la posa in opera secondo sagoma di Progetto, la sigillatura tra serramento e contesto edile, l'idonea campionatura completa di accessori che L'Appaltatore dovrà presentare prima dell'inizio dei lavori il rispetto della marcatura CE e la Dichiarazione di Produzione di Prodotto DOP per i prodotti di costruzione prevista dal Regolamento n. 305/2011 (UE) e quanto altro necessario per dare il lavoro finito a regola d'arte. | Opere da serramentista | Sistemi di partizione trasparenti, porte e parapetti vetrati
PV04 - Porta vetrata a doppia battente su parete in cartongesso, dim. 100+60 x 210cm Fornitura e posa in opera, su parete in cartongesso come indicato negli elaborati grafici di progetto, di porta vetrata a doppia anta battente dim.(100+60) x 210cm, costituita da: Stipite e traversi in profili estrusi in alluminio, finitura come quello delle pareti mobili dove installate, mediante verniciatura a polvere epossi-poliestere colore nero RAL da definire e campionare per approvazione della D.L. Le lastre vetrate saranno intelaiate con profili perimetrali in alluminio, provviste di doppio profilo di battuta, complanare al filo esterno della parete. Il sistema di rotazione, con apertura a 110°, è ancorato al controtelaio ed è composto da supporti in alluminio e perni di rotazione in acciaio. Specchiatura in vetro singola lastra composta da cristalli trasparenti stratificati di sicurezza 6.6.1. La pellicola in PVB interposta fra le lastre (con funzione di sicurezza) dovrà essere del tipo “acustico” al fine di concorrere al miglioramento delle prestazioni acustiche del prodotto. | Opere da serramentista | Sistemi di partizione trasparenti, porte e parapetti vetrati
GD02 - Porta vetrata su parete vetrata dim.90x240cm Sovrapprezzo per inserimento su parete vetrata di porte a battente singolo in vetro intelaiato, dim. 90x240cm. Il telaio perimetrale della cassaporta è in alluminio lega 6060 in finitura alluminio verniciato bianco/nero in continuità con le pareti perimetrali. L’anta presenta un profilo sezione 29 x 44mm con un pannello in vetro stratificato da 66.1. Lo stipite della porta è cablabile sez.L60xP50mm atto a contenere cavo elettrico per interruttore monofrutto e cavo POE per tablet di prenotazione sale riunioni. Maniglia leva antistrappo finitura come telaio anta. Due cerniere a bilico con apertura 180° e regolazione 3D in finitura inox lucido o verniciata a scelta, posizionate agli estremi dell’anta porta. Maniglia a leva antistrappo finitura verniciata come struttura, posata ad altezza mm 960 da quota pavimento, come da DPR del 24/07/96; Serrature da definire e campionare per approvazione della D.L. Indice fono-isolante RW 40dB certificato da primario laboratorio accreditato. Nel prezzo si intendono compresi e compensati gli oneri per rilievo, disegni di posizionamento da sottoporre alla approvazione della D.L., il mock up del sistema, il trasporto, la posa in opera secondo sagoma di progetto, la sigillatura tra serramento e contesto edile, l'idonea campionatura completa di accessori che L'Appaltatore dovrà presentare prima dell'inizio dei lavori il rispetto della marcatura CE e la Dichiarazione di Produzione di Prodotto DOP per i prodotti di costruzione prevista dal Regolamento n. | Opere da serramentista | Sistemi di partizione trasparenti, porte e parapetti vetrati
GD02 - Porta vetrata su parete vetrata dim.90x240cm Sovrapprezzo per inserimento su parete vetrata di porte a battente singolo in vetro intelaiato, dim. 90x240cm. Il telaio perimetrale della cassaporta è in alluminio lega 6060 in finitura alluminio verniciato bianco/nero in continuità con le pareti perimetrali. L’anta presenta un profilo sezione 29 x 44mm con un pannello in vetro stratificato da 66.1. Lo stipite della porta è cablabile sez.L60xP50mm atto a contenere cavo elettrico per interruttore monofrutto e cavo POE per tablet di prenotazione sale riunioni. Maniglia leva antistrappo finitura come telaio anta. Due cerniere a bilico con apertura 180° e regolazione 3D in finitura inox lucido o verniciata a scelta, posizionate agli estremi dell’anta porta. Maniglia a leva antistrappo finitura verniciata come struttura, posata ad altezza mm 960 da quota pavimento, come da DPR del 24/07/96; Serrature da definire e campionare per approvazione della D.L. Indice fono-isolante RW 40dB certificato da primario laboratorio accreditato. | Opere da serramentista | Sistemi di partizione trasparenti, porte e parapetti vetrati
GL01 - Partizioni interne vetrate doppia lastra, tipo VetroIn Lightwall LW2, h. 240 cm Fornitura e posa di sistema di pareti vetrate interne autoportanti, doppia lastra, tipo VetroIn Lightwall LW2 , lunghezza variabile come da elaborati grafici di progetto, h. 240 cm, altamente fonoisolanti, con sviluppo da pavimento a controsoffitto, che dovrà essere verificato in cantiere; realizzata secondo una modulistica su misura per qualsiasi tratta. Struttura autoportante, costituita da canalina superiore, inferiore e laterale a muro in estruso di alluminio verniciato colore RAL 9005 o altro a scelta della D.L., struttura predisposta per ricevere gli elementi di tamponamento vetrati a filo esterno del profilo. | Opere da serramentista | Sistemi di partizione trasparenti, porte e parapetti vetrati
GL08/GL13 - Partizione interna vetrata, tipo Dormakaba ST-FLEX, h. 240 cm Fornitura e posa di partizioni vetrate fisse a tutta altezza realizzate con moduli vetrati come indicato negli elaborati grafici di progetto, con sviluppo da pavimento sopraelevato a controsoffitto, h. 240 cm, realizzate secondo una modulistica su misura per qualsiasi tratta, così da suddividere ciascuna tratta secondo moduli identici, riducendo gli elementi di aggiustaggio all’immobile che dovranno essere standardizzati e di dimensioni ridotte per non alterare l’estetica complessiva della parete. La struttura autoportante, costituita da canalina superiore, inferiore e laterale a muro, sarà di tipo DormaKaba “ST FLEX”, realizzata con profili in estruso di alluminio a taglio freddo di ridotte dimensioni verniciati a polvere colore RAL 9005, predisposti per ricevere gli elementi di tamponamento vetrati fissi e le porte scorrevole automatiche DormaKaba ST Flex con meccanismo ES 200 Easy Plus. I profili ST FLEX di dimensione ridotte idonei ad alloggiare un sistema di tamponamento vetrato doppia lastra, così come l’alloggio di porte vetrate automatiche a una o due ante scorrevoli a tutta altezza, costruite con sistema DormaKaba ST Flex dotate di meccanismo ES 200 Easy plus. Sarà a carico dell’Appaltatore da verificare eventuale sottostruttura metallica da ancorare al solaio per fissaggio del sistema parete/porta automatica scorrevoli. Gli elementi di tamponamento vetrati saranno costituiti da stratificato Float, Naturale di spessore totale 10,8 mm (LGS 55/2) La pellicola in PVB interposta fra le lastre (con funzione di sicurezza) dovrà essere del tipo “acustico” al fine di concorrere al miglioramento delle prestazioni acustiche del prodotto. La prestazione acustica della partizione vetrata dovrà essere quella stabilita in Progetto Acustico e certificata dall’Appaltatore. Nel prezzo si intendono compresi e compensati gli oneri per sopralluogo tecnico in cantiere e rilievo misure, i disegni, progettazione esecutiva della partizione compresa delle porte scorrevoli di sottoporre all’approvazione della D.L., per il mock up del sistema se richiesto in progetto, per il trasporto, il calo a piè d’opera di tutti gli elementi componenti la partizione, l’onere per la movimentazione in sicurezza di lastre vetrate di grandi dimensioni, l’onere per la posa in opera secondo sagoma di Progetto, la sigillatura tra serramento e contesto edile, l'idonea campionatura completa di accessori che L'Appaltatore dovrà presentare prima dell'inizio dei lavori, la Certificazione in laboratorio e il collaudo acustico in opera nel rispetto di quanto indicato dalla normativa vigente e/o degli elaborati acustici, per la mano d’opera specializzata, le assistenze murarie, così come per il rispetto della marcatura CE e la Dichiarazione di Produzione di Prodotto DOP per i prodotti di costruzione prevista dal Regolamento n. 305/2011 (UE) e quanto altro necessario per dare il lavoro finito a regola d'arte. | Opere da serramentista | Sistemi di partizione trasparenti, porte e parapetti vetrati
Porta vetrata da esterno, a singola anta a battente, in alluminio a taglio termico, tipo Schüco ADS 75 HD.HI, dim. 100x270 cm Fornitura e posa come indicato negli elaborati grafici di progetto, di porte esterne per U.S. realizzata in alluminio e vetro costruite con l'impiego di profilati in lega primaria di alluminio EN AW – 6060 appartenente alla serie Schüco ADS 75 HD.HI (Haevy Duty + High Insulation), a singola anta a battente, dim. 100x270 cm. Larghezza del telaio fisso di 75 mm come l’anta complanare, sia all'esterno che all'interno. | Opere da serramentista | Sistemi di partizione trasparenti, porte e parapetti vetrati
GW103 - Parete vetrata monovetro, h. 300cm Fornitura e posa di parete vetrata monolitica con vetro acustico, h. 300cm Sistema basato su profili perimetrali in alluminio, colore bianco o nero RAL da definire, e tamponatura in pannelli di vetro trasparente stratificato mm 66.1Acustico, affiancati con giunti in PMMA a filo con gli stessi, in configurazione a tutta altezza (pavimento/soffitto). Struttura perimetrale in estrusi di lega di alluminio 6060 UNI 9006/1 in finitura verniciato a scelta da cartella, composta da guide a pavimento, soffitto e partenze a muro di sezione L26mm x H40mm, predisposte per accogliere un pannello di chiusura in vetro stratificato mm 66.1A. Le guide a pavimento e soffitto così come i profili a muro consentono il livellamento della parete sia orizzontalmente che verticalmente e ne garantiscono la perfetta chiusura contro i paramenti perimetrali d’ambito. Tolleranza in altezza : ±15mm I vetri vengono inseriti nelle sedi dei profili perimetrali che prevedono guarnizioni acustiche per ciascun lato del pannello vetrato che si andrà ad inserire, meccanicamente al profilo strutturale inferiore in alluminio alto resistenziale ed è successivamente livellato attraverso dei regolatori micrometrici in acciaio posizionati nello stesso profilo inferiore. Gli elementi di connessione 180°, 90°, variabile ed a tre vie tra i pannelli vetrati saranno realizzati in PMMA con biadesivo 3M su vetro bisellato 2mm x 45°. Nel prezzo si intendono compresi e compensati gli oneri per rilievo, disegni di posizionamento da sottoporre alla approvazione della D.L, il mock up del sistema, il trasporto, la posa in opera secondo sagoma di Progetto, la sigillatura tra serramento e contesto edile, l'idonea campionatura completa di accessori che L'Appaltatore dovrà presentare prima dell'inizio dei lavori il rispetto della marcatura CE e la Dichiarazione di Produzione di Prodotto DOP per i prodotti di costruzione prevista dal Regolamento n. 305/2011 (UE) e quanto altro necessario per dare il lavoro finito a regola d'arte. | Opere da serramentista | Sistemi di partizione trasparenti, porte e parapetti vetrati
GL14 - Partizione interna vetrata a tutta altezza con profili in alluminio complanari al vetro, h. 280 cm Fornitura e posa di partizione vetrate a tutta altezza realizzata su disegno di progetto con pannellature vetrate modulari fisse, con sviluppo da pavimento sopraelevato a controsoffitto, previa predisposizione de idonei rinforzi strutturale (travi, contravento, ecc.) sia a pavimento e che a controsoffitto, ancorata alla struttura primaria dell’edificio con idonei fissaggi, il tutto debitamente dimensionato e verificato staticamente dall'Appaltatore per quanto riguarda i carichi statici secondo il D.M. 17 gennaio 2018 e leggi sismiche vigenti e sottoposti alla approvazione della D.L. Costituita da: Guide a pavimento e soffitto ed i profili laterali a muro realizzati con profili in alluminio complanari al vetro, verniciati colore RAL 9005 opaco o altro a scelta della DL da campionare per approvazione; Pannellature vetrate realizzate secondo una modulistica su misura per qualsiasi tratta, così da suddividere ciascuna tratta secondo moduli identici, riducendo gli elementi di aggiustaggio all’immobile e dovranno essere standardizzate e di dimensioni ridotte per non alterare l’estetica complessiva della parete. Costituite da vetro stratificato extra-chiaro, senza camera d'aria, sp. 1010.2 mm con interposizione di PVB acustico 2x0,38 mm, fissati a secco con adesivo strutturale; compresa realizzazione di sigillatura in gomma e/o sigillante in poliuretano con sigillatura totale degli ambienti, sia verticale che orizzontale (parete, soffitto e pavimento); in corrispondenza delle pareti e montanti delle finestre in cui la pareti verrà fissati; Abbattimento acustico come richiesto da Progetto Acustico. La partizione vetrata dovrà essere certificata per un carico di spinta di folla di 100 kN. Dimensioni della parete vetrata 523x280 cm da verificare in opera. Sono compresi e compensati gli oneri per il disegno come costruito, per il corretto dimensionamento dei rinforzi per i carichi stabiliti in progetto e per i relativi calcoli di verifica statica, firmati da Tecnico Abilitato, da sottoporre all'approvazione della D.L., per la campionatura dei profili e dei vetri , per il trasporto, per il calo a piè d’opera, per la movimentazione accurata in opera di lastre vetrate di grandi dimensioni, per il sistema di fissaggio, per il Certificato e Collaudo Acustico richiesto, per il certificato del Test d’spinta di folla, cosi come per il rispetto della marcatura CE e la dichiarazione di Produzione di Prodotto DOP per i prodotti di costruzione prevista dal Regolamento n. 305/2011 (UE) e quanto altro necessario per dare il lavoro. | Opere da serramentista | Sistemi di partizione trasparenti, porte e parapetti vetrati
GD06 - Porta vetrata scorrevole su parete in cartongesso, ad anta singola, dim.70x240cm. Fornitura e posa in opera di porte vetrate a un’anta scorrevole a scomparsa su parete in cartongesso, dim.70x240cm, come indicato negli elaborati grafici di progetto, realizzate con identica tecnologia del sistema parete mobile singolo vetro descritto in precedenza, costituita da: Controtelaio prefabbricato rettilineo tipo Scrigno dello spessore grezzo esterno fino a 80mm idoneo all'alloggiamento di un'anta scorrevole vetrata a scomparsa, su pareti in cartongesso, costituito da: Doppi fianchi laterali in lamiera zincata grecata dello spessore 7/10mm, completo di traversine di rinforzo verticale e rete elettrosaldata con maglia 25x50mm, fissata senza saldature e debordante dalla struttura, completo di traversine di rinforzo orizzontale e rete elettrosaldata con maglia 25x50mm; Sovrapporta e traversa di sostegno del binario in lamiera zincata; Sottoporta in lamiera zincata asportabile a strappo, anche dopo la posa en opera, per correggere eventuali modifiche di pavimentazione o errori di livellazione; Binario di scorrimento estraibile con sistema di aggancio a baionetta; per porte vetrate Carrelli di scorrimenti ammortizzati in apertura e chiusura. Lo spazio compreso tra anta e telaio è sigillato da spazzoline in materiale plastico morbido. | Opere da serramentista | Sistemi di partizione trasparenti, porte e parapetti vetrati
PV04 - Porta vetrata a doppia battente su parete in cartongesso, dim. 100+60 x 210cm Fornitura e posa in opera, su parete in cartongesso come indicato negli elaborati grafici di progetto, di porta vetrata a doppia anta battente dim.(100+60) x 210cm, costituita da: Stipite e traversi in profili estrusi in alluminio, finitura come quello delle pareti mobili dove installate, mediante verniciatura a polvere epossi-poliestere colore nero RAL da definire e campionare per approvazione della D.L. Le lastre vetrate saranno intelaiate con profili perimetrali in alluminio, provviste di doppio profilo di battuta, complanare al filo esterno della parete. Il sistema di rotazione, con apertura a 110°, è ancorato al controtelaio ed è composto da supporti in alluminio e perni di rotazione in acciaio. Specchiatura in vetro singola lastra composta da cristalli trasparenti stratificati di sicurezza 6.6.1. La pellicola in PVB interposta fra le lastre (con funzione di sicurezza) dovrà essere del tipo “acustico” al fine di concorrere al miglioramento delle prestazioni acustiche del prodotto. Sistema di tenuta acustica nella parte inferiore e superiore della porta (ghigliottina acustica). Cerniere esterne. Fermaporta a pavimento in acciaio, da campionare per approvazione della D.L. Blocco apertura a 90° Chiudiporta aereo a scomparsa. Serrature elettrificata. Maniglia a leva in metallo verniciata colore, modello e finitura da definire e campionare per approvazione della D.L. posta ad altezza mm 960 da quota pavimento, come da DPR del 24/07/96. Installazione di maniglione antipanico conforme alla norma UNI EN 1125, posto ad altezza mm 960 da quota pavimento, come da DPR del 24/07/96. Nel prezzo si intendono compresi e compensati gli oneri per rilievo misure, il trasporto, la posa in opera, la sigillatura tra serramento e contesto edile, l'idonea campionatura completa di accessori che L'Appaltatore dovrà presentare prima dell'inizio dei lavori e quanto altro necessario per dare il lavoro finito a regola d'arte. | Opere da serramentista | Sistemi di partizione trasparenti, porte e parapetti vetrati
PV02 – Porta vetrata a singola anta battente su parete in cartongesso esistente dim.90x210cm Fornitura e posa su pareti in cartongesso, come indicato negli elaborati grafici di progetto, di porte vetrate a tutta altezza con vetro 5.5, ad un’anta battente, dim. 90x210cm realizzate con identica tecnologia del sistema parete mobile singolo vetro tipo Giussani Light 3.2, costituita da: Stipite e traversi in profili estrusi in alluminio, finitura come quello delle pareti mobili dove installate, mediante verniciatura a polvere epossi-poliestere colore bianco RAL 9010 da campionare per approvazione della D.L. Spessore del profilo come quello delle pareti mobili dove installata. Sistema di tenuta acustica nella parte inferiore e superiore della porta (ghigliottina acustica). Con cerniera esterna visibile a pavimento e soffitto. Fermaporta a pavimento, da campionare per approvazione della D.L. Blocco apertura a 90° Chiudiporta aereo a scomparsa e pompa di ritorno. Serrature incassata nel montante porta da campionare per approvazione della D.L. | Opere da serramentista | Sistemi di partizione trasparenti, porte e parapetti vetrati
GD04 - Sovrapprezzo per inserimento di porta vetrata a doppio battente da esterno, dim. (110+110)x240 cm, tipo Schuco modello Schüco ADS 75 HD, fatta da anta intelaiata; telaio costituito in profili in alluminio a taglio termico tipo Schüco ADS 75 HD, con vetrocamera identico alla facciata vetrata nella quale è inserita la porta, Finitura parti metalliche RAL da definire e campionare per sottoporre per approvazionea della D.L.; Maniglia a leva completa di placca in acciaio e dispositivo antipanico push-bar a leva in acciaio inox, tipo Novoferm EPN-Touch a contatto o similare, per porta vetrata, installato nella direzione di esodo; Maniglia con serratura integrata antieffrazione per porte sistema Schüco ADS 75 HD; cerniera a pavimento. Porta dotata di: chiudiporta aereo oleodinamico con fermo, fermaporta a pavimento. Livello di prestazione acustica della porta ≥ 41 dB Montanti e profili colore nero. Sono compresi e compensati le assistenze per la posa in opera, il trasporto, il calo in alto del materiale in sicurezza, il rispetto della marcatura CE e la Dichiarazione di Produzione di Prodotto DOP per i prodotti di costruzione prevista dal Regolamento n. | Opere da serramentista | Sistemi di partizione trasparenti, porte e parapetti vetrati
GW103 - Parete vetrata monovetro, h. 300cm Fornitura e posa di parete vetrata monolitica con vetro acustico, h. 300cm Sistema basato su profili perimetrali in alluminio, colore bianco o nero RAL da definire, e tamponatura in pannelli di vetro trasparente stratificato mm 66.1Acustico, affiancati con giunti in PMMA a filo con gli stessi, in configurazione a tutta altezza (pavimento/soffitto). | Opere da serramentista | Sistemi di partizione trasparenti, porte e parapetti vetrati
Partizione interna vetrata, tipo DormakabaST-FLEX, h. 260 cm Fornitura e posa di partizioni vetrate fisse a tutta altezza realizzate con moduli vetrati come indicato negli elaborati grafici di progetto, con sviluppo da pavimento sopraelevato a controsoffitto, h. 260 cm, realizzate secondo una modulistica su misura per qualsiasi tratta, così da suddividere ciascuna tratta secondo moduli identici, riducendo gli elementi di aggiustaggio all’immobile che dovranno essere standardizzati e di dimensioni ridotte per non alterare l’estetica complessiva della parete. La struttura autoportante, costituita da canalina superiore, inferiore e laterale a muro, sarà di tipo DormaKaba “ST FLEX”, realizzata con profili in estruso di alluminio a taglio freddo di ridotte dimensioni verniciati a polvere colore RAL 9005, predisposti per ricevere gli elementi di tamponamento vetrati fissi e le porte scorrevole automatiche DormaKaba ST Flex con meccanismo ES 200 Easy Plus. I profili ST FLEX di dimensione ridotte idonei ad alloggiare un sistema di tamponamento vetrato doppia lastra, così come l’alloggio di porte vetrate automatiche a una o due ante scorrevoli a tutta altezza, costruite con sistema DormaKaba ST Flex dotate di meccanismo ES 200 Easy plus. Sarà a carico dell’Appaltatore da verificare eventuale sottostruttura metallica da ancorare al solaio per fissaggio del sistema parete/porta automatica scorrevoli. Gli elementi di tamponamento vetrati saranno costituiti da stratificato Float, Naturale di spessore totale 10,8 mm (LGS 55/2) La pellicola in PVB interposta fra le lastre (con funzione di sicurezza) dovrà essere del tipo “acustico” al fine di concorrere al miglioramento delle prestazioni acustiche del prodotto. La prestazione acustica della partizione vetrata dovrà essere quella stabilita in Progetto Acustico e certificata dall’Appaltatore. Nel prezzo si intendono compresi e compensati gli oneri per sopralluogo tecnico in cantiere e rilievo misure, i disegni, progettazione esecutiva della partizione compresa delle porte scorrevoli di sottoporre all’approvazione della D.L., per il mock up del sistema se richiesto in progetto, per il trasporto, il calo a piè d’opera di tutti gli elementi componenti la partizione, l’onere per la movimentazione in sicurezza di lastre vetrate di grandi dimensioni, l’onere per la posa in opera secondo sagoma di Progetto, la sigillatura tra serramento e contesto edile, l'idonea campionatura completa di accessori che L'Appaltatore dovrà presentare prima dell'inizio dei lavori, la Certificazione in laboratorio e il collaudo acustico in opera nel rispetto di quanto indicato dalla normativa vigente e/o degli elaborati acustici, per la mano d’opera specializzata, le assistenze murarie, così come per il rispetto della marcatura CE e la Dichiarazione di Produzione di Prodotto DOP per i prodotti di costruzione prevista dal Regolamento n. | Opere da serramentista | Sistemi di partizione trasparenti, porte e parapetti vetrati
Sovrapprezzo per inserimento di porta vetrata a doppio battente da esterno, dim. | Opere da serramentista | Sistemi di partizione trasparenti, porte e parapetti vetrati
Porta uscita di sicurezza, 210x120cm, EI, incluso oblò su porta Fornitura e posa in opera di porta interna vetrata tagliafuoco a un’anta battente dim.120x210cm, in possesso di omologazione integrale EI 60 come richiesto in progetto, ,secondo norma UNI EN 1634-1:2001, debitamente certificata dall’Appaltatore e accettata dalla D.L., e sistema di tenuta ai fumi freddi, costituita da: Telaio in profilo d’acciaio zincato sp. mm. 15/10 a “Z”, sagomato per conferire complanarità fra anta e telaio, con vano per inserimento guarnizione fumi freddi; Giunzione meccanica del telaio agli angoli senza impiego di saldature. La zincatura elettrolitica delle superfici resta intatta in ogni punto ed evita inneschi di corrosione tipici delle saldature; Anta costituita da una orditura perimetrale in acciaio, con sezione portante, complanare al telaio realizzato mediante doppia lamiera d’acciaio zincata pressopiegata, inscatolata, elettrosaldata, con pacco interno coibente inorganico esente di amianto. Il profilo dell’anta è caratterizzato da una speciale lavorazione sullo spessore dal lato dei vetri (pertanto invisibile dopo il montaggio in opera) al fine di limitare la conduzione termica fra una faccia e l’altra; Cristalli di tipo stratificato omologati, composti da più lastre di vetro con interposto materiale che, normalmente trasparente, sottoposto all’azione della fiamma diventa opaco ed emette vapore acqueo. I vetri sono fissati da robusti fermavetri riportati, senza viti in vista, con interposte guarnizioni speciali autoestinguenti in grado di non ostacolare il rigonfiamento del vetro alle elevate temperature; Oblò in vetro sull’anta. N. 2 cerniere a baionetta per anta realizzate in acciaio, dimensionate per traffico intensivo e in condizione di carichi elevati. Registrabili in ogni momento mediante apposite viti, irraggiungibili a porta chiusa. Le cerniere sono fissate meccanicamente alla porta e pertanto possono essere sostituite in ipotesi di impiego prolungato e gravoso; Chiudiporta aereo idraulico colore nero; Pompa di ritorno e fermaporta a pavimento. Rostri di tenuta posti fra le due cerniere; Serratura tipo Yale completa di cilindro con tre chiavi; Installazione di maniglione antipanico conforme alla norma UNI EN 1125, posto ad altezza mm 960 da quota pavimento, come da DPR del 24/07/96. Guarnizione termoespandente sul perimetro del telaio; Superfici protette con zincatura e finitura superficiale con polvere epossipoliestere goffrata per uso interno colore RAL 9016 da campionare per approvazione della D.L. Predisposizione di serie per l’inserimento della ghigliottina mobile a pavimento. Prestazioni richieste e su indicazione del produttore in ottemperanza alle disposizioni legislative per l'ottenimento della suddetta certificazione EI60 come richiesto. Nel prezzo si intendono compresi e compensati gli oneri per i meccanismi e accessori particolari necessari all'adattamento ai vari tipi di porta, per l'idonea campionatura completa di accessori che l'Appaltatore dovrà presentare prima dell'inizio dei lavori, gli oneri per la certificazione di porte EI60 come richiesto in progetto, così come il rispetto della marcatura CE e la Dichiarazione di Produzione di Prodotto DOP per i prodotti di costruzione prevista dal Regolamento n. 305/2011 (UE) e quanto altro necessario per dare il lavoro finito a regola d'arte. | Opere da serramentista | Sistemi di partizione trasparenti, porte e parapetti vetrati
GD02 - Sovrapprezzo per inserimento di porta vetrata ad anta battente da esterno, dim. 140x240 cm, tipo Schuco modello Schüco ADS 75 HD, fatta da anta intelaiata; telaio costituito in profili in alluminio a taglio termico tipo Schüco ADS 75 HD, con vetrocamera identico alla facciata vetrata nella quale è inserita la porta, Finitura parti metalliche RAL da definire e campionare per sottoporre per approvazionea della D.L.; Maniglia a leva completa di placca in acciaio; Maniglia con serratura integrata antieffrazione per porte sistema Schüco ADS 75 HD; cerniera a pavimento. Porta dotata di: chiudiporta aereo oleodinamico con fermo, fermaporta a pavimento. Livello di prestazione acustica della porta ≥ 41 dB Montanti e profili colore nero. Sono compresi e compensati le assistenze per la posa in opera, il trasporto, il calo in alto del materiale in sicurezza, il rispetto della marcatura CE e la Dichiarazione di Produzione di Prodotto DOP per i prodotti di costruzione prevista dal Regolamento n. 305/2011 (UE) e quanto altro necessario per dare il lavoro finito a regola d'arte. | Opere da serramentista | Sistemi di partizione trasparenti, porte e parapetti vetrati
Parapetto vetrato, dim. 328x135 cm Fornitura e posa in opera di parapetto vetrato, a borchie su profilo metallico nero, dim. | Opere da serramentista | Sistemi di partizione trasparenti, porte e parapetti vetrati
Partizioni interne vetrate doppia lastra, tipo VetroIn Lightwall LW2, h. 220 cm Fornitura e posa di sistema di pareti vetrate interne autoportanti, doppia lastra, tipo VetroIn Lightwall LW2 , lunghezza variabile come da elaborati grafici di progetto, h. 220 cm, altamente fonoisolanti, con sviluppo da pavimento a controsoffitto, che dovrà essere verificato in cantiere; realizzata secondo una modulistica su misura per qualsiasi tratta. Struttura autoportante, costituita da canalina superiore, inferiore e laterale a muro in estruso di alluminio verniciato colore RAL 9005 o altro a scelta della D.L., struttura predisposta per ricevere gli elementi di tamponamento vetrati a filo esterno del profilo. Finitura di tutti i profili in alluminio con verniciatura a polvere epossi-poliestere RAL 9005 a scelta della D.L. da campionare per approvazione. Dimensioni dei profili 75x40 mm. Gli elementi di tamponamento vetrati saranno costituiti da doppio strato di cristalli extrachiari stratificati di sicurezza, 6+6+0.38 mm. | Opere da serramentista | Sistemi di partizione trasparenti, porte e parapetti vetrati
GD05 - Porta vetrata su parete cieca dim.90x240cm Sovrapprezzo per inserimento su parete vetrata di porte a battente singolo in vetro intelaiato, dim. | Opere da serramentista | Sistemi di partizione trasparenti, porte e parapetti vetrati
GL12 - Partizione interna vetrata, tipo DormakabaST-FLEX, h. 260 cm Fornitura e posa di partizioni vetrate fisse a tutta altezza realizzate con moduli vetrati come indicato negli elaborati grafici di progetto, con sviluppo da pavimento sopraelevato a controsoffitto, h. 260 cm, realizzate secondo una modulistica su misura per qualsiasi tratta, così da suddividere ciascuna tratta secondo moduli identici, riducendo gli elementi di aggiustaggio all’immobile che dovranno essere standardizzati e di dimensioni ridotte per non alterare l’estetica complessiva della parete. La struttura autoportante, costituita da canalina superiore, inferiore e laterale a muro, sarà di tipo DormaKaba “ST FLEX”, realizzata con profili in estruso di alluminio a taglio freddo di ridotte dimensioni verniciati a polvere colore RAL 9005, predisposti per ricevere gli elementi di tamponamento vetrati fissi e le porte scorrevole automatiche DormaKaba ST Flex con meccanismo ES 200 Easy Plus. I profili ST FLEX di dimensione ridotte idonei ad alloggiare un sistema di tamponamento vetrato doppia lastra, così come l’alloggio di porte vetrate automatiche a una o due ante scorrevoli a tutta altezza, costruite con sistema DormaKaba ST Flex dotate di meccanismo ES 200 Easy plus. Sarà a carico dell’Appaltatore da verificare eventuale sottostruttura metallica da ancorare al solaio per fissaggio del sistema parete/porta automatica scorrevoli. Gli elementi di tamponamento vetrati saranno costituiti da stratificato Float, Naturale di spessore totale 10,8 mm (LGS 55/2) La pellicola in PVB interposta fra le lastre (con funzione di sicurezza) dovrà essere del tipo “acustico” al fine di concorrere al miglioramento delle prestazioni acustiche del prodotto. La prestazione acustica della partizione vetrata dovrà essere quella stabilita in Progetto Acustico e certificata dall’Appaltatore. Nel prezzo si intendono compresi e compensati gli oneri per sopralluogo tecnico in cantiere e rilievo misure, i disegni, progettazione esecutiva della partizione compresa delle porte scorrevoli di sottoporre all’approvazione della D.L., per il mock up del sistema se richiesto in progetto, per il trasporto, il calo a piè d’opera di tutti gli elementi componenti la partizione, l’onere per la movimentazione in sicurezza di lastre vetrate di grandi dimensioni, l’onere per la posa in opera secondo sagoma di Progetto, la sigillatura tra serramento e contesto edile, l'idonea campionatura completa di accessori che L'Appaltatore dovrà presentare prima dell'inizio dei lavori, la Certificazione in laboratorio e il collaudo acustico in opera nel rispetto di quanto indicato dalla normativa vigente e/o degli elaborati acustici, per la mano d’opera specializzata, le assistenze murarie, così come per il rispetto della marcatura CE e la Dichiarazione di Produzione di Prodotto DOP per i prodotti di costruzione prevista dal Regolamento n. 305/2011 (UE) e quanto altro necessario per dare il lavoro finito a regola d'arte. | Opere da serramentista | Sistemi di partizione trasparenti, porte e parapetti vetrati
Porta vetrata da esterno, a singola anta a battente, in alluminio a taglio termico, tipo Schüco ADS 75 HD.HI, U.S. con pushbar, dim. 140x300 cm Fornitura e posa come indicato negli elaborati grafici di progetto, di porte esterne per U.S. realizzata in alluminio e vetro costruite con l'impiego di profilati in lega primaria di alluminio EN AW – 6060 appartenente alla serie Schüco ADS 75 HD.HI (Haevy Duty + High Insulation), a singola anta a battente, dim. | Opere da serramentista | Sistemi di partizione trasparenti, porte e parapetti vetrati
GW102 - Parete vetrata monovetro, h. 240cm Fornitura e posa di parete vetrata monolitica con vetro acustico, h. 240cm Sistema basato su profili perimetrali in alluminio, colore bianco RAL da definire, e tamponatura in pannelli di vetro trasparente stratificato mm 66.1Acustico, affiancati con giunti in PMMA a filo con gli stessi, in configurazione a tutta altezza (pavimento/soffitto). Struttura perimetrale in estrusi di lega di alluminio 6060 UNI 9006/1 in finitura verniciato a scelta da cartella, composta da guide a pavimento, soffitto e partenze a muro di sezione L26mm x H40mm, predisposte per accogliere un pannello di chiusura in vetro stratificato mm 66.1A. Le guide a pavimento e soffitto così come i profili a muro consentono il livellamento della parete sia orizzontalmente che verticalmente e ne garantiscono la perfetta chiusura contro i paramenti perimetrali d’ambito. Tolleranza in altezza : ±15mm I vetri vengono inseriti nelle sedi dei profili perimetrali che prevedono guarnizioni acustiche per ciascun lato del pannello vetrato che si andrà ad inserire, meccanicamente al profilo strutturale inferiore in alluminio alto resistenziale ed è successivamente livellato attraverso dei regolatori micrometrici in acciaio posizionati nello stesso profilo inferiore. | Opere da serramentista | Sistemi di partizione trasparenti, porte e parapetti vetrati
Porta vetrata da esterno, a singola anta a battente, in alluminio a taglio termico, tipo Schüco ADS 75 HD.HI, dim. 120x240 cm Fornitura e posa come indicato negli elaborati grafici di progetto, di porte esterne per U.S. realizzata in alluminio e vetro costruite con l'impiego di profilati in lega primaria di alluminio EN AW – 6060 appartenente alla serie Schüco ADS 75 HD.HI (Haevy Duty + High Insulation), a singola anta a battente, dim. | Opere da serramentista | Sistemi di partizione trasparenti, porte e parapetti vetrati
GD06 - Porta vetrata scorrevole su parete in cartongesso, ad anta singola, dim.70x240cm. Fornitura e posa in opera di porte vetrate a un’anta scorrevole a scomparsa su parete in cartongesso, dim.70x240cm, come indicato negli elaborati grafici di progetto, realizzate con identica tecnologia del sistema parete mobile singolo vetro descritto in precedenza, costituita da: Controtelaio prefabbricato rettilineo tipo Scrigno dello spessore grezzo esterno fino a 80mm idoneo all'alloggiamento di un'anta scorrevole vetrata a scomparsa, su pareti in cartongesso, costituito da: Doppi fianchi laterali in lamiera zincata grecata dello spessore 7/10mm, completo di traversine di rinforzo verticale e rete elettrosaldata con maglia 25x50mm, fissata senza saldature e debordante dalla struttura, completo di traversine di rinforzo orizzontale e rete elettrosaldata con maglia 25x50mm; Sovrapporta e traversa di sostegno del binario in lamiera zincata; Sottoporta in lamiera zincata asportabile a strappo, anche dopo la posa en opera, per correggere eventuali modifiche di pavimentazione o errori di livellazione; Binario di scorrimento estraibile con sistema di aggancio a baionetta; per porte vetrate Carrelli di scorrimenti ammortizzati in apertura e chiusura. Lo spazio compreso tra anta e telaio è sigillato da spazzoline in materiale plastico morbido. Anta con profilo sezione 29 x 44mm e pannello vetrato costituito da vetro di sicurezza stratificato 66.1 acustico trasparente. La pellicola in PVB interposta fra le lastre (con funzione di sicurezza) dovrà essere del tipo “acustico” al fine di concorrere al miglioramento delle prestazioni acustiche del prodotto. Indice fonoisolante Rw 40dB certificato da primario laboratorio accreditato. Sistema di tenuta acustica nella parte inferiore e superiore della porta (ghigliottina acustica). Maniglia da definire e campionare per approvazione della D.L., posata ad altezza mm 960 da quota pavimento, come da DPR del 24/07/96; Serrature da definire e campionare per approvazione della D.L. Nel prezzo si intendono compresi e compensati gli oneri per rilievo, disegni di posizionamento da sottoporre alla approvazione della D.L., il mock up del sistema, il trasporto, la posa in opera secondo sagoma di progetto, la sigillatura tra serramento e contesto edile, l'idonea campionatura completa di accessori che L'Appaltatore dovrà presentare prima dell'inizio dei lavori il rispetto della marcatura CE e la Dichiarazione di Produzione di Prodotto DOP per i prodotti di costruzione prevista dal Regolamento n. 305/2011 (UE) e quanto altro necessario per dare il lavoro finito a regola d'arte. | Opere da serramentista | Sistemi di partizione trasparenti, porte e parapetti vetrati
Porta vetrata da esterno, a singola anta a battente, in alluminio a taglio termico, tipo Schüco ADS 75 HD.HI, dim. 120x240 cm Fornitura e posa come indicato negli elaborati grafici di progetto, di porte esterne per U.S. realizzata in alluminio e vetro costruite con l'impiego di profilati in lega primaria di alluminio EN AW – 6060 appartenente alla serie Schüco ADS 75 HD.HI (Haevy Duty + High Insulation), a singola anta a battente, dim. 120x240 cm. Larghezza del telaio fisso di 75 mm come l’anta complanare, sia all'esterno che all'interno. Trattamento superficiale realizzato presso impianti omologati secondo le direttive tecniche del marchio di qualità Qualicoat per la verniciatura e Qualanod per l'ossidazione anodica. Verniciatura RAL colore a scelta della D.L., da campionare per approvazione. Isolamento termico: Il valtore di trasmittanza termica delle singole sezioni Uf, risulterà essere di 2,21 W/m²°K nel caso di tipologie con accoppiamento telaio+anta da 147 mm. | Opere da serramentista | Sistemi di partizione trasparenti, porte e parapetti vetrati
GL01 - Partizioni interne vetrate doppia lastra, tipo VetroIn Lightwall LW2, h. 240 cm Fornitura e posa di sistema di pareti vetrate interne autoportanti, doppia lastra, tipo VetroIn Lightwall LW2 , lunghezza variabile come da elaborati grafici di progetto, h. 240 cm, altamente fonoisolanti, con sviluppo da pavimento a controsoffitto, che dovrà essere verificato in cantiere; realizzata secondo una modulistica su misura per qualsiasi tratta. Struttura autoportante, costituita da canalina superiore, inferiore e laterale a muro in estruso di alluminio verniciato colore RAL 9005 o altro a scelta della D.L., struttura predisposta per ricevere gli elementi di tamponamento vetrati a filo esterno del profilo. Finitura di tutti i profili in alluminio con verniciatura a polvere epossi-poliestere RAL 9005 a scelta della D.L. da campionare per approvazione. Dimensioni dei profili 75x40 mm. Gli elementi di tamponamento vetrati saranno costituiti da doppio strato di cristalli extrachiari stratificati di sicurezza, 6+6+0.38 mm. La pellicola in PVB interposta fra le lastre (con funzione di sicurezza) dello spessore minimo di mm. | Opere da serramentista | Sistemi di partizione trasparenti, porte e parapetti vetrati
GD15 - Porta vetrata da interni, a singola anta a battente, in alluminio, tipo Citterio, U.S con pushbar, dim. 120x240 cm Fornitura e posa su partizione vetrata tipo GL02, come indicato negli elaborati grafici di progetto, di porte vetrata ad anta battente, dimensione 120x240 cm, provvista da certificazione per alta frequenza di passaggio, realizzate con la tecnologia del sistema parete mobile doppio vetro Citterio con profili in alluminio di spessore 45mm dove installata, costituita da stipiti e traversi in profili estrusi in alluminio, finitura, mediante verniciatura a polvere epossi-poliestere RAL 9005 a scelta della D.L., da campionare per approvazione. Spessore del profili come quello delle partizione vetrata dove installata. Anta intelaiata con profili perimetrali in alluminio progettati per accogliere, nel traverso superiore, un chiudiporta ad incasso e in quello inferiore, una ghigliottina acustica; pannellatura in vetro doppia lastra composta da cristalli in vetro extrachiaro, stratificato di sicurezza, 6+6+0.76 mm. | Opere da serramentista | Sistemi di partizione trasparenti, porte e parapetti vetrati
PV01 – Porta vetrata a singola anta battente su parete mobile vetrata dim.90x280cm Fornitura e posa di porte vetrate a tutta altezza, dim. 90x280cm, ad un’anta battente, realizzate con identica tecnologia del sistema parete mobile singolo vetro tipo Giussani Light 3.2 vetro 5.5 , dove sono installate, costituita da: Stipite e traversi in profili estrusi in alluminio, finitura come quello delle pareti mobili dove installate, mediante verniciatura a polvere epossi-poliestere colore bianco RAL 9010 da campionare per approvazione della D.L. Sistema di tenuta acustica nella parte inferiore e superiore della porta (ghigliottina acustica). Con cerniera esterna visibile a pavimento e soffitto. Fermaporta a pavimento, da campionare per approvazione della D.L. Blocco apertura a 90°. | Opere da serramentista | Sistemi di partizione trasparenti, porte e parapetti vetrati
PV02 - Porta vetrata vetro singolo a una anta battente su pareti in cartongesso, dim. 120x240 cm - Kone Fornitura e posa su pareti in cartongesso come indicato negli elaborati grafici di progetto, di porta vetrata a un battente, realizzate con la tecnologia del sistema parete mobile vetro singolo VetroIn Truelight. Prestazione acustiche delle porte Rw ≥ 35 dB, certificato. Inclusi fermaporta a pavimento in acciaio da campionare per approvazione della D.L. Chiudiporta aereo a scomparsa, ghigliottina acustica, pompa di ritorno e cerniere esterne. Serrature incassata nel montante porta. Maniglione antipanico e maniglia a leva in alluminio satinato, marca e modello da definire e campionare per approvazione della D.L. | Opere da serramentista | Sistemi di partizione trasparenti, porte e parapetti vetrati
Porta vetrata su parete vetrata dim.90x240cm Sovrapprezzo per inserimento su parete vetrata di porte a battente singolo in vetro intelaiato, dim. 90x240cm. Il telaio perimetrale della cassaporta è in alluminio lega 6060 in finitura alluminio verniciato bianco/nero in continuità con le pareti perimetrali. | Opere da serramentista | Sistemi di partizione trasparenti, porte e parapetti vetrati
GW101 - Parete vetrata monovetro, h. 270cm Fornitura e posa di parete vetrata monolitica con vetro acustico, h.270cm Sistema basato su profili perimetrali in alluminio, colore bianco RAL da definire, e tamponatura in pannelli di vetro trasparente stratificato mm 66.1Acustico, 40db, affiancati con giunti in PMMA a filo con gli stessi, in configurazione a tutta altezza (pavimento/soffitto). Struttura perimetrale in estrusi di lega di alluminio 6060 UNI 9006/1 in finitura verniciato a scelta da cartella, composta da guide a pavimento, soffitto e partenze a muro di sezione L26mm x H40mm, predisposte per accogliere un pannello di chiusura in vetro stratificato mm 66.1A. Le guide a pavimento e soffitto così come i profili a muro consentono il livellamento della parete sia orizzontalmente che verticalmente e ne garantiscono la perfetta chiusura contro i paramenti perimetrali d’ambito. | Opere da serramentista | Sistemi di partizione trasparenti, porte e parapetti vetrati
GD12 - Porta vetrata da esterno, a doppia anta a battente, in alluminio a taglio termico, tipo Schüco ADS 75 HD.HI, U.S. | Opere da serramentista | Sistemi di partizione trasparenti, porte e parapetti vetrati
GD05 - Porta vetrata su parete cieca dim.90x240cm Sovrapprezzo per inserimento su parete vetrata di porte a battente singolo in vetro intelaiato, dim. 90x240cm. Il telaio perimetrale della cassaporta è in alluminio lega 6060 in finitura alluminio verniciato nero/bianco in continuità con le pareti perimetrali. L’anta presenta un profilo sezione 29 x 44mm con un pannello in vetro stratificato da 66.1. Lo stipite della porta è cablabile sez.L60xP50mm atto a contenere cavo elettrico per interruttore monofrutto e cavo POE per tablet di prenotazione sale riunioni. Maniglia leva antistrappo finitura come telaio anta. Due cerniere a bilico con apertura 180° e regolazione 3D in finitura inox lucido o verniciata a scelta, posizionate agli estremi dell’anta porta. Indice fono-isolante RW 40dB certificato da primario laboratorio accreditato. Maniglia da definire e campionare per approvazione della D.L., posata ad altezza mm 960 da quota pavimento, come da DPR del 24/07/96; Serrature da definire e campionare per approvazione della D.L. | Opere da serramentista | Sistemi di partizione trasparenti, porte e parapetti vetrati
GW102 - Parete vetrata monovetro, h. 240cm Fornitura e posa di parete vetrata monolitica con vetro acustico, h. | Opere da serramentista | Sistemi di partizione trasparenti, porte e parapetti vetrati
GD05 - Porta vetrata da esterno, a singola anta a battente, in alluminio a taglio termico, tipo Schüco ADS 75 HD.HI, U.S. con pushbar, dim. 140x300 cm Fornitura e posa come indicato negli elaborati grafici di progetto, di porte esterne per U.S. | Opere da serramentista | Sistemi di partizione trasparenti, porte e parapetti vetrati
GD11 - Porta vetrata da esterno, a singola anta a battente, in alluminio a taglio termico, tipo Schüco ADS 75 HD.HI, dim. 120x270 cm Fornitura e posa come indicato negli elaborati grafici di progetto, di porte esterne per U.S. realizzata in alluminio e vetro costruite con l'impiego di profilati in lega primaria di alluminio EN AW – 6060 appartenente alla serie Schüco ADS 75 HD.HI (Haevy Duty + High Insulation), a singola anta a battente, dim. 120x270 cm. | Opere da serramentista | Sistemi di partizione trasparenti, porte e parapetti vetrati
GD06 - Porta vetrata scorrevole su parete in cartongesso, ad anta singola, dim.70x240cm. Fornitura e posa in opera di porte vetrate a un’anta scorrevole a scomparsa su parete in cartongesso, dim.70x240cm, come indicato negli elaborati grafici di progetto, realizzate con identica tecnologia del sistema parete mobile singolo vetro descritto in precedenza, costituita da: Controtelaio prefabbricato rettilineo tipo Scrigno dello spessore grezzo esterno fino a 80mm idoneo all'alloggiamento di un'anta scorrevole vetrata a scomparsa, su pareti in cartongesso, costituito da: Doppi fianchi laterali in lamiera zincata grecata dello spessore 7/10mm, completo di traversine di rinforzo verticale e rete elettrosaldata con maglia 25x50mm, fissata senza saldature e debordante dalla struttura, completo di traversine di rinforzo orizzontale e rete elettrosaldata con maglia 25x50mm; Sovrapporta e traversa di sostegno del binario in lamiera zincata; Sottoporta in lamiera zincata asportabile a strappo, anche dopo la posa en opera, per correggere eventuali modifiche di pavimentazione o errori di livellazione; Binario di scorrimento estraibile con sistema di aggancio a baionetta; per porte vetrate Carrelli di scorrimenti ammortizzati in apertura e chiusura. Lo spazio compreso tra anta e telaio è sigillato da spazzoline in materiale plastico morbido. | Opere da serramentista | Sistemi di partizione trasparenti, porte e parapetti vetrati
GD01 - Porta cieca su parete vetrata dim. 90x270cm (240cm apribile + 30cm fissa) Sovrapprezzo per inserimento su parete vetrata di porte a battente singolo cieco in legno, dim. 90x270cm. Porte singole a battente cieca della tipologia non intelaiata. Il telaio perimetrale della cassaporta è in alluminio lega 6060 in finitura verniciato a scelta da cartella in continuità con le pareti perimetrali (con supplemento su richiesta verniciato RAL a scelta tra i disponibili). L’anta presenta uno spessore di 44mm totali, in pannelli in truciolare finitura Nobilitato a scelta (su richiesta con supplemento finitura laccata scelta da cartella), non presenta pertanto profili perimetrali in alluminio, 38db. Maniglia a leva antistrappo finitura verniciata come struttura (la verniciatura è tra quelle disponibili da cartella). | Opere da serramentista | Sistemi di partizione trasparenti, porte e parapetti vetrati
GD01 - Porta cieca su parete vetrata dim. 90x270cm (240cm apribile + 30cm fissa) Sovrapprezzo per inserimento su parete vetrata di porte a battente singolo cieco in legno, dim. 90x270cm. Porte singole a battente cieca della tipologia non intelaiata. Il telaio perimetrale della cassaporta è in alluminio lega 6060 in finitura verniciato a scelta da cartella in continuità con le pareti perimetrali (con supplemento su richiesta verniciato RAL a scelta tra i disponibili). L’anta presenta uno spessore di 44mm totali, in pannelli in truciolare finitura Nobilitato a scelta (su richiesta con supplemento finitura laccata scelta da cartella), non presenta pertanto profili perimetrali in alluminio, 38db. Maniglia a leva antistrappo finitura verniciata come struttura (la verniciatura è tra quelle disponibili da cartella). E' presente perimetralmente una guarnizione di battuta anta per una maggiore insonorizzazione. L'anta presenta due cerniere a bilico con apertura 180° e regolazione 3D in finitura inox lucido o verniciata a scelta, posizionate agli estremi dell’anta porta. Compreso sistema di tenuta acustica nella parte inferiore e superiore della porta (ghigliottina acustica). Prestazione acustica della parete Rw 40 dB. Maniglia a leva antistrappo finitura verniciata come struttura, posata ad altezza mm 960 da quota pavimento, come da DPR del 24/07/96; Serrature da definire e campionare per approvazione della D.L. Nel prezzo si intendono compresi e compensati gli oneri per rilievo, disegni di posizionamento da sottoporre alla approvazione della D.L., il mock up del sistema, il trasporto, la posa in opera secondo sagoma di progetto, la sigillatura tra serramento e contesto edile, l'idonea campionatura completa di accessori che L'Appaltatore dovrà presentare prima dell'inizio dei lavori il rispetto della marcatura CE e la Dichiarazione di Produzione di Prodotto DOP per i prodotti di costruzione prevista dal Regolamento n. 305/2011 (UE) e quanto altro necessario per dare il lavoro finito a regola d'arte. | Opere da serramentista | Sistemi di partizione trasparenti, porte e parapetti vetrati
PV02 - Porta scorrevole vetro singolo su pareti mobili vetrate dim. 90x240cm Fornitura e posa in opera di porta interna scorrevole identica nella tecnologia al sistema di parete mobile descritta in precedenza, dim.90x240cm, montate su parete mobile vetrata. Spessore del profilo come quello delle pareti mobili dove installato, stessa finitura e colore. | Opere da serramentista | Sistemi di partizione trasparenti, porte e parapetti vetrati
Partizione interna vetrata tipo Citterio, profilo in alluminio sp. 45 mm, h. 240 cm Fornitura e posa sul corpo scala dell’Edificio C, di partizione interna vetrata autoportante, doppia lastra, tipo Citterio profilo 45 mm, dimensione 225x240cm, costituita da specchiature fisse e porta vetrata tipo GD15 (computata a parte), secondo disegno di progetto, con sviluppo da pavimento a controsoffitto che dovrà essere verificato in cantiere. Struttura autoportante, costituita da canalina superiore, inferiore e laterale a muro in estruso in lega di alluminio 6060 verniciato, struttura predisposta per ricevere gli elementi di tamponamento vetrati. La finitura di tutti i profili in alluminio è prevista con verniciatura a polvere epossi-poliestere RAL 9005 a scelta della D.L. da campionare per approvazione. Spessore dei profili 45 mm. Gli elementi di tamponamento vetrati saranno costituiti da doppio strato di cristalli extrachiari stratificati di sicurezza, 6+6+0.38 mm. La pellicola in PVB interposta fra le lastre (con funzione di sicurezza) dello spessore minimo di mm. | Opere da serramentista | Sistemi di partizione trasparenti, porte e parapetti vetrati
GD05 - Porta vetrata su parete cieca dim.90x240cm Sovrapprezzo per inserimento su parete vetrata di porte a battente singolo in vetro intelaiato, dim. 90x240cm. Il telaio perimetrale della cassaporta è in alluminio lega 6060 in finitura alluminio verniciato nero/bianco in continuità con le pareti perimetrali. L’anta presenta un profilo sezione 29 x 44mm con un pannello in vetro stratificato da 66.1. Lo stipite della porta è cablabile sez.L60xP50mm atto a contenere cavo elettrico per interruttore monofrutto e cavo POE per tablet di prenotazione sale riunioni. | Opere da serramentista | Sistemi di partizione trasparenti, porte e parapetti vetrati
GD05 - Porta vetrata su parete cieca dim.90x240cm Sovrapprezzo per inserimento su parete vetrata di porte a battente singolo in vetro intelaiato, dim. 90x240cm. Il telaio perimetrale della cassaporta è in alluminio lega 6060 in finitura alluminio verniciato nero/bianco in continuità con le pareti perimetrali. L’anta presenta un profilo sezione 29 x 44mm con un pannello in vetro stratificato da 66.1. Lo stipite della porta è cablabile sez.L60xP50mm atto a contenere cavo elettrico per interruttore monofrutto e cavo POE per tablet di prenotazione sale riunioni. Maniglia leva antistrappo finitura come telaio anta. Due cerniere a bilico con apertura 180° e regolazione 3D in finitura inox lucido o verniciata a scelta, posizionate agli estremi dell’anta porta. Indice fono-isolante RW 40dB certificato da primario laboratorio accreditato. Maniglia da definire e campionare per approvazione della D.L., posata ad altezza mm 960 da quota pavimento, come da DPR del 24/07/96; Serrature da definire e campionare per approvazione della D.L. Nel prezzo si intendono compresi e compensati gli oneri per rilievo, disegni di posizionamento da sottoporre alla approvazione della D.L., il mock up del sistema, il trasporto, la posa in opera secondo sagoma di progetto, la sigillatura tra serramento e contesto edile, l'idonea campionatura completa di accessori che L'Appaltatore dovrà presentare prima dell'inizio dei lavori il rispetto della marcatura CE e la Dichiarazione di Produzione di Prodotto DOP per i prodotti di costruzione prevista dal Regolamento n. 305/2011 (UE) e quanto altro necessario per dare il lavoro finito a regola d'arte. | Opere da serramentista | Sistemi di partizione trasparenti, porte e parapetti vetrati
PV02 - Porta vetrata vetro singolo a una anta battente su pareti in cartongesso, dim. 120x240 cm - Kone Fornitura e posa su pareti in cartongesso come indicato negli elaborati grafici di progetto, di porta vetrata a un battente, realizzate con la tecnologia del sistema parete mobile vetro singolo VetroIn Truelight. Prestazione acustiche delle porte Rw ≥ 35 dB, certificato. Inclusi fermaporta a pavimento in acciaio da campionare per approvazione della D.L. Chiudiporta aereo a scomparsa, ghigliottina acustica, pompa di ritorno e cerniere esterne. | Opere da serramentista | Sistemi di partizione trasparenti, porte e parapetti vetrati
Partizione interna vetrata tipo Citterio, profilo in alluminio sp. 45 mm, h. 240 cm Fornitura e posa sul corpo scala dell’Edificio C, di partizione interna vetrata autoportante, doppia lastra, tipo Citterio profilo 45 mm, dimensione 225x240cm, costituita da specchiature fisse e porta vetrata tipo GD15 (computata a parte), secondo disegno di progetto, con sviluppo da pavimento a controsoffitto che dovrà essere verificato in cantiere. Struttura autoportante, costituita da canalina superiore, inferiore e laterale a muro in estruso in lega di alluminio 6060 verniciato, struttura predisposta per ricevere gli elementi di tamponamento vetrati. La finitura di tutti i profili in alluminio è prevista con verniciatura a polvere epossi-poliestere RAL 9005 a scelta della D.L. da campionare per approvazione. Spessore dei profili 45 mm. | Opere da serramentista | Sistemi di partizione trasparenti, porte e parapetti vetrati
PV02 - Porta vetrata vetro singolo a una anta battente su pareti in cartongesso, dim. | Opere da serramentista | Sistemi di partizione trasparenti, porte e parapetti vetrati
PV02 - Porta vetrata vetro singolo a una anta battente su pareti in cartongesso, dim. 120x240 cm - Kone Fornitura e posa su pareti in cartongesso come indicato negli elaborati grafici di progetto, di porta vetrata a un battente, realizzate con la tecnologia del sistema parete mobile vetro singolo VetroIn Truelight. Prestazione acustiche delle porte Rw ≥ 35 dB, certificato. Inclusi fermaporta a pavimento in acciaio da campionare per approvazione della D.L. | Opere da serramentista | Sistemi di partizione trasparenti, porte e parapetti vetrati
Porta vetrata scorrevole su parete in cartongesso, ad anta singola, dim.70x240cm. Fornitura e posa in opera di porte vetrate a un’anta scorrevole a scomparsa su parete in cartongesso, dim.70x240cm, come indicato negli elaborati grafici di progetto, realizzate con identica tecnologia del sistema parete mobile singolo vetro descritto in precedenza, costituita da: Controtelaio prefabbricato rettilineo tipo Scrigno dello spessore grezzo esterno fino a 80mm idoneo all'alloggiamento di un'anta scorrevole vetrata a scomparsa, su pareti in cartongesso, costituito da: Doppi fianchi laterali in lamiera zincata grecata dello spessore 7/10mm, completo di traversine di rinforzo verticale e rete elettrosaldata con maglia 25x50mm, fissata senza saldature e debordante dalla struttura, completo di traversine di rinforzo orizzontale e rete elettrosaldata con maglia 25x50mm; Sovrapporta e traversa di sostegno del binario in lamiera zincata; Sottoporta in lamiera zincata asportabile a strappo, anche dopo la posa en opera, per correggere eventuali modifiche di pavimentazione o errori di livellazione; Binario di scorrimento estraibile con sistema di aggancio a baionetta; per porte vetrate Carrelli di scorrimenti ammortizzati in apertura e chiusura. Lo spazio compreso tra anta e telaio è sigillato da spazzoline in materiale plastico morbido. Anta con profilo sezione 29 x 44mm e pannello vetrato costituito da vetro di sicurezza stratificato 66.1 acustico trasparente. La pellicola in PVB interposta fra le lastre (con funzione di sicurezza) dovrà essere del tipo “acustico” al fine di concorrere al miglioramento delle prestazioni acustiche del prodotto. Indice fonoisolante Rw 40dB certificato da primario laboratorio accreditato. Sistema di tenuta acustica nella parte inferiore e superiore della porta (ghigliottina acustica). Maniglia da definire e campionare per approvazione della D.L., posata ad altezza mm 960 da quota pavimento, come da DPR del 24/07/96; Serrature da definire e campionare per approvazione della D.L. | Opere da serramentista | Sistemi di partizione trasparenti, porte e parapetti vetrati
Porta vetrata su parete vetrata a doppia anta a battente dim. 80+80 x h.300 Sovrapprezzo per inserimento su parete vetrata di porte a doppia battente in vetro intelaiato, dim. 80+80 x h.300cm. Il telaio perimetrale della cassaporta è in alluminio lega 6060 in finitura alluminio verniciato nero in continuità con le pareti perimetrali. L’anta presenta un profilo sezione 29 x 44mm con un pannello in vetro stratificato da 66.1. Lo stipite della porta è cablabile sez.L60xP50mm atto a contenere cavo elettrico per interruttore monofrutto e cavo POE per tablet di prenotazione sale riunioni. Maniglia leva antistrappo finitura come telaio anta. | Opere da serramentista | Sistemi di partizione trasparenti, porte e parapetti vetrati
GD04 - Porta vetrata da esterno, a singola anta a battente, in alluminio a taglio termico, tipo Schüco ADS 75 HD.HI, U.S. con pushbar, dim. 120x240 cm Fornitura e posa come indicato negli elaborati grafici di progetto, di porte esterne per U.S. realizzata in alluminio e vetro costruite con l'impiego di profilati in lega primaria di alluminio EN AW – 6060 appartenente alla serie Schüco ADS 75 HD.HI (Haevy Duty + High Insulation), a singola anta a battente, dim. 120x240 cm. Larghezza del telaio fisso di 75 mm come l’anta complanare, sia all'esterno che all'interno. Trattamento superficiale realizzato presso impianti omologati secondo le direttive tecniche del marchio di qualità Qualicoat per la verniciatura e Qualanod per l'ossidazione anodica. Verniciatura RAL colore a scelta della D.L., da campionare per approvazione. Isolamento termico: Il valtore di trasmittanza termica delle singole sezioni Uf, risulterà essere di 2,21 W/m²°K nel caso di tipologie con accoppiamento telaio+anta da 147 mm. Installazione di dispositivo antipanico tipo push-bar per porte vetrate certificato, installato sulla via di fuga; Chiudiporta aereo; Fermaporta a pavimento; Predisposizione per l’installazione di elettroserratura e controllo accessi badge; Maniglia con serratura integrata. | Opere da serramentista | Sistemi di partizione trasparenti, porte e parapetti vetrati
GD01 - Porta cieca su parete vetrata dim. 90x270cm (240cm apribile + 30cm fissa) Sovrapprezzo per inserimento su parete vetrata di porte a battente singolo cieco in legno, dim. 90x270cm. Porte singole a battente cieca della tipologia non intelaiata. Il telaio perimetrale della cassaporta è in alluminio lega 6060 in finitura verniciato a scelta da cartella in continuità con le pareti perimetrali (con supplemento su richiesta verniciato RAL a scelta tra i disponibili). L’anta presenta uno spessore di 44mm totali, in pannelli in truciolare finitura Nobilitato a scelta (su richiesta con supplemento finitura laccata scelta da cartella), non presenta pertanto profili perimetrali in alluminio, 38db. | Opere da serramentista | Sistemi di partizione trasparenti, porte e parapetti vetrati
GD10 - Porta vetrata da esterno, a singola anta a battente, in alluminio a taglio termico, tipo Schüco ADS 75 HD.HI, dim. 100x260 cm Fornitura e posa come indicato negli elaborati grafici di progetto, di porte esterne per U.S. realizzata in alluminio e vetro costruite con l'impiego di profilati in lega primaria di alluminio EN AW – 6060 appartenente alla serie Schüco ADS 75 HD.HI (Haevy Duty + High Insulation), a singola anta a battente, dim. 100x260 cm. Larghezza del telaio fisso di 75 mm come l’anta complanare, sia all'esterno che all'interno. | Opere da serramentista | Sistemi di partizione trasparenti, porte e parapetti vetrati
GW102 - Parete vetrata monovetro, h. 240cm Fornitura e posa di parete vetrata monolitica con vetro acustico, h. 240cm Sistema basato su profili perimetrali in alluminio, colore bianco RAL da definire, e tamponatura in pannelli di vetro trasparente stratificato mm 66.1Acustico, affiancati con giunti in PMMA a filo con gli stessi, in configurazione a tutta altezza (pavimento/soffitto). Struttura perimetrale in estrusi di lega di alluminio 6060 UNI 9006/1 in finitura verniciato a scelta da cartella, composta da guide a pavimento, soffitto e partenze a muro di sezione L26mm x H40mm, predisposte per accogliere un pannello di chiusura in vetro stratificato mm 66.1A. Le guide a pavimento e soffitto così come i profili a muro consentono il livellamento della parete sia orizzontalmente che verticalmente e ne garantiscono la perfetta chiusura contro i paramenti perimetrali d’ambito. Tolleranza in altezza : ±15mm I vetri vengono inseriti nelle sedi dei profili perimetrali che prevedono guarnizioni acustiche per ciascun lato del pannello vetrato che si andrà ad inserire, meccanicamente al profilo strutturale inferiore in alluminio alto resistenziale ed è successivamente livellato attraverso dei regolatori micrometrici in acciaio posizionati nello stesso profilo inferiore. Gli elementi di connessione 180°, 90°, variabile ed a tre vie tra i pannelli vetrati saranno realizzati in PMMA con biadesivo 3M su vetro bisellato 2mm x 45°. Nel prezzo si intendono compresi e compensati gli oneri per rilievo, disegni di posizionamento da sottoporre alla approvazione della D.L, il mock up del sistema, il trasporto, la posa in opera secondo sagoma di Progetto, la sigillatura tra serramento e contesto edile, l'idonea campionatura completa di accessori che L'Appaltatore dovrà presentare prima dell'inizio dei lavori il rispetto della marcatura CE e la Dichiarazione di Produzione di Prodotto DOP per i prodotti di costruzione prevista dal Regolamento n. 305/2011 (UE) e quanto altro necessario per dare il lavoro finito a regola d'arte. | Opere da serramentista | Sistemi di partizione trasparenti, porte e parapetti vetrati
PV02 – Porta vetrata a singola anta battente su parete in cartongesso esistente dim.90x210cm Fornitura e posa su pareti in cartongesso, come indicato negli elaborati grafici di progetto, di porte vetrate a tutta altezza con vetro 5.5, ad un’anta battente, dim. 90x210cm realizzate con identica tecnologia del sistema parete mobile singolo vetro tipo Giussani Light 3.2, costituita da: Stipite e traversi in profili estrusi in alluminio, finitura come quello delle pareti mobili dove installate, mediante verniciatura a polvere epossi-poliestere colore bianco RAL 9010 da campionare per approvazione della D.L. Spessore del profilo come quello delle pareti mobili dove installata. Sistema di tenuta acustica nella parte inferiore e superiore della porta (ghigliottina acustica). Con cerniera esterna visibile a pavimento e soffitto. Fermaporta a pavimento, da campionare per approvazione della D.L. | Opere da serramentista | Sistemi di partizione trasparenti, porte e parapetti vetrati
GW103 - Parete vetrata monovetro, h. 300cm Fornitura e posa di parete vetrata monolitica con vetro acustico, h. 300cm Sistema basato su profili perimetrali in alluminio, colore bianco o nero RAL da definire, e tamponatura in pannelli di vetro trasparente stratificato mm 66.1Acustico, affiancati con giunti in PMMA a filo con gli stessi, in configurazione a tutta altezza (pavimento/soffitto). Struttura perimetrale in estrusi di lega di alluminio 6060 UNI 9006/1 in finitura verniciato a scelta da cartella, composta da guide a pavimento, soffitto e partenze a muro di sezione L26mm x H40mm, predisposte per accogliere un pannello di chiusura in vetro stratificato mm 66.1A. Le guide a pavimento e soffitto così come i profili a muro consentono il livellamento della parete sia orizzontalmente che verticalmente e ne garantiscono la perfetta chiusura contro i paramenti perimetrali d’ambito. Tolleranza in altezza : ±15mm I vetri vengono inseriti nelle sedi dei profili perimetrali che prevedono guarnizioni acustiche per ciascun lato del pannello vetrato che si andrà ad inserire, meccanicamente al profilo strutturale inferiore in alluminio alto resistenziale ed è successivamente livellato attraverso dei regolatori micrometrici in acciaio posizionati nello stesso profilo inferiore. | Opere da serramentista | Sistemi di partizione trasparenti, porte e parapetti vetrati
GD10 - Porta vetrata da esterno, a singola anta a battente, in alluminio a taglio termico, tipo Schüco ADS 75 HD.HI, dim. 100x260 cm Fornitura e posa come indicato negli elaborati grafici di progetto, di porte esterne per U.S. realizzata in alluminio e vetro costruite con l'impiego di profilati in lega primaria di alluminio EN AW – 6060 appartenente alla serie Schüco ADS 75 HD.HI (Haevy Duty + High Insulation), a singola anta a battente, dim. 100x260 cm. | Opere da serramentista | Sistemi di partizione trasparenti, porte e parapetti vetrati
PV01 – Porta vetrata a singola anta battente su parete mobile vetrata dim.90x280cm Fornitura e posa di porte vetrate a tutta altezza, dim. 90x280cm, ad un’anta battente, realizzate con identica tecnologia del sistema parete mobile singolo vetro tipo Giussani Light 3.2 vetro 5.5 , dove sono installate, costituita da: Stipite e traversi in profili estrusi in alluminio, finitura come quello delle pareti mobili dove installate, mediante verniciatura a polvere epossi-poliestere colore bianco RAL 9010 da campionare per approvazione della D.L. Sistema di tenuta acustica nella parte inferiore e superiore della porta (ghigliottina acustica). Con cerniera esterna visibile a pavimento e soffitto. Fermaporta a pavimento, da campionare per approvazione della D.L. Blocco apertura a 90°. Chiudiporta integrato a scomparsa e pompa di ritorno. Serrature incassata nel montante porta da campionare per approvazione della D.L. Maniglia a leva in metallo, modello Hoppe finitura in argento da definire e campionare per approvazione della D.L., posata ad altezza mm 960 da quota pavimento, come da DPR del 24/07/96; Nel prezzo si intendono compresi e compensati gli oneri per rilievo misure, il trasporto, la posa in opera, la sigillatura tra serramento e contesto edile, l'idonea campionatura completa di accessori che L'Appaltatore dovrà presentare prima dell'inizio dei lavori, la Certificazione e collaudo acustico, il rispetto della marcatura CE e la Dichiarazione di Produzione di Prodotto DOP per i prodotti di costruzione prevista dal Regolamento n. 305/2011 (UE) e quanto altro necessario per dare il lavoro finito a regola d'arte. | Opere da serramentista | Sistemi di partizione trasparenti, porte e parapetti vetrati
GL09/GL10 - Partizione interna vetrata, tipo Dormakaba ST-FLEX, h. 270 cm Fornitura e posa di partizioni vetrate fisse a tutta altezza realizzate con moduli vetrati come indicato negli elaborati grafici di progetto, con sviluppo da pavimento sopraelevato a controsoffitto, h. 270 cm, realizzate secondo una modulistica su misura per qualsiasi tratta, così da suddividere ciascuna tratta secondo moduli identici, riducendo gli elementi di aggiustaggio all’immobile che dovranno essere standardizzati e di dimensioni ridotte per non alterare l’estetica complessiva della parete. La struttura autoportante, costituita da canalina superiore, inferiore e laterale a muro, sarà di tipo DormaKaba “ST FLEX”, realizzata con profili in estruso di alluminio a taglio freddo di ridotte dimensioni verniciati a polvere colore RAL 9005, predisposti per ricevere gli elementi di tamponamento vetrati fissi e le porte scorrevole automatiche DormaKaba ST Flex con meccanismo ES 200 Easy Plus. I profili ST FLEX di dimensione ridotte idonei ad alloggiare un sistema di tamponamento vetrato doppia lastra, così come l’alloggio di porte vetrate automatiche a una o due ante scorrevoli a tutta altezza, costruite con sistema DormaKaba ST Flex dotate di meccanismo ES 200 Easy plus. Sarà a carico dell’Appaltatore da verificare eventuale sottostruttura metallica da ancorare al solaio per fissaggio del sistema parete/porta automatica scorrevoli. | Opere da serramentista | Sistemi di partizione trasparenti, porte e parapetti vetrati
Porta vetrata su parete vetrata dim.90x240cm Sovrapprezzo per inserimento su parete vetrata di porte a battente singolo in vetro intelaiato, dim. 90x240cm. Il telaio perimetrale della cassaporta è in alluminio lega 6060 in finitura alluminio verniciato bianco/nero in continuità con le pareti perimetrali. L’anta presenta un profilo sezione 29 x 44mm con un pannello in vetro stratificato da 66.1. Lo stipite della porta è cablabile sez.L60xP50mm atto a contenere cavo elettrico per interruttore monofrutto e cavo POE per tablet di prenotazione sale riunioni. Maniglia leva antistrappo finitura come telaio anta. Due cerniere a bilico con apertura 180° e regolazione 3D in finitura inox lucido o verniciata a scelta, posizionate agli estremi dell’anta porta. Maniglia a leva antistrappo finitura verniciata come struttura, posata ad altezza mm 960 da quota pavimento, come da DPR del 24/07/96; Serrature da definire e campionare per approvazione della D.L. Indice fono-isolante RW 40dB certificato da primario laboratorio accreditato. | Opere da serramentista | Sistemi di partizione trasparenti, porte e parapetti vetrati
Partizione interna vetrata, tipo DormakabaST-FLEX, h. | Opere da serramentista | Sistemi di partizione trasparenti, porte e parapetti vetrati
GW102 - Parete vetrata monovetro, h. 240cm Fornitura e posa di parete vetrata monolitica con vetro acustico, h. 240cm Sistema basato su profili perimetrali in alluminio, colore bianco RAL da definire, e tamponatura in pannelli di vetro trasparente stratificato mm 66.1Acustico, affiancati con giunti in PMMA a filo con gli stessi, in configurazione a tutta altezza (pavimento/soffitto). Struttura perimetrale in estrusi di lega di alluminio 6060 UNI 9006/1 in finitura verniciato a scelta da cartella, composta da guide a pavimento, soffitto e partenze a muro di sezione L26mm x H40mm, predisposte per accogliere un pannello di chiusura in vetro stratificato mm 66.1A. Le guide a pavimento e soffitto così come i profili a muro consentono il livellamento della parete sia orizzontalmente che verticalmente e ne garantiscono la perfetta chiusura contro i paramenti perimetrali d’ambito. Tolleranza in altezza : ±15mm I vetri vengono inseriti nelle sedi dei profili perimetrali che prevedono guarnizioni acustiche per ciascun lato del pannello vetrato che si andrà ad inserire, meccanicamente al profilo strutturale inferiore in alluminio alto resistenziale ed è successivamente livellato attraverso dei regolatori micrometrici in acciaio posizionati nello stesso profilo inferiore. | Opere da serramentista | Sistemi di partizione trasparenti, porte e parapetti vetrati
GD02 - Porta vetrata su parete vetrata dim.90x240cm Sovrapprezzo per inserimento su parete vetrata di porte a battente singolo in vetro intelaiato, dim. 90x240cm. Il telaio perimetrale della cassaporta è in alluminio lega 6060 in finitura alluminio verniciato bianco/nero in continuità con le pareti perimetrali. L’anta presenta un profilo sezione 29 x 44mm con un pannello in vetro stratificato da 66.1. | Opere da serramentista | Sistemi di partizione trasparenti, porte e parapetti vetrati
GW102 - Parete vetrata monovetro, h. | Opere da serramentista | Sistemi di partizione trasparenti, porte e parapetti vetrati
Parete vetrata monovetro, h. 270cm Fornitura e posa di parete vetrata monolitica con vetro acustico, h.270cm Sistema basato su profili perimetrali in alluminio, colore bianco RAL da definire, e tamponatura in pannelli di vetro trasparente stratificato mm 66.1Acustico, 40db, affiancati con giunti in PMMA a filo con gli stessi, in configurazione a tutta altezza (pavimento/soffitto). Struttura perimetrale in estrusi di lega di alluminio 6060 UNI 9006/1 in finitura verniciato a scelta da cartella, composta da guide a pavimento, soffitto e partenze a muro di sezione L26mm x H40mm, predisposte per accogliere un pannello di chiusura in vetro stratificato mm 66.1A. Le guide a pavimento e soffitto così come i profili a muro consentono il livellamento della parete sia orizzontalmente che verticalmente e ne garantiscono la perfetta chiusura contro i paramenti perimetrali d’ambito. Tolleranza in altezza : ±15mm I vetri vengono inseriti nelle sedi dei profili perimetrali che prevedono guarnizioni acustiche per ciascun lato del pannello vetrato che si andrà ad inserire, meccanicamente al profilo strutturale inferiore in alluminio alto resistenziale ed è successivamente livellato attraverso dei regolatori micrometrici in acciaio posizionati nello stesso profilo inferiore. Gli elementi di connessione 180°, 90°, variabile ed a tre vie tra i pannelli vetrati saranno realizzati in PMMA con biadesivo 3M su vetro bisellato 2mm x 45°. Nel prezzo si intendono compresi e compensati gli oneri per rilievo, disegni di posizionamento da sottoporre alla approvazione della D.L, il mock up del sistema, il trasporto, la posa in opera secondo sagoma di Progetto, la sigillatura tra serramento e contesto edile, l'idonea campionatura completa di accessori che L'Appaltatore dovrà presentare prima dell'inizio dei lavori il rispetto della marcatura CE e la Dichiarazione di Produzione di Prodotto DOP per i prodotti di costruzione prevista dal Regolamento n. 305/2011 (UE) e quanto altro necessario per dare il lavoro finito a regola d'arte. | Opere da serramentista | Sistemi di partizione trasparenti, porte e parapetti vetrati
Partizioni interne vetrate doppia lastra, tipo VetroIn Lightwall LW2, h. 240 cm Fornitura e posa di sistema di pareti vetrate interne autoportanti, doppia lastra, tipo VetroIn Lightwall LW2 , lunghezza variabile come da elaborati grafici di progetto, h. | Opere da serramentista | Sistemi di partizione trasparenti, porte e parapetti vetrati
Porta vetrata vetro singolo a una anta battente su pareti in cartongesso, dim. 120x240 cm - Kone Fornitura e posa su pareti in cartongesso come indicato negli elaborati grafici di progetto, di porta vetrata a un battente, realizzate con la tecnologia del sistema parete mobile vetro singolo VetroIn Truelight. Prestazione acustiche delle porte Rw ≥ 35 dB, certificato. Inclusi fermaporta a pavimento in acciaio da campionare per approvazione della D.L. Chiudiporta aereo a scomparsa, ghigliottina acustica, pompa di ritorno e cerniere esterne. Serrature incassata nel montante porta. | Opere da serramentista | Sistemi di partizione trasparenti, porte e parapetti vetrati
Porta vetrata da esterno, a singola anta a battente, in alluminio a taglio termico, tipo Schüco ADS 75 HD.HI, dim. 100x270 cm Fornitura e posa come indicato negli elaborati grafici di progetto, di porte esterne per U.S. realizzata in alluminio e vetro costruite con l'impiego di profilati in lega primaria di alluminio EN AW – 6060 appartenente alla serie Schüco ADS 75 HD.HI (Haevy Duty + High Insulation), a singola anta a battente, dim. 100x270 cm. Larghezza del telaio fisso di 75 mm come l’anta complanare, sia all'esterno che all'interno. Trattamento superficiale realizzato presso impianti omologati secondo le direttive tecniche del marchio di qualità Qualicoat per la verniciatura e Qualanod per l'ossidazione anodica. Verniciatura RAL colore a scelta della D.L., da campionare per approvazione. Isolamento termico: Il valtore di trasmittanza termica delle singole sezioni Uf, risulterà essere di 2,21 W/m²°K nel caso di tipologie con accoppiamento telaio+anta da 147 mm. Predisposizione per l’installazione di elettroserratura e controllo accessi badge; Maniglia con serratura integrata. | Opere da serramentista | Sistemi di partizione trasparenti, porte e parapetti vetrati
Parete vetrata monovetro, h. 300cm Fornitura e posa di parete vetrata monolitica con vetro acustico, h. 300cm Sistema basato su profili perimetrali in alluminio, colore bianco o nero RAL da definire, e tamponatura in pannelli di vetro trasparente stratificato mm 66.1Acustico, affiancati con giunti in PMMA a filo con gli stessi, in configurazione a tutta altezza (pavimento/soffitto). Struttura perimetrale in estrusi di lega di alluminio 6060 UNI 9006/1 in finitura verniciato a scelta da cartella, composta da guide a pavimento, soffitto e partenze a muro di sezione L26mm x H40mm, predisposte per accogliere un pannello di chiusura in vetro stratificato mm 66.1A. Le guide a pavimento e soffitto così come i profili a muro consentono il livellamento della parete sia orizzontalmente che verticalmente e ne garantiscono la perfetta chiusura contro i paramenti perimetrali d’ambito. Tolleranza in altezza : ±15mm I vetri vengono inseriti nelle sedi dei profili perimetrali che prevedono guarnizioni acustiche per ciascun lato del pannello vetrato che si andrà ad inserire, meccanicamente al profilo strutturale inferiore in alluminio alto resistenziale ed è successivamente livellato attraverso dei regolatori micrometrici in acciaio posizionati nello stesso profilo inferiore. Gli elementi di connessione 180°, 90°, variabile ed a tre vie tra i pannelli vetrati saranno realizzati in PMMA con biadesivo 3M su vetro bisellato 2mm x 45°. Nel prezzo si intendono compresi e compensati gli oneri per rilievo, disegni di posizionamento da sottoporre alla approvazione della D.L, il mock up del sistema, il trasporto, la posa in opera secondo sagoma di Progetto, la sigillatura tra serramento e contesto edile, l'idonea campionatura completa di accessori che L'Appaltatore dovrà presentare prima dell'inizio dei lavori il rispetto della marcatura CE e la Dichiarazione di Produzione di Prodotto DOP per i prodotti di costruzione prevista dal Regolamento n. 305/2011 (UE) e quanto altro necessario per dare il lavoro finito a regola d'arte. | Opere da serramentista | Sistemi di partizione trasparenti, porte e parapetti vetrati
PV02 - Porta scorrevole vetro singolo su pareti mobili vetrate dim. 90x240cm Fornitura e posa in opera di porta interna scorrevole identica nella tecnologia al sistema di parete mobile descritta in precedenza, dim.90x240cm, montate su parete mobile vetrata. Spessore del profilo come quello delle pareti mobili dove installato, stessa finitura e colore. Specchiatura in vetro singola lastra. Sistema di tenuta acustica nella parte inferiore e superiore della porta (ghigliottina acustica) Compresa pompa di ritorno. Serratura con chiave. prevedere predisposizione elettrica per badge. | Opere da serramentista | Sistemi di partizione trasparenti, porte e parapetti vetrati
Porta uscita di sicurezza, 210x120cm, EI, incluso oblò su porta Fornitura e posa in opera di porta interna vetrata tagliafuoco a un’anta battente dim.120x210cm, in possesso di omologazione integrale EI 60 come richiesto in progetto, ,secondo norma UNI EN 1634-1:2001, debitamente certificata dall’Appaltatore e accettata dalla D.L., e sistema di tenuta ai fumi freddi, costituita da: Telaio in profilo d’acciaio zincato sp. mm. 15/10 a “Z”, sagomato per conferire complanarità fra anta e telaio, con vano per inserimento guarnizione fumi freddi; Giunzione meccanica del telaio agli angoli senza impiego di saldature. La zincatura elettrolitica delle superfici resta intatta in ogni punto ed evita inneschi di corrosione tipici delle saldature; Anta costituita da una orditura perimetrale in acciaio, con sezione portante, complanare al telaio realizzato mediante doppia lamiera d’acciaio zincata pressopiegata, inscatolata, elettrosaldata, con pacco interno coibente inorganico esente di amianto. Il profilo dell’anta è caratterizzato da una speciale lavorazione sullo spessore dal lato dei vetri (pertanto invisibile dopo il montaggio in opera) al fine di limitare la conduzione termica fra una faccia e l’altra; Cristalli di tipo stratificato omologati, composti da più lastre di vetro con interposto materiale che, normalmente trasparente, sottoposto all’azione della fiamma diventa opaco ed emette vapore acqueo. I vetri sono fissati da robusti fermavetri riportati, senza viti in vista, con interposte guarnizioni speciali autoestinguenti in grado di non ostacolare il rigonfiamento del vetro alle elevate temperature; Oblò in vetro sull’anta. N. 2 cerniere a baionetta per anta realizzate in acciaio, dimensionate per traffico intensivo e in condizione di carichi elevati. Registrabili in ogni momento mediante apposite viti, irraggiungibili a porta chiusa. Le cerniere sono fissate meccanicamente alla porta e pertanto possono essere sostituite in ipotesi di impiego prolungato e gravoso; Chiudiporta aereo idraulico colore nero; Pompa di ritorno e fermaporta a pavimento. | Opere da serramentista | Sistemi di partizione trasparenti, porte e parapetti vetrati
GW102 - Parete vetrata monovetro, h. 240cm Fornitura e posa di parete vetrata monolitica con vetro acustico, h. 240cm Sistema basato su profili perimetrali in alluminio, colore bianco RAL da definire, e tamponatura in pannelli di vetro trasparente stratificato mm 66.1Acustico, affiancati con giunti in PMMA a filo con gli stessi, in configurazione a tutta altezza (pavimento/soffitto). Struttura perimetrale in estrusi di lega di alluminio 6060 UNI 9006/1 in finitura verniciato a scelta da cartella, composta da guide a pavimento, soffitto e partenze a muro di sezione L26mm x H40mm, predisposte per accogliere un pannello di chiusura in vetro stratificato mm 66.1A. | Opere da serramentista | Sistemi di partizione trasparenti, porte e parapetti vetrati
Porte doppio vetro su pareti mobili vetrate dim.90x240cm Fornitura e posa in opera di porte ad anta a battente, 90x240cm, identiche nella tecnologia al sistema di parete mobile con doppio vetro descritta in precedenza Vetroin modello Lightwall LW2, montate su parete mobile vetrata, costituite da: Stipite e traverso in profili estrusi in alluminio, finitura come quella delle pareti mobili di nuova fornitura. Spessore del profilo come quello delle pareti mobili dove installato. Ante intelaiate con profilo perimetrale in alluminio, provviste di doppio profilo di battuta, complanare al filo esterno della parete. Il sistema di rotazione, con apertura a 110°, è ancorato al controtelaio ed è composto da supporti in alluminio e perni di rotazione in acciaio. Specchiatura in vetro doppia lastra composta da cristalli extrachiari stratificati di sicurezza, 6+6+0.76 mm. La pellicola in PVB interposta fra le lastre (con funzione di sicurezza) dello spessore minimo di 0,76mm dovrà essere del tipo “acustico” al fine di concorrere al miglioramento delle prestazioni acustiche del prodotto. | Opere da serramentista | Sistemi di partizione trasparenti, porte e parapetti vetrati
GW101 - Parete vetrata monovetro, h. 270cm Fornitura e posa di parete vetrata monolitica con vetro acustico, h.270cm Sistema basato su profili perimetrali in alluminio, colore bianco RAL da definire, e tamponatura in pannelli di vetro trasparente stratificato mm 66.1Acustico, 40db, affiancati con giunti in PMMA a filo con gli stessi, in configurazione a tutta altezza (pavimento/soffitto). Struttura perimetrale in estrusi di lega di alluminio 6060 UNI 9006/1 in finitura verniciato a scelta da cartella, composta da guide a pavimento, soffitto e partenze a muro di sezione L26mm x H40mm, predisposte per accogliere un pannello di chiusura in vetro stratificato mm 66.1A. | Opere da serramentista | Sistemi di partizione trasparenti, porte e parapetti vetrati
PV03 - Porta doppia scorrevole vetrata automatica interno muro, tipo dormakaba ST FLEX, dim. 90+90 x 240cm Fornitura e posa in opera di porta a doppia anta scorrevole, dim. (90+90) 180x240cm automatica, tipo dormakaba ST FLEX a scomparsa interno muro su parete nuova in cartongesso, composta dai seguenti elementi: Realizzata con struttura portante in profili estrusi in lega di alluminio dello spessore variabile da 2,5 a 4 mm con stondatura antinfortunistica, larghezza dei profili verticali a vista 35 mm, altezza dei profili orizzontali a vista 47 mm. | Opere da serramentista | Sistemi di partizione trasparenti, porte e parapetti vetrati
Sovrapprezzo per inserimento di porta vetrata a doppio battente da esterno, dim. (85+85)x240 cm, tipo Schuco modello Schüco ADS 75 HD, fatta da anta intelaiata; telaio costituito in profili in alluminio a taglio termico tipo Schüco ADS 75 HD, con vetrocamera identico alla facciata vetrata nella quale è inserita la porta, Finitura parti metalliche RAL da definire e campionare per sottoporre per approvazionea della D.L.; Maniglia a leva completa di placca in acciaio e dispositivo antipanico push-bar a leva in acciaio inox, tipo Novoferm EPN-Touch a contatto o similare, per porta vetrata, installato nella direzione di esodo; Maniglia con serratura integrata antieffrazione per porte sistema Schüco ADS 75 HD; cerniera a pavimento. Porta dotata di: chiudiporta aereo oleodinamico con fermo, fermaporta a pavimento. Livello di prestazione acustica della porta ≥ 41 dB Montanti e profili colore nero. Sono compresi e compensati le assistenze per la posa in opera, il trasporto, il calo in alto del materiale in sicurezza, il rispetto della marcatura CE e la Dichiarazione di Produzione di Prodotto DOP per i prodotti di costruzione prevista dal Regolamento n. 305/2011 (UE) e quanto altro necessario per dare il lavoro finito a regola d'arte. | Opere da serramentista | Sistemi di partizione trasparenti, porte e parapetti vetrati
Porta vetrata vetro singolo a una anta battente su pareti in cartongesso, dim. 120x240 cm - Kone Fornitura e posa su pareti in cartongesso come indicato negli elaborati grafici di progetto, di porta vetrata a un battente, realizzate con la tecnologia del sistema parete mobile vetro singolo VetroIn Truelight. Prestazione acustiche delle porte Rw ≥ 35 dB, certificato. Inclusi fermaporta a pavimento in acciaio da campionare per approvazione della D.L. Chiudiporta aereo a scomparsa, ghigliottina acustica, pompa di ritorno e cerniere esterne. Serrature incassata nel montante porta. Maniglione antipanico e maniglia a leva in alluminio satinato, marca e modello da definire e campionare per approvazione della D.L. Dimensione porta PV02: 120x240 cm. Da posare su parete cieca come indicato nei relativi elaborati di progetto. Nel prezzo si intendono compresi e compensati gli oneri per rilievo misure, il trasporto, la posa in opera, la sigillatura tra serramento e contesto edile, l'idonea campionatura completa di accessori che L'Appaltatore dovrà presentare prima dell'inizio dei lavori, la Certificazione e collaudo acustico, il rispetto della marcatura CE e la Dichiarazione di Produzione di Prodotto DOP per i prodotti di costruzione prevista dal Regolamento n. 305/2011 (UE) e quanto altro necessario per dare il lavoro finito a regola d'arte. | Opere da serramentista | Sistemi di partizione trasparenti, porte e parapetti vetrati
PEI01 - Porta uscita di sicurezza, 210x120cm, EI, incluso oblò su porta Fornitura e posa in opera di porta interna vetrata tagliafuoco a un’anta battente dim.120x210cm, in possesso di omologazione integrale EI 60 come richiesto in progetto, ,secondo norma UNI EN 1634-1:2001, debitamente certificata dall’Appaltatore e accettata dalla D.L., e sistema di tenuta ai fumi freddi, costituita da: Telaio in profilo d’acciaio zincato sp. mm. 15/10 a “Z”, sagomato per conferire complanarità fra anta e telaio, con vano per inserimento guarnizione fumi freddi; Giunzione meccanica del telaio agli angoli senza impiego di saldature. La zincatura elettrolitica delle superfici resta intatta in ogni punto ed evita inneschi di corrosione tipici delle saldature; Anta costituita da una orditura perimetrale in acciaio, con sezione portante, complanare al telaio realizzato mediante doppia lamiera d’acciaio zincata pressopiegata, inscatolata, elettrosaldata, con pacco interno coibente inorganico esente di amianto. Il profilo dell’anta è caratterizzato da una speciale lavorazione sullo spessore dal lato dei vetri (pertanto invisibile dopo il montaggio in opera) al fine di limitare la conduzione termica fra una faccia e l’altra; Cristalli di tipo stratificato omologati, composti da più lastre di vetro con interposto materiale che, normalmente trasparente, sottoposto all’azione della fiamma diventa opaco ed emette vapore acqueo. | Opere da serramentista | Sistemi di partizione trasparenti, porte e parapetti vetrati
Parete vetrata monovetro, h. 240cm Fornitura e posa di parete vetrata monolitica con vetro acustico, h. 240cm Sistema basato su profili perimetrali in alluminio, colore bianco RAL da definire, e tamponatura in pannelli di vetro trasparente stratificato mm 66.1Acustico, affiancati con giunti in PMMA a filo con gli stessi, in configurazione a tutta altezza (pavimento/soffitto). Struttura perimetrale in estrusi di lega di alluminio 6060 UNI 9006/1 in finitura verniciato a scelta da cartella, composta da guide a pavimento, soffitto e partenze a muro di sezione L26mm x H40mm, predisposte per accogliere un pannello di chiusura in vetro stratificato mm 66.1A. Le guide a pavimento e soffitto così come i profili a muro consentono il livellamento della parete sia orizzontalmente che verticalmente e ne garantiscono la perfetta chiusura contro i paramenti perimetrali d’ambito. Tolleranza in altezza : ±15mm I vetri vengono inseriti nelle sedi dei profili perimetrali che prevedono guarnizioni acustiche per ciascun lato del pannello vetrato che si andrà ad inserire, meccanicamente al profilo strutturale inferiore in alluminio alto resistenziale ed è successivamente livellato attraverso dei regolatori micrometrici in acciaio posizionati nello stesso profilo inferiore. Gli elementi di connessione 180°, 90°, variabile ed a tre vie tra i pannelli vetrati saranno realizzati in PMMA con biadesivo 3M su vetro bisellato 2mm x 45°. Nel prezzo si intendono compresi e compensati gli oneri per rilievo, disegni di posizionamento da sottoporre alla approvazione della D.L, il mock up del sistema, il trasporto, la posa in opera secondo sagoma di Progetto, la sigillatura tra serramento e contesto edile, l'idonea campionatura completa di accessori che L'Appaltatore dovrà presentare prima dell'inizio dei lavori il rispetto della marcatura CE e la Dichiarazione di Produzione di Prodotto DOP per i prodotti di costruzione prevista dal Regolamento n. | Opere da serramentista | Sistemi di partizione trasparenti, porte e parapetti vetrati
Porta vetrata scorrevole su parete in cartongesso, ad anta singola, dim.70x240cm. | Opere da serramentista | Sistemi di partizione trasparenti, porte e parapetti vetrati
GL09/GL10 - Partizione interna vetrata, tipo Dormakaba ST-FLEX, h. 270 cm Fornitura e posa di partizioni vetrate fisse a tutta altezza realizzate con moduli vetrati come indicato negli elaborati grafici di progetto, con sviluppo da pavimento sopraelevato a controsoffitto, h. 270 cm, realizzate secondo una modulistica su misura per qualsiasi tratta, così da suddividere ciascuna tratta secondo moduli identici, riducendo gli elementi di aggiustaggio all’immobile che dovranno essere standardizzati e di dimensioni ridotte per non alterare l’estetica complessiva della parete. La struttura autoportante, costituita da canalina superiore, inferiore e laterale a muro, sarà di tipo DormaKaba “ST FLEX”, realizzata con profili in estruso di alluminio a taglio freddo di ridotte dimensioni verniciati a polvere colore RAL 9005, predisposti per ricevere gli elementi di tamponamento vetrati fissi e le porte scorrevole automatiche DormaKaba ST Flex con meccanismo ES 200 Easy Plus. | Opere da serramentista | Sistemi di partizione trasparenti, porte e parapetti vetrati
GL09/GL10 - Partizione interna vetrata, tipo Dormakaba ST-FLEX, h. 270 cm Fornitura e posa di partizioni vetrate fisse a tutta altezza realizzate con moduli vetrati come indicato negli elaborati grafici di progetto, con sviluppo da pavimento sopraelevato a controsoffitto, h. 270 cm, realizzate secondo una modulistica su misura per qualsiasi tratta, così da suddividere ciascuna tratta secondo moduli identici, riducendo gli elementi di aggiustaggio all’immobile che dovranno essere standardizzati e di dimensioni ridotte per non alterare l’estetica complessiva della parete. La struttura autoportante, costituita da canalina superiore, inferiore e laterale a muro, sarà di tipo DormaKaba “ST FLEX”, realizzata con profili in estruso di alluminio a taglio freddo di ridotte dimensioni verniciati a polvere colore RAL 9005, predisposti per ricevere gli elementi di tamponamento vetrati fissi e le porte scorrevole automatiche DormaKaba ST Flex con meccanismo ES 200 Easy Plus. I profili ST FLEX di dimensione ridotte idonei ad alloggiare un sistema di tamponamento vetrato doppia lastra, così come l’alloggio di porte vetrate automatiche a una o due ante scorrevoli a tutta altezza, costruite con sistema DormaKaba ST Flex dotate di meccanismo ES 200 Easy plus. Sarà a carico dell’Appaltatore da verificare eventuale sottostruttura metallica da ancorare al solaio per fissaggio del sistema parete/porta automatica scorrevoli. Gli elementi di tamponamento vetrati saranno costituiti da stratificato Float, Naturale di spessore totale 10,8 mm (LGS 55/2) La pellicola in PVB interposta fra le lastre (con funzione di sicurezza) dovrà essere del tipo “acustico” al fine di concorrere al miglioramento delle prestazioni acustiche del prodotto. La prestazione acustica della partizione vetrata dovrà essere quella stabilita in Progetto Acustico e certificata dall’Appaltatore. Nel prezzo si intendono compresi e compensati gli oneri per sopralluogo tecnico in cantiere e rilievo misure, i disegni, progettazione esecutiva della partizione compresa delle porte scorrevoli di sottoporre all’approvazione della D.L., per il mock up del sistema se richiesto in progetto, per il trasporto, il calo a piè d’opera di tutti gli elementi componenti la partizione, l’onere per la movimentazione in sicurezza di lastre vetrate di grandi dimensioni, l’onere per la posa in opera secondo sagoma di Progetto, la sigillatura tra serramento e contesto edile, l'idonea campionatura completa di accessori che L'Appaltatore dovrà presentare prima dell'inizio dei lavori, la Certificazione in laboratorio e il collaudo acustico in opera nel rispetto di quanto indicato dalla normativa vigente e/o degli elaborati acustici, per la mano d’opera specializzata, le assistenze murarie, così come per il rispetto della marcatura CE e la Dichiarazione di Produzione di Prodotto DOP per i prodotti di costruzione prevista dal Regolamento n. 305/2011 (UE) e quanto altro necessario per dare il lavoro finito a regola d'arte. | Opere da serramentista | Sistemi di partizione trasparenti, porte e parapetti vetrati
GD04 - Sovrapprezzo per inserimento di porta vetrata a doppio battente da esterno, dim. | Opere da serramentista | Sistemi di partizione trasparenti, porte e parapetti vetrati
Porta vetrata su parete cieca dim.90x240cm Sovrapprezzo per inserimento su parete vetrata di porte a battente singolo in vetro intelaiato, dim. 90x240cm. Il telaio perimetrale della cassaporta è in alluminio lega 6060 in finitura alluminio verniciato nero/bianco in continuità con le pareti perimetrali. L’anta presenta un profilo sezione 29 x 44mm con un pannello in vetro stratificato da 66.1. Lo stipite della porta è cablabile sez.L60xP50mm atto a contenere cavo elettrico per interruttore monofrutto e cavo POE per tablet di prenotazione sale riunioni. Maniglia leva antistrappo finitura come telaio anta. Due cerniere a bilico con apertura 180° e regolazione 3D in finitura inox lucido o verniciata a scelta, posizionate agli estremi dell’anta porta. | Opere da serramentista | Sistemi di partizione trasparenti, porte e parapetti vetrati
Porta vetrata da interni, a singola anta a battente, tipo VetroIn Lightwall, dim. 90x240 cm Fornitura e posa su partizione interna vetrata tipo GL01, come indicato negli elaborati grafici di progetto, di porta vetrata ad un'anta a battente, dim. 90x240 cm, tipo VetroIn Lightwall, complanare alla parete vetrata sulla quale è inserita, costituita da: Stipite e traverso in profili estrusi in alluminio, finitura, mediante verniciatura a polvere epossi-poliestere colore RAL grigio scuro tipo RAL 9005 o a scelta della D.L. da definire e campionare per approvazione. Spessore del profilo come quello delle pareti mobili. Anta intelaiata con profili perimetrali in alluminio progettati per accogliere, nel traverso superiore, un chiudiporta ad incasso e in quello inferiore, una ghigliottina acustica; pannellatura in vetro extrachiaro identico alla facciata vetrata nella quale è inserita la porta. | Opere da serramentista | Sistemi di partizione trasparenti, porte e parapetti vetrati
Porta vetrata da esterno, a singola anta a battente, in alluminio a taglio termico, tipo Schüco ADS 75 HD.HI, dim. | Opere da serramentista | Sistemi di partizione trasparenti, porte e parapetti vetrati
GD05 - Porta vetrata da esterno, a singola anta a battente, in alluminio a taglio termico, tipo Schüco ADS 75 HD.HI, U.S. con pushbar, dim. 140x300 cm Fornitura e posa come indicato negli elaborati grafici di progetto, di porte esterne per U.S. realizzata in alluminio e vetro costruite con l'impiego di profilati in lega primaria di alluminio EN AW – 6060 appartenente alla serie Schüco ADS 75 HD.HI (Haevy Duty + High Insulation), a singola anta a battente, dim. 140x300 cm. Larghezza del telaio fisso di 75 mm come l’anta complanare, sia all'esterno che all'interno. Trattamento superficiale realizzato presso impianti omologati secondo le direttive tecniche del marchio di qualità Qualicoat per la verniciatura e Qualanod per l'ossidazione anodica. Verniciatura RAL colore a scelta della D.L., da campionare per approvazione. Isolamento termico: Il valtore di trasmittanza termica delle singole sezioni Uf, risulterà essere di 2,21 W/m²°K nel caso di tipologie con accoppiamento telaio+anta da 147 mm. Installazione di dispositivo antipanico tipo push-bar per porte vetrate certificato, installato sulla via di fuga; Chiudiporta aereo; Fermaporta a pavimento; Predisposizione per l’installazione di elettroserratura e controllo accessi badge; Maniglia con serratura integrata. | Opere da serramentista | Sistemi di partizione trasparenti, porte e parapetti vetrati
Porta vetrata da esterno, a singola anta a battente, in alluminio a taglio termico, tipo Schüco ADS 75 HD.HI, dim. 120x240 cm Fornitura e posa come indicato negli elaborati grafici di progetto, di porte esterne per U.S. realizzata in alluminio e vetro costruite con l'impiego di profilati in lega primaria di alluminio EN AW – 6060 appartenente alla serie Schüco ADS 75 HD.HI (Haevy Duty + High Insulation), a singola anta a battente, dim. 120x240 cm. Larghezza del telaio fisso di 75 mm come l’anta complanare, sia all'esterno che all'interno. Trattamento superficiale realizzato presso impianti omologati secondo le direttive tecniche del marchio di qualità Qualicoat per la verniciatura e Qualanod per l'ossidazione anodica. Verniciatura RAL colore a scelta della D.L., da campionare per approvazione. | Opere da serramentista | Sistemi di partizione trasparenti, porte e parapetti vetrati
PV01 – Porta vetrata a singola anta battente su parete mobile vetrata dim.90x280cm Fornitura e posa di porte vetrate a tutta altezza, dim. 90x280cm, ad un’anta battente, realizzate con identica tecnologia del sistema parete mobile singolo vetro tipo Giussani Light 3.2 vetro 5.5 , dove sono installate, costituita da: Stipite e traversi in profili estrusi in alluminio, finitura come quello delle pareti mobili dove installate, mediante verniciatura a polvere epossi-poliestere colore bianco RAL 9010 da campionare per approvazione della D.L. Sistema di tenuta acustica nella parte inferiore e superiore della porta (ghigliottina acustica). Con cerniera esterna visibile a pavimento e soffitto. Fermaporta a pavimento, da campionare per approvazione della D.L. | Opere da serramentista | Sistemi di partizione trasparenti, porte e parapetti vetrati
Porta vetrata su parete vetrata a doppia anta a battente dim. 80+80 x h.300, con maniglione antipanico Sovrapprezzo per inserimento su parete vetrata di porte a doppia battente in vetro intelaiato, dim. 80+80 x h.300cm. Il telaio perimetrale della cassaporta è in alluminio lega 6060 in finitura alluminio verniciato nero in continuità con le pareti perimetrali. L’anta presenta un profilo sezione 29 x 44mm con un pannello in vetro stratificato da 66.1. Lo stipite della porta è cablabile sez.L60xP50mm atto a contenere cavo elettrico per interruttore monofrutto e cavo POE per tablet di prenotazione sale riunioni. Maniglia leva antistrappo finitura come telaio anta, incluso maniglione antipanico. Due cerniere a bilico con apertura 180° e regolazione 3D in finitura inox lucido o verniciata a scelta, posizionate agli estremi dell’anta porta. | Opere da serramentista | Sistemi di partizione trasparenti, porte e parapetti vetrati
Parete vetrata monovetro, h. 270cm Fornitura e posa di parete vetrata monolitica con vetro acustico, h.270cm Sistema basato su profili perimetrali in alluminio, colore bianco RAL da definire, e tamponatura in pannelli di vetro trasparente stratificato mm 66.1Acustico, 40db, affiancati con giunti in PMMA a filo con gli stessi, in configurazione a tutta altezza (pavimento/soffitto). Struttura perimetrale in estrusi di lega di alluminio 6060 UNI 9006/1 in finitura verniciato a scelta da cartella, composta da guide a pavimento, soffitto e partenze a muro di sezione L26mm x H40mm, predisposte per accogliere un pannello di chiusura in vetro stratificato mm 66.1A. Le guide a pavimento e soffitto così come i profili a muro consentono il livellamento della parete sia orizzontalmente che verticalmente e ne garantiscono la perfetta chiusura contro i paramenti perimetrali d’ambito. Tolleranza in altezza : ±15mm I vetri vengono inseriti nelle sedi dei profili perimetrali che prevedono guarnizioni acustiche per ciascun lato del pannello vetrato che si andrà ad inserire, meccanicamente al profilo strutturale inferiore in alluminio alto resistenziale ed è successivamente livellato attraverso dei regolatori micrometrici in acciaio posizionati nello stesso profilo inferiore. Gli elementi di connessione 180°, 90°, variabile ed a tre vie tra i pannelli vetrati saranno realizzati in PMMA con biadesivo 3M su vetro bisellato 2mm x 45°. Nel prezzo si intendono compresi e compensati gli oneri per rilievo, disegni di posizionamento da sottoporre alla approvazione della D.L, il mock up del sistema, il trasporto, la posa in opera secondo sagoma di Progetto, la sigillatura tra serramento e contesto edile, l'idonea campionatura completa di accessori che L'Appaltatore dovrà presentare prima dell'inizio dei lavori il rispetto della marcatura CE e la Dichiarazione di Produzione di Prodotto DOP per i prodotti di costruzione prevista dal Regolamento n. 305/2011 (UE) e quanto altro necessario per dare il lavoro finito a regola d'arte. | Opere da serramentista | Sistemi di partizione trasparenti, porte e parapetti vetrati
Porta vetrata da interni, a singola anta a battente, tipo VetroIn Lightwall, dim. 90x210 cm Fornitura e posa su partizione interna vetrata tipo GL03, come indicato negli elaborati grafici di progetto, di porta vetrata ad un'anta a battente, dim. | Opere da serramentista | Sistemi di partizione trasparenti, porte e parapetti vetrati
GD02 - Porta vetrata su parete vetrata dim.90x240cm Sovrapprezzo per inserimento su parete vetrata di porte a battente singolo in vetro intelaiato, dim. 90x240cm. Il telaio perimetrale della cassaporta è in alluminio lega 6060 in finitura alluminio verniciato bianco/nero in continuità con le pareti perimetrali. | Opere da serramentista | Sistemi di partizione trasparenti, porte e parapetti vetrati
Porta vetrata da esterno, a singola anta a battente, in alluminio a taglio termico, tipo Schüco ADS 75 HD.HI, U.S. con pushbar, dim. 140x300 cm Fornitura e posa come indicato negli elaborati grafici di progetto, di porte esterne per U.S. realizzata in alluminio e vetro costruite con l'impiego di profilati in lega primaria di alluminio EN AW – 6060 appartenente alla serie Schüco ADS 75 HD.HI (Haevy Duty + High Insulation), a singola anta a battente, dim. 140x300 cm. | Opere da serramentista | Sistemi di partizione trasparenti, porte e parapetti vetrati
PEI01 - Porta uscita di sicurezza, 210x120cm, EI, incluso oblò su porta Fornitura e posa in opera di porta interna vetrata tagliafuoco a un’anta battente dim.120x210cm, in possesso di omologazione integrale EI 60 come richiesto in progetto, ,secondo norma UNI EN 1634-1:2001, debitamente certificata dall’Appaltatore e accettata dalla D.L., e sistema di tenuta ai fumi freddi, costituita da: Telaio in profilo d’acciaio zincato sp. | Opere da serramentista | Sistemi di partizione trasparenti, porte e parapetti vetrati
Porta vetrata da esterno, a singola anta a battente, in alluminio a taglio termico, tipo Schüco ADS 75 HD.HI, dim. 120x300 cm Fornitura e posa come indicato negli elaborati grafici di progetto, di porte esterne per U.S. | Opere da serramentista | Sistemi di partizione trasparenti, porte e parapetti vetrati
Partizioni interne vetrate doppia lastra, tipo VetroIn Lightwall LW2, h. 220 cm Fornitura e posa di sistema di pareti vetrate interne autoportanti, doppia lastra, tipo VetroIn Lightwall LW2 , lunghezza variabile come da elaborati grafici di progetto, h. 220 cm, altamente fonoisolanti, con sviluppo da pavimento a controsoffitto, che dovrà essere verificato in cantiere; realizzata secondo una modulistica su misura per qualsiasi tratta. Struttura autoportante, costituita da canalina superiore, inferiore e laterale a muro in estruso di alluminio verniciato colore RAL 9005 o altro a scelta della D.L., struttura predisposta per ricevere gli elementi di tamponamento vetrati a filo esterno del profilo. Finitura di tutti i profili in alluminio con verniciatura a polvere epossi-poliestere RAL 9005 a scelta della D.L. da campionare per approvazione. Dimensioni dei profili 75x40 mm. Gli elementi di tamponamento vetrati saranno costituiti da doppio strato di cristalli extrachiari stratificati di sicurezza, 6+6+0.38 mm. La pellicola in PVB interposta fra le lastre (con funzione di sicurezza) dello spessore minimo di mm. 0,38 dovrà essere del tipo “acustico” al fine di concorrere al miglioramento delle prestazioni acustiche del prodotto. | Opere da serramentista | Sistemi di partizione trasparenti, porte e parapetti vetrati
Partizione interna vetrata a tutta altezza con profili in alluminio complanari al vetro, h. 280 cm Fornitura e posa di partizione vetrate a tutta altezza realizzata su disegno di progetto con pannellature vetrate modulari fisse, con sviluppo da pavimento sopraelevato a controsoffitto, previa predisposizione de idonei rinforzi strutturale (travi, contravento, ecc.) sia a pavimento e che a controsoffitto, ancorata alla struttura primaria dell’edificio con idonei fissaggi, il tutto debitamente dimensionato e verificato staticamente dall'Appaltatore per quanto riguarda i carichi statici secondo il D.M. 17 gennaio 2018 e leggi sismiche vigenti e sottoposti alla approvazione della D.L. Costituita da: Guide a pavimento e soffitto ed i profili laterali a muro realizzati con profili in alluminio complanari al vetro, verniciati colore RAL 9005 opaco o altro a scelta della DL da campionare per approvazione; Pannellature vetrate realizzate secondo una modulistica su misura per qualsiasi tratta, così da suddividere ciascuna tratta secondo moduli identici, riducendo gli elementi di aggiustaggio all’immobile e dovranno essere standardizzate e di dimensioni ridotte per non alterare l’estetica complessiva della parete. | Opere da serramentista | Sistemi di partizione trasparenti, porte e parapetti vetrati
Porta vetrata scorrevole su parete in cartongesso, ad anta singola, dim.70x240cm. Fornitura e posa in opera di porte vetrate a un’anta scorrevole a scomparsa su parete in cartongesso, dim.70x240cm, come indicato negli elaborati grafici di progetto, realizzate con identica tecnologia del sistema parete mobile singolo vetro descritto in precedenza, costituita da: Controtelaio prefabbricato rettilineo tipo Scrigno dello spessore grezzo esterno fino a 80mm idoneo all'alloggiamento di un'anta scorrevole vetrata a scomparsa, su pareti in cartongesso, costituito da: Doppi fianchi laterali in lamiera zincata grecata dello spessore 7/10mm, completo di traversine di rinforzo verticale e rete elettrosaldata con maglia 25x50mm, fissata senza saldature e debordante dalla struttura, completo di traversine di rinforzo orizzontale e rete elettrosaldata con maglia 25x50mm; Sovrapporta e traversa di sostegno del binario in lamiera zincata; Sottoporta in lamiera zincata asportabile a strappo, anche dopo la posa en opera, per correggere eventuali modifiche di pavimentazione o errori di livellazione; Binario di scorrimento estraibile con sistema di aggancio a baionetta; per porte vetrate Carrelli di scorrimenti ammortizzati in apertura e chiusura. Lo spazio compreso tra anta e telaio è sigillato da spazzoline in materiale plastico morbido. | Opere da serramentista | Sistemi di partizione trasparenti, porte e parapetti vetrati
PV01 - Porta vetrata vetro singolo a una anta battente su pareti mobili vetrate V01, dim. 90x240 cm - Neulift Fornitura e posa di porta vetrata a tutta altezza, a battente singolo, realizzate con identica tecnologia del sistema parete mobile vetro singolo VetroIn Truelight. Prestazione acustiche delle porte Rw ≥ 38 dB, certificato. Inclusi fermaporta a pavimento in acciaio da campionare per approvazione della D.L. Chiudiporta aereo a scomparsa, ghigliottina acustica, pompa di ritorno e cerniere esterne. Serrature incassata nel montante porta. Maniglia a leva in metallo modello e finitura da definire e campionare per approvazione della D.L. Dimensione porta PV01: 90x240 cm. Da posare su parete vetrata come indicato nei relativi elaborati di progetto. Nel prezzo si intendono compresi e compensati gli oneri per rilievo misure, il trasporto, la posa in opera, la sigillatura tra serramento e contesto edile, l'idonea campionatura completa di accessori che L'Appaltatore dovrà presentare prima dell'inizio dei lavori il rispetto della marcatura CE e la Dichiarazione di Produzione di Prodotto DOP per i prodotti di costruzione prevista dal Regolamento n. | Opere da serramentista | Sistemi di partizione trasparenti, porte e parapetti vetrati
Porte doppio vetro su pareti mobili vetrate dim.90x240cm Fornitura e posa in opera di porte ad anta a battente, 90x240cm, identiche nella tecnologia al sistema di parete mobile con doppio vetro descritta in precedenza Vetroin modello Lightwall LW2, montate su parete mobile vetrata, costituite da: Stipite e traverso in profili estrusi in alluminio, finitura come quella delle pareti mobili di nuova fornitura. Spessore del profilo come quello delle pareti mobili dove installato. Ante intelaiate con profilo perimetrale in alluminio, provviste di doppio profilo di battuta, complanare al filo esterno della parete. Il sistema di rotazione, con apertura a 110°, è ancorato al controtelaio ed è composto da supporti in alluminio e perni di rotazione in acciaio. Specchiatura in vetro doppia lastra composta da cristalli extrachiari stratificati di sicurezza, 6+6+0.76 mm. La pellicola in PVB interposta fra le lastre (con funzione di sicurezza) dello spessore minimo di 0,76mm dovrà essere del tipo “acustico” al fine di concorrere al miglioramento delle prestazioni acustiche del prodotto. Sistema di tenuta acustica nella parte inferiore e superiore della porta (ghigliottina acustica) Prestazione acustiche della parete + porta vetrata Rw ≥ 42dB Certificata. Prestazione acustiche delle porte Rw ≥ 38dB Certificata. prevedere predisposizione elettrica per badge. Sistema di rotazione, con apertura a 180°, ancorato al controtelaio e composto da supporti in alluminio e perni di rotazione in acciaio. Cerniere esterne. Fermaporta a pavimento in acciaio da campionare per approvazione della D.L. Chiudiporta aereo a scomparsa. Blocco apertura a 90° Serrature Masterkey incassata nel montante porta. Maniglia a leva in metallo verniciata colore, modello e finitura da definire e campionare per approvazione della D.L. Nel prezzo si intendono compresi e compensati gli oneri per rilievo misure, il trasporto, la posa in opera, la sigillatura tra serramento e contesto edile, l'idonea campionatura completa di accessori che L'Appaltatore dovrà presentare prima dell'inizio dei lavori e quanto altro necessario per dare il lavoro finito a regola d'arte. | Opere da serramentista | Sistemi di partizione trasparenti, porte e parapetti vetrati
Porta vetrata da esterno, a singola anta a battente, in alluminio a taglio termico, tipo Schüco ADS 75 HD.HI, dim. | Opere da serramentista | Sistemi di partizione trasparenti, porte e parapetti vetrati
Porta vetrata su parete vetrata a doppia anta a battente dim. 80+80 x h.300, con maniglione antipanico Sovrapprezzo per inserimento su parete vetrata di porte a doppia battente in vetro intelaiato, dim. 80+80 x h.300cm. Il telaio perimetrale della cassaporta è in alluminio lega 6060 in finitura alluminio verniciato nero in continuità con le pareti perimetrali. L’anta presenta un profilo sezione 29 x 44mm con un pannello in vetro stratificato da 66.1. Lo stipite della porta è cablabile sez.L60xP50mm atto a contenere cavo elettrico per interruttore monofrutto e cavo POE per tablet di prenotazione sale riunioni. | Opere da serramentista | Sistemi di partizione trasparenti, porte e parapetti vetrati
Porta vetrata vetro singolo a una anta battente su pareti mobili vetrate V01, dim. 90x240 cm - Neulift Fornitura e posa di porta vetrata a tutta altezza, a battente singolo, realizzate con identica tecnologia del sistema parete mobile vetro singolo VetroIn Truelight. Prestazione acustiche delle porte Rw ≥ 38 dB, certificato. Inclusi fermaporta a pavimento in acciaio da campionare per approvazione della D.L. Chiudiporta aereo a scomparsa, ghigliottina acustica, pompa di ritorno e cerniere esterne. Serrature incassata nel montante porta. Maniglia a leva in metallo modello e finitura da definire e campionare per approvazione della D.L. Dimensione porta PV01: 90x240 cm. Da posare su parete vetrata come indicato nei relativi elaborati di progetto. | Opere da serramentista | Sistemi di partizione trasparenti, porte e parapetti vetrati
GD06 - Porta vetrata scorrevole su parete in cartongesso, ad anta singola, dim.70x240cm. Fornitura e posa in opera di porte vetrate a un’anta scorrevole a scomparsa su parete in cartongesso, dim.70x240cm, come indicato negli elaborati grafici di progetto, realizzate con identica tecnologia del sistema parete mobile singolo vetro descritto in precedenza, costituita da: Controtelaio prefabbricato rettilineo tipo Scrigno dello spessore grezzo esterno fino a 80mm idoneo all'alloggiamento di un'anta scorrevole vetrata a scomparsa, su pareti in cartongesso, costituito da: Doppi fianchi laterali in lamiera zincata grecata dello spessore 7/10mm, completo di traversine di rinforzo verticale e rete elettrosaldata con maglia 25x50mm, fissata senza saldature e debordante dalla struttura, completo di traversine di rinforzo orizzontale e rete elettrosaldata con maglia 25x50mm; Sovrapporta e traversa di sostegno del binario in lamiera zincata; Sottoporta in lamiera zincata asportabile a strappo, anche dopo la posa en opera, per correggere eventuali modifiche di pavimentazione o errori di livellazione; Binario di scorrimento estraibile con sistema di aggancio a baionetta; per porte vetrate Carrelli di scorrimenti ammortizzati in apertura e chiusura. Lo spazio compreso tra anta e telaio è sigillato da spazzoline in materiale plastico morbido. Anta con profilo sezione 29 x 44mm e pannello vetrato costituito da vetro di sicurezza stratificato 66.1 acustico trasparente. La pellicola in PVB interposta fra le lastre (con funzione di sicurezza) dovrà essere del tipo “acustico” al fine di concorrere al miglioramento delle prestazioni acustiche del prodotto. Indice fonoisolante Rw 40dB certificato da primario laboratorio accreditato. Sistema di tenuta acustica nella parte inferiore e superiore della porta (ghigliottina acustica). Maniglia da definire e campionare per approvazione della D.L., posata ad altezza mm 960 da quota pavimento, come da DPR del 24/07/96; Serrature da definire e campionare per approvazione della D.L. Nel prezzo si intendono compresi e compensati gli oneri per rilievo, disegni di posizionamento da sottoporre alla approvazione della D.L., il mock up del sistema, il trasporto, la posa in opera secondo sagoma di progetto, la sigillatura tra serramento e contesto edile, l'idonea campionatura completa di accessori che L'Appaltatore dovrà presentare prima dell'inizio dei lavori il rispetto della marcatura CE e la Dichiarazione di Produzione di Prodotto DOP per i prodotti di costruzione prevista dal Regolamento n. 305/2011 (UE) e quanto altro necessario per dare il lavoro finito a regola d'arte. | Opere da serramentista | Sistemi di partizione trasparenti, porte e parapetti vetrati
PV01 - Porta vetrata vetro singolo a una anta battente su pareti mobili vetrate V01, dim. 90x240 cm - Kone Fornitura e posa di porta vetrata a tutta altezza, a battente singolo, realizzate con identica tecnologia del sistema parete mobile vetro singolo VetroIn Truelight. Prestazione acustiche delle porte Rw ≥ 38 dB, certificato. | Opere da serramentista | Sistemi di partizione trasparenti, porte e parapetti vetrati
GD02 - Porta vetrata su parete vetrata dim.90x240cm Sovrapprezzo per inserimento su parete vetrata di porte a battente singolo in vetro intelaiato, dim. 90x240cm. Il telaio perimetrale della cassaporta è in alluminio lega 6060 in finitura alluminio verniciato bianco/nero in continuità con le pareti perimetrali. | Opere da serramentista | Sistemi di partizione trasparenti, porte e parapetti vetrati
GD06 - Porta vetrata da esterno, a singola anta a battente, in alluminio a taglio termico, tipo Schüco ADS 75 HD.HI, dim. 120x240 cm Fornitura e posa come indicato negli elaborati grafici di progetto, di porte esterne per U.S. realizzata in alluminio e vetro costruite con l'impiego di profilati in lega primaria di alluminio EN AW – 6060 appartenente alla serie Schüco ADS 75 HD.HI (Haevy Duty + High Insulation), a singola anta a battente, dim. 120x240 cm. Larghezza del telaio fisso di 75 mm come l’anta complanare, sia all'esterno che all'interno. Trattamento superficiale realizzato presso impianti omologati secondo le direttive tecniche del marchio di qualità Qualicoat per la verniciatura e Qualanod per l'ossidazione anodica. | Opere da serramentista | Sistemi di partizione trasparenti, porte e parapetti vetrati
Parete vetrata monovetro, h. 300cm Fornitura e posa di parete vetrata monolitica con vetro acustico, h. | Opere da serramentista | Sistemi di partizione trasparenti, porte e parapetti vetrati
Porta vetrata vetro singolo a una anta battente su pareti mobili vetrate V01, dim. 90x240 cm - Kone Fornitura e posa di porta vetrata a tutta altezza, a battente singolo, realizzate con identica tecnologia del sistema parete mobile vetro singolo VetroIn Truelight. Prestazione acustiche delle porte Rw ≥ 38 dB, certificato. Inclusi fermaporta a pavimento in acciaio da campionare per approvazione della D.L. Chiudiporta aereo a scomparsa, ghigliottina acustica, pompa di ritorno e cerniere esterne. Serrature incassata nel montante porta. Maniglia a leva in metallo modello e finitura da definire e campionare per approvazione della D.L. Dimensione porta PV01: 90x240 cm. Da posare su parete vetrata come indicato nei relativi elaborati di progetto. | Opere da serramentista | Sistemi di partizione trasparenti, porte e parapetti vetrati
GD06 - Porta vetrata scorrevole su parete in cartongesso, ad anta singola, dim.70x240cm. Fornitura e posa in opera di porte vetrate a un’anta scorrevole a scomparsa su parete in cartongesso, dim.70x240cm, come indicato negli elaborati grafici di progetto, realizzate con identica tecnologia del sistema parete mobile singolo vetro descritto in precedenza, costituita da: Controtelaio prefabbricato rettilineo tipo Scrigno dello spessore grezzo esterno fino a 80mm idoneo all'alloggiamento di un'anta scorrevole vetrata a scomparsa, su pareti in cartongesso, costituito da: Doppi fianchi laterali in lamiera zincata grecata dello spessore 7/10mm, completo di traversine di rinforzo verticale e rete elettrosaldata con maglia 25x50mm, fissata senza saldature e debordante dalla struttura, completo di traversine di rinforzo orizzontale e rete elettrosaldata con maglia 25x50mm; Sovrapporta e traversa di sostegno del binario in lamiera zincata; Sottoporta in lamiera zincata asportabile a strappo, anche dopo la posa en opera, per correggere eventuali modifiche di pavimentazione o errori di livellazione; Binario di scorrimento estraibile con sistema di aggancio a baionetta; per porte vetrate Carrelli di scorrimenti ammortizzati in apertura e chiusura. | Opere da serramentista | Sistemi di partizione trasparenti, porte e parapetti vetrati
Porta scorrevole vetro singolo su pareti mobili vetrate dim. | Opere da serramentista | Sistemi di partizione trasparenti, porte e parapetti vetrati
GL08/GL13 - Partizione interna vetrata, tipo Dormakaba ST-FLEX, h. 240 cm Fornitura e posa di partizioni vetrate fisse a tutta altezza realizzate con moduli vetrati come indicato negli elaborati grafici di progetto, con sviluppo da pavimento sopraelevato a controsoffitto, h. 240 cm, realizzate secondo una modulistica su misura per qualsiasi tratta, così da suddividere ciascuna tratta secondo moduli identici, riducendo gli elementi di aggiustaggio all’immobile che dovranno essere standardizzati e di dimensioni ridotte per non alterare l’estetica complessiva della parete. La struttura autoportante, costituita da canalina superiore, inferiore e laterale a muro, sarà di tipo DormaKaba “ST FLEX”, realizzata con profili in estruso di alluminio a taglio freddo di ridotte dimensioni verniciati a polvere colore RAL 9005, predisposti per ricevere gli elementi di tamponamento vetrati fissi e le porte scorrevole automatiche DormaKaba ST Flex con meccanismo ES 200 Easy Plus. I profili ST FLEX di dimensione ridotte idonei ad alloggiare un sistema di tamponamento vetrato doppia lastra, così come l’alloggio di porte vetrate automatiche a una o due ante scorrevoli a tutta altezza, costruite con sistema DormaKaba ST Flex dotate di meccanismo ES 200 Easy plus. Sarà a carico dell’Appaltatore da verificare eventuale sottostruttura metallica da ancorare al solaio per fissaggio del sistema parete/porta automatica scorrevoli. Gli elementi di tamponamento vetrati saranno costituiti da stratificato Float, Naturale di spessore totale 10,8 mm (LGS 55/2) La pellicola in PVB interposta fra le lastre (con funzione di sicurezza) dovrà essere del tipo “acustico” al fine di concorrere al miglioramento delle prestazioni acustiche del prodotto. La prestazione acustica della partizione vetrata dovrà essere quella stabilita in Progetto Acustico e certificata dall’Appaltatore. Nel prezzo si intendono compresi e compensati gli oneri per sopralluogo tecnico in cantiere e rilievo misure, i disegni, progettazione esecutiva della partizione compresa delle porte scorrevoli di sottoporre all’approvazione della D.L., per il mock up del sistema se richiesto in progetto, per il trasporto, il calo a piè d’opera di tutti gli elementi componenti la partizione, l’onere per la movimentazione in sicurezza di lastre vetrate di grandi dimensioni, l’onere per la posa in opera secondo sagoma di Progetto, la sigillatura tra serramento e contesto edile, l'idonea campionatura completa di accessori che L'Appaltatore dovrà presentare prima dell'inizio dei lavori, la Certificazione in laboratorio e il collaudo acustico in opera nel rispetto di quanto indicato dalla normativa vigente e/o degli elaborati acustici, per la mano d’opera specializzata, le assistenze murarie, così come per il rispetto della marcatura CE e la Dichiarazione di Produzione di Prodotto DOP per i prodotti di costruzione prevista dal Regolamento n. | Opere da serramentista | Sistemi di partizione trasparenti, porte e parapetti vetrati
Parete vetrata monovetro, h. | Opere da serramentista | Sistemi di partizione trasparenti, porte e parapetti vetrati
Parete vetrata monovetro, h. 240cm Fornitura e posa di parete vetrata monolitica con vetro acustico, h. 240cm Sistema basato su profili perimetrali in alluminio, colore bianco RAL da definire, e tamponatura in pannelli di vetro trasparente stratificato mm 66.1Acustico, affiancati con giunti in PMMA a filo con gli stessi, in configurazione a tutta altezza (pavimento/soffitto). Struttura perimetrale in estrusi di lega di alluminio 6060 UNI 9006/1 in finitura verniciato a scelta da cartella, composta da guide a pavimento, soffitto e partenze a muro di sezione L26mm x H40mm, predisposte per accogliere un pannello di chiusura in vetro stratificato mm 66.1A. Le guide a pavimento e soffitto così come i profili a muro consentono il livellamento della parete sia orizzontalmente che verticalmente e ne garantiscono la perfetta chiusura contro i paramenti perimetrali d’ambito. Tolleranza in altezza : ±15mm I vetri vengono inseriti nelle sedi dei profili perimetrali che prevedono guarnizioni acustiche per ciascun lato del pannello vetrato che si andrà ad inserire, meccanicamente al profilo strutturale inferiore in alluminio alto resistenziale ed è successivamente livellato attraverso dei regolatori micrometrici in acciaio posizionati nello stesso profilo inferiore. Gli elementi di connessione 180°, 90°, variabile ed a tre vie tra i pannelli vetrati saranno realizzati in PMMA con biadesivo 3M su vetro bisellato 2mm x 45°. | Opere da serramentista | Sistemi di partizione trasparenti, porte e parapetti vetrati
Parete vetrata monovetro, h. 270cm Fornitura e posa di parete vetrata monolitica con vetro acustico, h.270cm Sistema basato su profili perimetrali in alluminio, colore bianco RAL da definire, e tamponatura in pannelli di vetro trasparente stratificato mm 66.1Acustico, 40db, affiancati con giunti in PMMA a filo con gli stessi, in configurazione a tutta altezza (pavimento/soffitto). Struttura perimetrale in estrusi di lega di alluminio 6060 UNI 9006/1 in finitura verniciato a scelta da cartella, composta da guide a pavimento, soffitto e partenze a muro di sezione L26mm x H40mm, predisposte per accogliere un pannello di chiusura in vetro stratificato mm 66.1A. Le guide a pavimento e soffitto così come i profili a muro consentono il livellamento della parete sia orizzontalmente che verticalmente e ne garantiscono la perfetta chiusura contro i paramenti perimetrali d’ambito. Tolleranza in altezza : ±15mm I vetri vengono inseriti nelle sedi dei profili perimetrali che prevedono guarnizioni acustiche per ciascun lato del pannello vetrato che si andrà ad inserire, meccanicamente al profilo strutturale inferiore in alluminio alto resistenziale ed è successivamente livellato attraverso dei regolatori micrometrici in acciaio posizionati nello stesso profilo inferiore. Gli elementi di connessione 180°, 90°, variabile ed a tre vie tra i pannelli vetrati saranno realizzati in PMMA con biadesivo 3M su vetro bisellato 2mm x 45°. Nel prezzo si intendono compresi e compensati gli oneri per rilievo, disegni di posizionamento da sottoporre alla approvazione della D.L, il mock up del sistema, il trasporto, la posa in opera secondo sagoma di Progetto, la sigillatura tra serramento e contesto edile, l'idonea campionatura completa di accessori che L'Appaltatore dovrà presentare prima dell'inizio dei lavori il rispetto della marcatura CE e la Dichiarazione di Produzione di Prodotto DOP per i prodotti di costruzione prevista dal Regolamento n. 305/2011 (UE) e quanto altro necessario per dare il lavoro finito a regola d'arte. | Opere da serramentista | Sistemi di partizione trasparenti, porte e parapetti vetrati
Porta vetrata scorrevole su parete in cartongesso, ad anta singola, dim.70x240cm. Fornitura e posa in opera di porte vetrate a un’anta scorrevole a scomparsa su parete in cartongesso, dim.70x240cm, come indicato negli elaborati grafici di progetto, realizzate con identica tecnologia del sistema parete mobile singolo vetro descritto in precedenza, costituita da: Controtelaio prefabbricato rettilineo tipo Scrigno dello spessore grezzo esterno fino a 80mm idoneo all'alloggiamento di un'anta scorrevole vetrata a scomparsa, su pareti in cartongesso, costituito da: Doppi fianchi laterali in lamiera zincata grecata dello spessore 7/10mm, completo di traversine di rinforzo verticale e rete elettrosaldata con maglia 25x50mm, fissata senza saldature e debordante dalla struttura, completo di traversine di rinforzo orizzontale e rete elettrosaldata con maglia 25x50mm; Sovrapporta e traversa di sostegno del binario in lamiera zincata; Sottoporta in lamiera zincata asportabile a strappo, anche dopo la posa en opera, per correggere eventuali modifiche di pavimentazione o errori di livellazione; Binario di scorrimento estraibile con sistema di aggancio a baionetta; per porte vetrate Carrelli di scorrimenti ammortizzati in apertura e chiusura. | Opere da serramentista | Sistemi di partizione trasparenti, porte e parapetti vetrati
GW101 - Parete vetrata monovetro, h. | Opere da serramentista | Sistemi di partizione trasparenti, porte e parapetti vetrati
Porta vetrata vetro singolo a una anta battente su pareti in cartongesso, dim. 120x240 cm - Kone Fornitura e posa su pareti in cartongesso come indicato negli elaborati grafici di progetto, di porta vetrata a un battente, realizzate con la tecnologia del sistema parete mobile vetro singolo VetroIn Truelight. Prestazione acustiche delle porte Rw ≥ 35 dB, certificato. Inclusi fermaporta a pavimento in acciaio da campionare per approvazione della D.L. Chiudiporta aereo a scomparsa, ghigliottina acustica, pompa di ritorno e cerniere esterne. Serrature incassata nel montante porta. Maniglione antipanico e maniglia a leva in alluminio satinato, marca e modello da definire e campionare per approvazione della D.L. Dimensione porta PV02: 120x240 cm. Da posare su parete cieca come indicato nei relativi elaborati di progetto. Nel prezzo si intendono compresi e compensati gli oneri per rilievo misure, il trasporto, la posa in opera, la sigillatura tra serramento e contesto edile, l'idonea campionatura completa di accessori che L'Appaltatore dovrà presentare prima dell'inizio dei lavori, la Certificazione e collaudo acustico, il rispetto della marcatura CE e la Dichiarazione di Produzione di Prodotto DOP per i prodotti di costruzione prevista dal Regolamento n. | Opere da serramentista | Sistemi di partizione trasparenti, porte e parapetti vetrati
GD02 - Sovrapprezzo per inserimento di porta vetrata ad anta battente da esterno, dim. 140x240 cm, tipo Schuco modello Schüco ADS 75 HD, fatta da anta intelaiata; telaio costituito in profili in alluminio a taglio termico tipo Schüco ADS 75 HD, con vetrocamera identico alla facciata vetrata nella quale è inserita la porta, Finitura parti metalliche RAL da definire e campionare per sottoporre per approvazionea della D.L.; Maniglia a leva completa di placca in acciaio; Maniglia con serratura integrata antieffrazione per porte sistema Schüco ADS 75 HD; cerniera a pavimento. Porta dotata di: chiudiporta aereo oleodinamico con fermo, fermaporta a pavimento. Livello di prestazione acustica della porta ≥ 41 dB Montanti e profili colore nero. | Opere da serramentista | Sistemi di partizione trasparenti, porte e parapetti vetrati
GD02 - Porta vetrata su parete vetrata dim.90x240cm Sovrapprezzo per inserimento su parete vetrata di porte a battente singolo in vetro intelaiato, dim. 90x240cm. Il telaio perimetrale della cassaporta è in alluminio lega 6060 in finitura alluminio verniciato bianco/nero in continuità con le pareti perimetrali. L’anta presenta un profilo sezione 29 x 44mm con un pannello in vetro stratificato da 66.1. Lo stipite della porta è cablabile sez.L60xP50mm atto a contenere cavo elettrico per interruttore monofrutto e cavo POE per tablet di prenotazione sale riunioni. Maniglia leva antistrappo finitura come telaio anta. | Opere da serramentista | Sistemi di partizione trasparenti, porte e parapetti vetrati
GD01 - Porta cieca su parete vetrata dim. 90x270cm (240cm apribile + 30cm fissa) Sovrapprezzo per inserimento su parete vetrata di porte a battente singolo cieco in legno, dim. 90x270cm. Porte singole a battente cieca della tipologia non intelaiata. Il telaio perimetrale della cassaporta è in alluminio lega 6060 in finitura verniciato a scelta da cartella in continuità con le pareti perimetrali (con supplemento su richiesta verniciato RAL a scelta tra i disponibili). L’anta presenta uno spessore di 44mm totali, in pannelli in truciolare finitura Nobilitato a scelta (su richiesta con supplemento finitura laccata scelta da cartella), non presenta pertanto profili perimetrali in alluminio, 38db. | Opere da serramentista | Sistemi di partizione trasparenti, porte e parapetti vetrati
Porta vetrata su parete vetrata dim.90x240cm Sovrapprezzo per inserimento su parete vetrata di porte a battente singolo in vetro intelaiato, dim. 90x240cm. Il telaio perimetrale della cassaporta è in alluminio lega 6060 in finitura alluminio verniciato bianco/nero in continuità con le pareti perimetrali. L’anta presenta un profilo sezione 29 x 44mm con un pannello in vetro stratificato da 66.1. | Opere da serramentista | Sistemi di partizione trasparenti, porte e parapetti vetrati
Parete vetrata monovetro, h. 240cm Fornitura e posa di parete vetrata monolitica con vetro acustico, h. | Opere da serramentista | Sistemi di partizione trasparenti, porte e parapetti vetrati
Partizione interna vetrata, tipo DormakabaST-FLEX, h. 260 cm Fornitura e posa di partizioni vetrate fisse a tutta altezza realizzate con moduli vetrati come indicato negli elaborati grafici di progetto, con sviluppo da pavimento sopraelevato a controsoffitto, h. | Opere da serramentista | Sistemi di partizione trasparenti, porte e parapetti vetrati
GL09/GL10 - Partizione interna vetrata, tipo Dormakaba ST-FLEX, h. 270 cm Fornitura e posa di partizioni vetrate fisse a tutta altezza realizzate con moduli vetrati come indicato negli elaborati grafici di progetto, con sviluppo da pavimento sopraelevato a controsoffitto, h. | Opere da serramentista | Sistemi di partizione trasparenti, porte e parapetti vetrati
Partizioni interne vetrate doppia lastra, tipo VetroIn Lightwall LW2, h. 220 cm Fornitura e posa di sistema di pareti vetrate interne autoportanti, doppia lastra, tipo VetroIn Lightwall LW2 , lunghezza variabile come da elaborati grafici di progetto, h. 220 cm, altamente fonoisolanti, con sviluppo da pavimento a controsoffitto, che dovrà essere verificato in cantiere; realizzata secondo una modulistica su misura per qualsiasi tratta. Struttura autoportante, costituita da canalina superiore, inferiore e laterale a muro in estruso di alluminio verniciato colore RAL 9005 o altro a scelta della D.L., struttura predisposta per ricevere gli elementi di tamponamento vetrati a filo esterno del profilo. Finitura di tutti i profili in alluminio con verniciatura a polvere epossi-poliestere RAL 9005 a scelta della D.L. da campionare per approvazione. Dimensioni dei profili 75x40 mm. | Opere da serramentista | Sistemi di partizione trasparenti, porte e parapetti vetrati
GW101 - Parete vetrata monovetro, h. 270cm Fornitura e posa di parete vetrata monolitica con vetro acustico, h.270cm Sistema basato su profili perimetrali in alluminio, colore bianco RAL da definire, e tamponatura in pannelli di vetro trasparente stratificato mm 66.1Acustico, 40db, affiancati con giunti in PMMA a filo con gli stessi, in configurazione a tutta altezza (pavimento/soffitto). Struttura perimetrale in estrusi di lega di alluminio 6060 UNI 9006/1 in finitura verniciato a scelta da cartella, composta da guide a pavimento, soffitto e partenze a muro di sezione L26mm x H40mm, predisposte per accogliere un pannello di chiusura in vetro stratificato mm 66.1A. Le guide a pavimento e soffitto così come i profili a muro consentono il livellamento della parete sia orizzontalmente che verticalmente e ne garantiscono la perfetta chiusura contro i paramenti perimetrali d’ambito. Tolleranza in altezza : ±15mm I vetri vengono inseriti nelle sedi dei profili perimetrali che prevedono guarnizioni acustiche per ciascun lato del pannello vetrato che si andrà ad inserire, meccanicamente al profilo strutturale inferiore in alluminio alto resistenziale ed è successivamente livellato attraverso dei regolatori micrometrici in acciaio posizionati nello stesso profilo inferiore. Gli elementi di connessione 180°, 90°, variabile ed a tre vie tra i pannelli vetrati saranno realizzati in PMMA con biadesivo 3M su vetro bisellato 2mm x 45°. Nel prezzo si intendono compresi e compensati gli oneri per rilievo, disegni di posizionamento da sottoporre alla approvazione della D.L, il mock up del sistema, il trasporto, la posa in opera secondo sagoma di Progetto, la sigillatura tra serramento e contesto edile, l'idonea campionatura completa di accessori che L'Appaltatore dovrà presentare prima dell'inizio dei lavori il rispetto della marcatura CE e la Dichiarazione di Produzione di Prodotto DOP per i prodotti di costruzione prevista dal Regolamento n. 305/2011 (UE) e quanto altro necessario per dare il lavoro finito a regola d'arte. | Opere da serramentista | Sistemi di partizione trasparenti, porte e parapetti vetrati
Parete vetrata monovetro, h. 270cm Fornitura e posa di parete vetrata monolitica con vetro acustico, h.270cm Sistema basato su profili perimetrali in alluminio, colore bianco RAL da definire, e tamponatura in pannelli di vetro trasparente stratificato mm 66.1Acustico, 40db, affiancati con giunti in PMMA a filo con gli stessi, in configurazione a tutta altezza (pavimento/soffitto). Struttura perimetrale in estrusi di lega di alluminio 6060 UNI 9006/1 in finitura verniciato a scelta da cartella, composta da guide a pavimento, soffitto e partenze a muro di sezione L26mm x H40mm, predisposte per accogliere un pannello di chiusura in vetro stratificato mm 66.1A. Le guide a pavimento e soffitto così come i profili a muro consentono il livellamento della parete sia orizzontalmente che verticalmente e ne garantiscono la perfetta chiusura contro i paramenti perimetrali d’ambito. | Opere da serramentista | Sistemi di partizione trasparenti, porte e parapetti vetrati
Porta vetrata da esterno, a singola anta a battente, in alluminio a taglio termico, tipo Schüco ADS 75 HD.HI, dim. 120x270 cm Fornitura e posa come indicato negli elaborati grafici di progetto, di porte esterne per U.S. realizzata in alluminio e vetro costruite con l'impiego di profilati in lega primaria di alluminio EN AW – 6060 appartenente alla serie Schüco ADS 75 HD.HI (Haevy Duty + High Insulation), a singola anta a battente, dim. 120x270 cm. Larghezza del telaio fisso di 75 mm come l’anta complanare, sia all'esterno che all'interno. Trattamento superficiale realizzato presso impianti omologati secondo le direttive tecniche del marchio di qualità Qualicoat per la verniciatura e Qualanod per l'ossidazione anodica. Verniciatura RAL colore a scelta della D.L., da campionare per approvazione. Isolamento termico: Il valtore di trasmittanza termica delle singole sezioni Uf, risulterà essere di 2,21 W/m²°K nel caso di tipologie con accoppiamento telaio+anta da 147 mm. Predisposizione per l’installazione di elettroserratura e controllo accessi badge; Maniglia con serratura integrata. Tutti gli accessori previsti devono essere quelle originali del sistema da campionare per approvazione della D.L. Le guarnizioni cingivetro e di battuta saranno in elastomero (EPDM) e compenseranno le sensibili differenze di spessore. Trasmittanza termica del serramento Uw: 1,3 W/(m²K). Vetri previsti (escluso in caso di installazione su facciata vetrata, conteggiato in facciata CW): vetrata isolante selettiva DGU (Ug 1.0, selettivo su base Low Iron); Isolamento Acustico Vetro Rw: come indicato da progetto acustico. con PVB acustico (Stratophone). Nel prezzo si intendono compresi e compensati i disegni come costruito da sottoporre all’approvazione della D.L., gli oneri per la posa in opera nel rispetto delle prescrizioni UNCSAAL DT.16, la sigillatura tra serramento e contesto edile, eseguita mediante silicone neutro otikol, l'idonea campionatura completa di accessori che L'Appaltatore dovrà presentare prima dell'inizio dei lavori, la Certificazione in laboratorio e il collaudo acustico in opera nel rispetto di quanto indicato dalla normativa vigente e/o degli elaborati acustici, per la mano d’opera specializzata, le assistenze murarie, il rispetto della marcatura CE e la Dichiarazione di Produzione di Prodotto DOP per i prodotti di costruzione prevista dal Regolamento n. 305/2011 (UE) e quanto altro necessario per dare il lavoro finito a regola d'arte. | Opere da serramentista | Sistemi di partizione trasparenti, porte e parapetti vetrati
Parete vetrata monovetro, h. 270cm Fornitura e posa di parete vetrata monolitica con vetro acustico, h.270cm Sistema basato su profili perimetrali in alluminio, colore bianco RAL da definire, e tamponatura in pannelli di vetro trasparente stratificato mm 66.1Acustico, 40db, affiancati con giunti in PMMA a filo con gli stessi, in configurazione a tutta altezza (pavimento/soffitto). Struttura perimetrale in estrusi di lega di alluminio 6060 UNI 9006/1 in finitura verniciato a scelta da cartella, composta da guide a pavimento, soffitto e partenze a muro di sezione L26mm x H40mm, predisposte per accogliere un pannello di chiusura in vetro stratificato mm 66.1A. Le guide a pavimento e soffitto così come i profili a muro consentono il livellamento della parete sia orizzontalmente che verticalmente e ne garantiscono la perfetta chiusura contro i paramenti perimetrali d’ambito. Tolleranza in altezza : ±15mm I vetri vengono inseriti nelle sedi dei profili perimetrali che prevedono guarnizioni acustiche per ciascun lato del pannello vetrato che si andrà ad inserire, meccanicamente al profilo strutturale inferiore in alluminio alto resistenziale ed è successivamente livellato attraverso dei regolatori micrometrici in acciaio posizionati nello stesso profilo inferiore. Gli elementi di connessione 180°, 90°, variabile ed a tre vie tra i pannelli vetrati saranno realizzati in PMMA con biadesivo 3M su vetro bisellato 2mm x 45°. Nel prezzo si intendono compresi e compensati gli oneri per rilievo, disegni di posizionamento da sottoporre alla approvazione della D.L, il mock up del sistema, il trasporto, la posa in opera secondo sagoma di Progetto, la sigillatura tra serramento e contesto edile, l'idonea campionatura completa di accessori che L'Appaltatore dovrà presentare prima dell'inizio dei lavori il rispetto della marcatura CE e la Dichiarazione di Produzione di Prodotto DOP per i prodotti di costruzione prevista dal Regolamento n. 305/2011 (UE) e quanto altro necessario per dare il lavoro finito a regola d'arte. | Opere da serramentista | Sistemi di partizione trasparenti, porte e parapetti vetrati
GW101 - Parete vetrata monovetro, h. 270cm Fornitura e posa di parete vetrata monolitica con vetro acustico, h.270cm Sistema basato su profili perimetrali in alluminio, colore bianco RAL da definire, e tamponatura in pannelli di vetro trasparente stratificato mm 66.1Acustico, 40db, affiancati con giunti in PMMA a filo con gli stessi, in configurazione a tutta altezza (pavimento/soffitto). Struttura perimetrale in estrusi di lega di alluminio 6060 UNI 9006/1 in finitura verniciato a scelta da cartella, composta da guide a pavimento, soffitto e partenze a muro di sezione L26mm x H40mm, predisposte per accogliere un pannello di chiusura in vetro stratificato mm 66.1A. Le guide a pavimento e soffitto così come i profili a muro consentono il livellamento della parete sia orizzontalmente che verticalmente e ne garantiscono la perfetta chiusura contro i paramenti perimetrali d’ambito. Tolleranza in altezza : ±15mm I vetri vengono inseriti nelle sedi dei profili perimetrali che prevedono guarnizioni acustiche per ciascun lato del pannello vetrato che si andrà ad inserire, meccanicamente al profilo strutturale inferiore in alluminio alto resistenziale ed è successivamente livellato attraverso dei regolatori micrometrici in acciaio posizionati nello stesso profilo inferiore. Gli elementi di connessione 180°, 90°, variabile ed a tre vie tra i pannelli vetrati saranno realizzati in PMMA con biadesivo 3M su vetro bisellato 2mm x 45°. Nel prezzo si intendono compresi e compensati gli oneri per rilievo, disegni di posizionamento da sottoporre alla approvazione della D.L, il mock up del sistema, il trasporto, la posa in opera secondo sagoma di Progetto, la sigillatura tra serramento e contesto edile, l'idonea campionatura completa di accessori che L'Appaltatore dovrà presentare prima dell'inizio dei lavori il rispetto della marcatura CE e la Dichiarazione di Produzione di Prodotto DOP per i prodotti di costruzione prevista dal Regolamento n. 305/2011 (UE) e quanto altro necessario per dare il lavoro finito a regola d'arte. | Opere da serramentista | Sistemi di partizione trasparenti, porte e parapetti vetrati
GD02 - Porta vetrata su parete vetrata dim.90x240cm Sovrapprezzo per inserimento su parete vetrata di porte a battente singolo in vetro intelaiato, dim. 90x240cm. Il telaio perimetrale della cassaporta è in alluminio lega 6060 in finitura alluminio verniciato bianco/nero in continuità con le pareti perimetrali. L’anta presenta un profilo sezione 29 x 44mm con un pannello in vetro stratificato da 66.1. | Opere da serramentista | Sistemi di partizione trasparenti, porte e parapetti vetrati
Porta vetrata su parete cieca dim.90x240cm Sovrapprezzo per inserimento su parete vetrata di porte a battente singolo in vetro intelaiato, dim. 90x240cm. Il telaio perimetrale della cassaporta è in alluminio lega 6060 in finitura alluminio verniciato nero/bianco in continuità con le pareti perimetrali. | Opere da serramentista | Sistemi di partizione trasparenti, porte e parapetti vetrati
Porta vetrata scorrevole su parete in cartongesso, ad anta singola, dim.70x240cm. Fornitura e posa in opera di porte vetrate a un’anta scorrevole a scomparsa su parete in cartongesso, dim.70x240cm, come indicato negli elaborati grafici di progetto, realizzate con identica tecnologia del sistema parete mobile singolo vetro descritto in precedenza, costituita da: Controtelaio prefabbricato rettilineo tipo Scrigno dello spessore grezzo esterno fino a 80mm idoneo all'alloggiamento di un'anta scorrevole vetrata a scomparsa, su pareti in cartongesso, costituito da: Doppi fianchi laterali in lamiera zincata grecata dello spessore 7/10mm, completo di traversine di rinforzo verticale e rete elettrosaldata con maglia 25x50mm, fissata senza saldature e debordante dalla struttura, completo di traversine di rinforzo orizzontale e rete elettrosaldata con maglia 25x50mm; Sovrapporta e traversa di sostegno del binario in lamiera zincata; Sottoporta in lamiera zincata asportabile a strappo, anche dopo la posa en opera, per correggere eventuali modifiche di pavimentazione o errori di livellazione; Binario di scorrimento estraibile con sistema di aggancio a baionetta; per porte vetrate Carrelli di scorrimenti ammortizzati in apertura e chiusura. Lo spazio compreso tra anta e telaio è sigillato da spazzoline in materiale plastico morbido. Anta con profilo sezione 29 x 44mm e pannello vetrato costituito da vetro di sicurezza stratificato 66.1 acustico trasparente. La pellicola in PVB interposta fra le lastre (con funzione di sicurezza) dovrà essere del tipo “acustico” al fine di concorrere al miglioramento delle prestazioni acustiche del prodotto. Indice fonoisolante Rw 40dB certificato da primario laboratorio accreditato. Sistema di tenuta acustica nella parte inferiore e superiore della porta (ghigliottina acustica). Maniglia da definire e campionare per approvazione della D.L., posata ad altezza mm 960 da quota pavimento, come da DPR del 24/07/96; Serrature da definire e campionare per approvazione della D.L. Nel prezzo si intendono compresi e compensati gli oneri per rilievo, disegni di posizionamento da sottoporre alla approvazione della D.L., il mock up del sistema, il trasporto, la posa in opera secondo sagoma di progetto, la sigillatura tra serramento e contesto edile, l'idonea campionatura completa di accessori che L'Appaltatore dovrà presentare prima dell'inizio dei lavori il rispetto della marcatura CE e la Dichiarazione di Produzione di Prodotto DOP per i prodotti di costruzione prevista dal Regolamento n. 305/2011 (UE) e quanto altro necessario per dare il lavoro finito a regola d'arte. | Opere da serramentista | Sistemi di partizione trasparenti, porte e parapetti vetrati
Porta vetrata su parete vetrata dim.90x240cm Sovrapprezzo per inserimento su parete vetrata di porte a battente singolo in vetro intelaiato, dim. 90x240cm. Il telaio perimetrale della cassaporta è in alluminio lega 6060 in finitura alluminio verniciato bianco/nero in continuità con le pareti perimetrali. L’anta presenta un profilo sezione 29 x 44mm con un pannello in vetro stratificato da 66.1. Lo stipite della porta è cablabile sez.L60xP50mm atto a contenere cavo elettrico per interruttore monofrutto e cavo POE per tablet di prenotazione sale riunioni. Maniglia leva antistrappo finitura come telaio anta. Due cerniere a bilico con apertura 180° e regolazione 3D in finitura inox lucido o verniciata a scelta, posizionate agli estremi dell’anta porta. Maniglia a leva antistrappo finitura verniciata come struttura, posata ad altezza mm 960 da quota pavimento, come da DPR del 24/07/96; Serrature da definire e campionare per approvazione della D.L. | Opere da serramentista | Sistemi di partizione trasparenti, porte e parapetti vetrati
GD03 - Sovrapprezzo per inserimento di porta vetrata ad anta battente da esterno, dim. 140x240 cm, tipo Schuco modello Schüco ADS 75 HD, fatta da anta intelaiata; telaio costituito in profili in alluminio a taglio termico tipo Schüco ADS 75 HD, con vetrocamera identico alla facciata vetrata nella quale è inserita la porta, Finitura parti metalliche RAL da definire e campionare per sottoporre per approvazionea della D.L.; Maniglia a leva completa di placca in acciaio e dispositivo antipanico push-bar a leva in acciaio inox, tipo Novoferm EPN-Touch a contatto o similare, per porta vetrata, installato nella direzione di esodo; Maniglia con elettroserratura integrata antieffrazione per porte sistema Schüco ADS 75 HD; cerniera a pavimento. Porta dotata di: chiudiporta aereo oleodinamico con fermo, fermaporta a pavimento. Livello di prestazione acustica della porta ≥ 41 dB Montanti e profili colore nero. Sono compresi e compensati le assistenze per la posa in opera, il trasporto, il calo in alto del materiale in sicurezza, il rispetto della marcatura CE e la Dichiarazione di Produzione di Prodotto DOP per i prodotti di costruzione prevista dal Regolamento n. | Opere da serramentista | Sistemi di partizione trasparenti, porte e parapetti vetrati
Porta vetrata scorrevole su parete in cartongesso, ad anta singola, dim.70x240cm. | Opere da serramentista | Sistemi di partizione trasparenti, porte e parapetti vetrati
Parete vetrata monovetro, h. 270cm Fornitura e posa di parete vetrata monolitica con vetro acustico, h.270cm Sistema basato su profili perimetrali in alluminio, colore bianco RAL da definire, e tamponatura in pannelli di vetro trasparente stratificato mm 66.1Acustico, 40db, affiancati con giunti in PMMA a filo con gli stessi, in configurazione a tutta altezza (pavimento/soffitto). Struttura perimetrale in estrusi di lega di alluminio 6060 UNI 9006/1 in finitura verniciato a scelta da cartella, composta da guide a pavimento, soffitto e partenze a muro di sezione L26mm x H40mm, predisposte per accogliere un pannello di chiusura in vetro stratificato mm 66.1A. | Opere da serramentista | Sistemi di partizione trasparenti, porte e parapetti vetrati
GL14 - Partizione interna vetrata a tutta altezza con profili in alluminio complanari al vetro, h. 280 cm Fornitura e posa di partizione vetrate a tutta altezza realizzata su disegno di progetto con pannellature vetrate modulari fisse, con sviluppo da pavimento sopraelevato a controsoffitto, previa predisposizione de idonei rinforzi strutturale (travi, contravento, ecc.) sia a pavimento e che a controsoffitto, ancorata alla struttura primaria dell’edificio con idonei fissaggi, il tutto debitamente dimensionato e verificato staticamente dall'Appaltatore per quanto riguarda i carichi statici secondo il D.M. 17 gennaio 2018 e leggi sismiche vigenti e sottoposti alla approvazione della D.L. Costituita da: Guide a pavimento e soffitto ed i profili laterali a muro realizzati con profili in alluminio complanari al vetro, verniciati colore RAL 9005 opaco o altro a scelta della DL da campionare per approvazione; Pannellature vetrate realizzate secondo una modulistica su misura per qualsiasi tratta, così da suddividere ciascuna tratta secondo moduli identici, riducendo gli elementi di aggiustaggio all’immobile e dovranno essere standardizzate e di dimensioni ridotte per non alterare l’estetica complessiva della parete. Costituite da vetro stratificato extra-chiaro, senza camera d'aria, sp. 1010.2 mm con interposizione di PVB acustico 2x0,38 mm, fissati a secco con adesivo strutturale; compresa realizzazione di sigillatura in gomma e/o sigillante in poliuretano con sigillatura totale degli ambienti, sia verticale che orizzontale (parete, soffitto e pavimento); in corrispondenza delle pareti e montanti delle finestre in cui la pareti verrà fissati; Abbattimento acustico come richiesto da Progetto Acustico. La partizione vetrata dovrà essere certificata per un carico di spinta di folla di 100 kN. Dimensioni della parete vetrata 523x280 cm da verificare in opera. Sono compresi e compensati gli oneri per il disegno come costruito, per il corretto dimensionamento dei rinforzi per i carichi stabiliti in progetto e per i relativi calcoli di verifica statica, firmati da Tecnico Abilitato, da sottoporre all'approvazione della D.L., per la campionatura dei profili e dei vetri , per il trasporto, per il calo a piè d’opera, per la movimentazione accurata in opera di lastre vetrate di grandi dimensioni, per il sistema di fissaggio, per il Certificato e Collaudo Acustico richiesto, per il certificato del Test d’spinta di folla, cosi come per il rispetto della marcatura CE e la dichiarazione di Produzione di Prodotto DOP per i prodotti di costruzione prevista dal Regolamento n. 305/2011 (UE) e quanto altro necessario per dare il lavoro. | Opere da serramentista | Sistemi di partizione trasparenti, porte e parapetti vetrati
Porta vetrata su parete vetrata dim.90x240cm Sovrapprezzo per inserimento su parete vetrata di porte a battente singolo in vetro intelaiato, dim. 90x240cm. Il telaio perimetrale della cassaporta è in alluminio lega 6060 in finitura alluminio verniciato bianco/nero in continuità con le pareti perimetrali. L’anta presenta un profilo sezione 29 x 44mm con un pannello in vetro stratificato da 66.1. Lo stipite della porta è cablabile sez.L60xP50mm atto a contenere cavo elettrico per interruttore monofrutto e cavo POE per tablet di prenotazione sale riunioni. Maniglia leva antistrappo finitura come telaio anta. Due cerniere a bilico con apertura 180° e regolazione 3D in finitura inox lucido o verniciata a scelta, posizionate agli estremi dell’anta porta. Maniglia a leva antistrappo finitura verniciata come struttura, posata ad altezza mm 960 da quota pavimento, come da DPR del 24/07/96; Serrature da definire e campionare per approvazione della D.L. | Opere da serramentista | Sistemi di partizione trasparenti, porte e parapetti vetrati
Porta cieca su parete vetrata dim. 90x270cm (240cm apribile + 30cm fissa) Sovrapprezzo per inserimento su parete vetrata di porte a battente singolo cieco in legno, dim. 90x270cm. Porte singole a battente cieca della tipologia non intelaiata. Il telaio perimetrale della cassaporta è in alluminio lega 6060 in finitura verniciato a scelta da cartella in continuità con le pareti perimetrali (con supplemento su richiesta verniciato RAL a scelta tra i disponibili). L’anta presenta uno spessore di 44mm totali, in pannelli in truciolare finitura Nobilitato a scelta (su richiesta con supplemento finitura laccata scelta da cartella), non presenta pertanto profili perimetrali in alluminio, 38db. Maniglia a leva antistrappo finitura verniciata come struttura (la verniciatura è tra quelle disponibili da cartella). E' presente perimetralmente una guarnizione di battuta anta per una maggiore insonorizzazione. L'anta presenta due cerniere a bilico con apertura 180° e regolazione 3D in finitura inox lucido o verniciata a scelta, posizionate agli estremi dell’anta porta. Compreso sistema di tenuta acustica nella parte inferiore e superiore della porta (ghigliottina acustica). Prestazione acustica della parete Rw 40 dB. Maniglia a leva antistrappo finitura verniciata come struttura, posata ad altezza mm 960 da quota pavimento, come da DPR del 24/07/96; Serrature da definire e campionare per approvazione della D.L. Nel prezzo si intendono compresi e compensati gli oneri per rilievo, disegni di posizionamento da sottoporre alla approvazione della D.L., il mock up del sistema, il trasporto, la posa in opera secondo sagoma di progetto, la sigillatura tra serramento e contesto edile, l'idonea campionatura completa di accessori che L'Appaltatore dovrà presentare prima dell'inizio dei lavori il rispetto della marcatura CE e la Dichiarazione di Produzione di Prodotto DOP per i prodotti di costruzione prevista dal Regolamento n. 305/2011 (UE) e quanto altro necessario per dare il lavoro finito a regola d'arte. | Opere da serramentista | Sistemi di partizione trasparenti, porte e parapetti vetrati
Porte doppio vetro su pareti mobili vetrate dim.90x240cm Fornitura e posa in opera di porte ad anta a battente, 90x240cm, identiche nella tecnologia al sistema di parete mobile con doppio vetro descritta in precedenza Vetroin modello Lightwall LW2, montate su parete mobile vetrata, costituite da: Stipite e traverso in profili estrusi in alluminio, finitura come quella delle pareti mobili di nuova fornitura. Spessore del profilo come quello delle pareti mobili dove installato. Ante intelaiate con profilo perimetrale in alluminio, provviste di doppio profilo di battuta, complanare al filo esterno della parete. Il sistema di rotazione, con apertura a 110°, è ancorato al controtelaio ed è composto da supporti in alluminio e perni di rotazione in acciaio. Specchiatura in vetro doppia lastra composta da cristalli extrachiari stratificati di sicurezza, 6+6+0.76 mm. La pellicola in PVB interposta fra le lastre (con funzione di sicurezza) dello spessore minimo di 0,76mm dovrà essere del tipo “acustico” al fine di concorrere al miglioramento delle prestazioni acustiche del prodotto. Sistema di tenuta acustica nella parte inferiore e superiore della porta (ghigliottina acustica) Prestazione acustiche della parete + porta vetrata Rw ≥ 42dB Certificata. Prestazione acustiche delle porte Rw ≥ 38dB Certificata. prevedere predisposizione elettrica per badge. Sistema di rotazione, con apertura a 180°, ancorato al controtelaio e composto da supporti in alluminio e perni di rotazione in acciaio. | Opere da serramentista | Sistemi di partizione trasparenti, porte e parapetti vetrati
Porta cieca su parete vetrata dim. 90x270cm (240cm apribile + 30cm fissa) Sovrapprezzo per inserimento su parete vetrata di porte a battente singolo cieco in legno, dim. 90x270cm. Porte singole a battente cieca della tipologia non intelaiata. Il telaio perimetrale della cassaporta è in alluminio lega 6060 in finitura verniciato a scelta da cartella in continuità con le pareti perimetrali (con supplemento su richiesta verniciato RAL a scelta tra i disponibili). L’anta presenta uno spessore di 44mm totali, in pannelli in truciolare finitura Nobilitato a scelta (su richiesta con supplemento finitura laccata scelta da cartella), non presenta pertanto profili perimetrali in alluminio, 38db. | Opere da serramentista | Sistemi di partizione trasparenti, porte e parapetti vetrati
GW101 - Parete vetrata monovetro, h. 270cm Fornitura e posa di parete vetrata monolitica con vetro acustico, h.270cm Sistema basato su profili perimetrali in alluminio, colore bianco RAL da definire, e tamponatura in pannelli di vetro trasparente stratificato mm 66.1Acustico, 40db, affiancati con giunti in PMMA a filo con gli stessi, in configurazione a tutta altezza (pavimento/soffitto). Struttura perimetrale in estrusi di lega di alluminio 6060 UNI 9006/1 in finitura verniciato a scelta da cartella, composta da guide a pavimento, soffitto e partenze a muro di sezione L26mm x H40mm, predisposte per accogliere un pannello di chiusura in vetro stratificato mm 66.1A. Le guide a pavimento e soffitto così come i profili a muro consentono il livellamento della parete sia orizzontalmente che verticalmente e ne garantiscono la perfetta chiusura contro i paramenti perimetrali d’ambito. Tolleranza in altezza : ±15mm I vetri vengono inseriti nelle sedi dei profili perimetrali che prevedono guarnizioni acustiche per ciascun lato del pannello vetrato che si andrà ad inserire, meccanicamente al profilo strutturale inferiore in alluminio alto resistenziale ed è successivamente livellato attraverso dei regolatori micrometrici in acciaio posizionati nello stesso profilo inferiore. Gli elementi di connessione 180°, 90°, variabile ed a tre vie tra i pannelli vetrati saranno realizzati in PMMA con biadesivo 3M su vetro bisellato 2mm x 45°. Nel prezzo si intendono compresi e compensati gli oneri per rilievo, disegni di posizionamento da sottoporre alla approvazione della D.L, il mock up del sistema, il trasporto, la posa in opera secondo sagoma di Progetto, la sigillatura tra serramento e contesto edile, l'idonea campionatura completa di accessori che L'Appaltatore dovrà presentare prima dell'inizio dei lavori il rispetto della marcatura CE e la Dichiarazione di Produzione di Prodotto DOP per i prodotti di costruzione prevista dal Regolamento n. | Opere da serramentista | Sistemi di partizione trasparenti, porte e parapetti vetrati
Partizioni interne vetrate doppia lastra, tipo VetroIn Lightwall LW2, h. | Opere da serramentista | Sistemi di partizione trasparenti, porte e parapetti vetrati
Parete vetrata monovetro, h. 270cm Fornitura e posa di parete vetrata monolitica con vetro acustico, h.270cm Sistema basato su profili perimetrali in alluminio, colore bianco RAL da definire, e tamponatura in pannelli di vetro trasparente stratificato mm 66.1Acustico, 40db, affiancati con giunti in PMMA a filo con gli stessi, in configurazione a tutta altezza (pavimento/soffitto). Struttura perimetrale in estrusi di lega di alluminio 6060 UNI 9006/1 in finitura verniciato a scelta da cartella, composta da guide a pavimento, soffitto e partenze a muro di sezione L26mm x H40mm, predisposte per accogliere un pannello di chiusura in vetro stratificato mm 66.1A. Le guide a pavimento e soffitto così come i profili a muro consentono il livellamento della parete sia orizzontalmente che verticalmente e ne garantiscono la perfetta chiusura contro i paramenti perimetrali d’ambito. Tolleranza in altezza : ±15mm I vetri vengono inseriti nelle sedi dei profili perimetrali che prevedono guarnizioni acustiche per ciascun lato del pannello vetrato che si andrà ad inserire, meccanicamente al profilo strutturale inferiore in alluminio alto resistenziale ed è successivamente livellato attraverso dei regolatori micrometrici in acciaio posizionati nello stesso profilo inferiore. Gli elementi di connessione 180°, 90°, variabile ed a tre vie tra i pannelli vetrati saranno realizzati in PMMA con biadesivo 3M su vetro bisellato 2mm x 45°. Nel prezzo si intendono compresi e compensati gli oneri per rilievo, disegni di posizionamento da sottoporre alla approvazione della D.L, il mock up del sistema, il trasporto, la posa in opera secondo sagoma di Progetto, la sigillatura tra serramento e contesto edile, l'idonea campionatura completa di accessori che L'Appaltatore dovrà presentare prima dell'inizio dei lavori il rispetto della marcatura CE e la Dichiarazione di Produzione di Prodotto DOP per i prodotti di costruzione prevista dal Regolamento n. | Opere da serramentista | Sistemi di partizione trasparenti, porte e parapetti vetrati
Parapetto vetrato, dim. | Opere da serramentista | Sistemi di partizione trasparenti, porte e parapetti vetrati
GD02 - Porta vetrata su parete vetrata dim.90x240cm Sovrapprezzo per inserimento su parete vetrata di porte a battente singolo in vetro intelaiato, dim. 90x240cm. Il telaio perimetrale della cassaporta è in alluminio lega 6060 in finitura alluminio verniciato bianco/nero in continuità con le pareti perimetrali. L’anta presenta un profilo sezione 29 x 44mm con un pannello in vetro stratificato da 66.1. | Opere da serramentista | Sistemi di partizione trasparenti, porte e parapetti vetrati
Porta cieca su parete vetrata dim. 90x270cm (240cm apribile + 30cm fissa) Sovrapprezzo per inserimento su parete vetrata di porte a battente singolo cieco in legno, dim. 90x270cm. Porte singole a battente cieca della tipologia non intelaiata. Il telaio perimetrale della cassaporta è in alluminio lega 6060 in finitura verniciato a scelta da cartella in continuità con le pareti perimetrali (con supplemento su richiesta verniciato RAL a scelta tra i disponibili). L’anta presenta uno spessore di 44mm totali, in pannelli in truciolare finitura Nobilitato a scelta (su richiesta con supplemento finitura laccata scelta da cartella), non presenta pertanto profili perimetrali in alluminio, 38db. Maniglia a leva antistrappo finitura verniciata come struttura (la verniciatura è tra quelle disponibili da cartella). E' presente perimetralmente una guarnizione di battuta anta per una maggiore insonorizzazione. L'anta presenta due cerniere a bilico con apertura 180° e regolazione 3D in finitura inox lucido o verniciata a scelta, posizionate agli estremi dell’anta porta. | Opere da serramentista | Sistemi di partizione trasparenti, porte e parapetti vetrati
Porta vetrata scorrevole su parete in cartongesso, ad anta singola, dim.70x240cm. Fornitura e posa in opera di porte vetrate a un’anta scorrevole a scomparsa su parete in cartongesso, dim.70x240cm, come indicato negli elaborati grafici di progetto, realizzate con identica tecnologia del sistema parete mobile singolo vetro descritto in precedenza, costituita da: Controtelaio prefabbricato rettilineo tipo Scrigno dello spessore grezzo esterno fino a 80mm idoneo all'alloggiamento di un'anta scorrevole vetrata a scomparsa, su pareti in cartongesso, costituito da: Doppi fianchi laterali in lamiera zincata grecata dello spessore 7/10mm, completo di traversine di rinforzo verticale e rete elettrosaldata con maglia 25x50mm, fissata senza saldature e debordante dalla struttura, completo di traversine di rinforzo orizzontale e rete elettrosaldata con maglia 25x50mm; Sovrapporta e traversa di sostegno del binario in lamiera zincata; Sottoporta in lamiera zincata asportabile a strappo, anche dopo la posa en opera, per correggere eventuali modifiche di pavimentazione o errori di livellazione; Binario di scorrimento estraibile con sistema di aggancio a baionetta; per porte vetrate Carrelli di scorrimenti ammortizzati in apertura e chiusura. Lo spazio compreso tra anta e telaio è sigillato da spazzoline in materiale plastico morbido. Anta con profilo sezione 29 x 44mm e pannello vetrato costituito da vetro di sicurezza stratificato 66.1 acustico trasparente. | Opere da serramentista | Sistemi di partizione trasparenti, porte e parapetti vetrati
Porta vetrata vetro singolo a una anta battente su pareti in cartongesso, dim. 120x240 cm - Neulift Fornitura e posa su pareti in cartongesso come indicato negli elaborati grafici di progetto, di porta vetrata a un battente, realizzate con la tecnologia del sistema parete mobile vetro singolo VetroIn Truelight. Prestazione acustiche delle porte Rw ≥ 35 dB, certificato. Inclusi fermaporta a pavimento in acciaio da campionare per approvazione della D.L. Chiudiporta aereo a scomparsa, ghigliottina acustica, pompa di ritorno e cerniere esterne. Serrature incassata nel montante porta. Maniglione antipanico e maniglia a leva in alluminio satinato, marca e modello da definire e campionare per approvazione della D.L. | Opere da serramentista | Sistemi di partizione trasparenti, porte e parapetti vetrati
GW103 - Parete vetrata monovetro, h. 300cm Fornitura e posa di parete vetrata monolitica con vetro acustico, h. 300cm Sistema basato su profili perimetrali in alluminio, colore bianco o nero RAL da definire, e tamponatura in pannelli di vetro trasparente stratificato mm 66.1Acustico, affiancati con giunti in PMMA a filo con gli stessi, in configurazione a tutta altezza (pavimento/soffitto). Struttura perimetrale in estrusi di lega di alluminio 6060 UNI 9006/1 in finitura verniciato a scelta da cartella, composta da guide a pavimento, soffitto e partenze a muro di sezione L26mm x H40mm, predisposte per accogliere un pannello di chiusura in vetro stratificato mm 66.1A. Le guide a pavimento e soffitto così come i profili a muro consentono il livellamento della parete sia orizzontalmente che verticalmente e ne garantiscono la perfetta chiusura contro i paramenti perimetrali d’ambito. Tolleranza in altezza : ±15mm I vetri vengono inseriti nelle sedi dei profili perimetrali che prevedono guarnizioni acustiche per ciascun lato del pannello vetrato che si andrà ad inserire, meccanicamente al profilo strutturale inferiore in alluminio alto resistenziale ed è successivamente livellato attraverso dei regolatori micrometrici in acciaio posizionati nello stesso profilo inferiore. Gli elementi di connessione 180°, 90°, variabile ed a tre vie tra i pannelli vetrati saranno realizzati in PMMA con biadesivo 3M su vetro bisellato 2mm x 45°. Nel prezzo si intendono compresi e compensati gli oneri per rilievo, disegni di posizionamento da sottoporre alla approvazione della D.L, il mock up del sistema, il trasporto, la posa in opera secondo sagoma di Progetto, la sigillatura tra serramento e contesto edile, l'idonea campionatura completa di accessori che L'Appaltatore dovrà presentare prima dell'inizio dei lavori il rispetto della marcatura CE e la Dichiarazione di Produzione di Prodotto DOP per i prodotti di costruzione prevista dal Regolamento n. | Opere da serramentista | Sistemi di partizione trasparenti, porte e parapetti vetrati
Porta vetrata su parete vetrata dim.90x240cm Sovrapprezzo per inserimento su parete vetrata di porte a battente singolo in vetro intelaiato, dim. 90x240cm. Il telaio perimetrale della cassaporta è in alluminio lega 6060 in finitura alluminio verniciato bianco/nero in continuità con le pareti perimetrali. L’anta presenta un profilo sezione 29 x 44mm con un pannello in vetro stratificato da 66.1. Lo stipite della porta è cablabile sez.L60xP50mm atto a contenere cavo elettrico per interruttore monofrutto e cavo POE per tablet di prenotazione sale riunioni. Maniglia leva antistrappo finitura come telaio anta. Due cerniere a bilico con apertura 180° e regolazione 3D in finitura inox lucido o verniciata a scelta, posizionate agli estremi dell’anta porta. Maniglia a leva antistrappo finitura verniciata come struttura, posata ad altezza mm 960 da quota pavimento, come da DPR del 24/07/96; Serrature da definire e campionare per approvazione della D.L. Indice fono-isolante RW 40dB certificato da primario laboratorio accreditato. Nel prezzo si intendono compresi e compensati gli oneri per rilievo, disegni di posizionamento da sottoporre alla approvazione della D.L., il mock up del sistema, il trasporto, la posa in opera secondo sagoma di progetto, la sigillatura tra serramento e contesto edile, l'idonea campionatura completa di accessori che L'Appaltatore dovrà presentare prima dell'inizio dei lavori il rispetto della marcatura CE e la Dichiarazione di Produzione di Prodotto DOP per i prodotti di costruzione prevista dal Regolamento n. 305/2011 (UE) e quanto altro necessario per dare il lavoro finito a regola d'arte. | Opere da serramentista | Sistemi di partizione trasparenti, porte e parapetti vetrati
Porta vetrata su parete vetrata dim.90x240cm Sovrapprezzo per inserimento su parete vetrata di porte a battente singolo in vetro intelaiato, dim. 90x240cm. Il telaio perimetrale della cassaporta è in alluminio lega 6060 in finitura alluminio verniciato bianco/nero in continuità con le pareti perimetrali. L’anta presenta un profilo sezione 29 x 44mm con un pannello in vetro stratificato da 66.1. Lo stipite della porta è cablabile sez.L60xP50mm atto a contenere cavo elettrico per interruttore monofrutto e cavo POE per tablet di prenotazione sale riunioni. Maniglia leva antistrappo finitura come telaio anta. Due cerniere a bilico con apertura 180° e regolazione 3D in finitura inox lucido o verniciata a scelta, posizionate agli estremi dell’anta porta. Maniglia a leva antistrappo finitura verniciata come struttura, posata ad altezza mm 960 da quota pavimento, come da DPR del 24/07/96; Serrature da definire e campionare per approvazione della D.L. Indice fono-isolante RW 40dB certificato da primario laboratorio accreditato. | Opere da serramentista | Sistemi di partizione trasparenti, porte e parapetti vetrati
GL09/GL10 - Partizione interna vetrata, tipo Dormakaba ST-FLEX, h. 270 cm Fornitura e posa di partizioni vetrate fisse a tutta altezza realizzate con moduli vetrati come indicato negli elaborati grafici di progetto, con sviluppo da pavimento sopraelevato a controsoffitto, h. 270 cm, realizzate secondo una modulistica su misura per qualsiasi tratta, così da suddividere ciascuna tratta secondo moduli identici, riducendo gli elementi di aggiustaggio all’immobile che dovranno essere standardizzati e di dimensioni ridotte per non alterare l’estetica complessiva della parete. La struttura autoportante, costituita da canalina superiore, inferiore e laterale a muro, sarà di tipo DormaKaba “ST FLEX”, realizzata con profili in estruso di alluminio a taglio freddo di ridotte dimensioni verniciati a polvere colore RAL 9005, predisposti per ricevere gli elementi di tamponamento vetrati fissi e le porte scorrevole automatiche DormaKaba ST Flex con meccanismo ES 200 Easy Plus. I profili ST FLEX di dimensione ridotte idonei ad alloggiare un sistema di tamponamento vetrato doppia lastra, così come l’alloggio di porte vetrate automatiche a una o due ante scorrevoli a tutta altezza, costruite con sistema DormaKaba ST Flex dotate di meccanismo ES 200 Easy plus. Sarà a carico dell’Appaltatore da verificare eventuale sottostruttura metallica da ancorare al solaio per fissaggio del sistema parete/porta automatica scorrevoli. Gli elementi di tamponamento vetrati saranno costituiti da stratificato Float, Naturale di spessore totale 10,8 mm (LGS 55/2) La pellicola in PVB interposta fra le lastre (con funzione di sicurezza) dovrà essere del tipo “acustico” al fine di concorrere al miglioramento delle prestazioni acustiche del prodotto. La prestazione acustica della partizione vetrata dovrà essere quella stabilita in Progetto Acustico e certificata dall’Appaltatore. Nel prezzo si intendono compresi e compensati gli oneri per sopralluogo tecnico in cantiere e rilievo misure, i disegni, progettazione esecutiva della partizione compresa delle porte scorrevoli di sottoporre all’approvazione della D.L., per il mock up del sistema se richiesto in progetto, per il trasporto, il calo a piè d’opera di tutti gli elementi componenti la partizione, l’onere per la movimentazione in sicurezza di lastre vetrate di grandi dimensioni, l’onere per la posa in opera secondo sagoma di Progetto, la sigillatura tra serramento e contesto edile, l'idonea campionatura completa di accessori che L'Appaltatore dovrà presentare prima dell'inizio dei lavori, la Certificazione in laboratorio e il collaudo acustico in opera nel rispetto di quanto indicato dalla normativa vigente e/o degli elaborati acustici, per la mano d’opera specializzata, le assistenze murarie, così come per il rispetto della marcatura CE e la Dichiarazione di Produzione di Prodotto DOP per i prodotti di costruzione prevista dal Regolamento n. 305/2011 (UE) e quanto altro necessario per dare il lavoro finito a regola d'arte. | Opere da serramentista | Sistemi di partizione trasparenti, porte e parapetti vetrati
Porta cieca su parete vetrata dim. 90x270cm (240cm apribile + 30cm fissa) Sovrapprezzo per inserimento su parete vetrata di porte a battente singolo cieco in legno, dim. 90x270cm. Porte singole a battente cieca della tipologia non intelaiata. Il telaio perimetrale della cassaporta è in alluminio lega 6060 in finitura verniciato a scelta da cartella in continuità con le pareti perimetrali (con supplemento su richiesta verniciato RAL a scelta tra i disponibili). | Opere da serramentista | Sistemi di partizione trasparenti, porte e parapetti vetrati
Porta cieca su parete vetrata dim. 90x270cm (240cm apribile + 30cm fissa) Sovrapprezzo per inserimento su parete vetrata di porte a battente singolo cieco in legno, dim. 90x270cm. Porte singole a battente cieca della tipologia non intelaiata. | Opere da serramentista | Sistemi di partizione trasparenti, porte e parapetti vetrati
GD06 - Porta vetrata scorrevole su parete in cartongesso, ad anta singola, dim.70x240cm. Fornitura e posa in opera di porte vetrate a un’anta scorrevole a scomparsa su parete in cartongesso, dim.70x240cm, come indicato negli elaborati grafici di progetto, realizzate con identica tecnologia del sistema parete mobile singolo vetro descritto in precedenza, costituita da: Controtelaio prefabbricato rettilineo tipo Scrigno dello spessore grezzo esterno fino a 80mm idoneo all'alloggiamento di un'anta scorrevole vetrata a scomparsa, su pareti in cartongesso, costituito da: Doppi fianchi laterali in lamiera zincata grecata dello spessore 7/10mm, completo di traversine di rinforzo verticale e rete elettrosaldata con maglia 25x50mm, fissata senza saldature e debordante dalla struttura, completo di traversine di rinforzo orizzontale e rete elettrosaldata con maglia 25x50mm; Sovrapporta e traversa di sostegno del binario in lamiera zincata; Sottoporta in lamiera zincata asportabile a strappo, anche dopo la posa en opera, per correggere eventuali modifiche di pavimentazione o errori di livellazione; Binario di scorrimento estraibile con sistema di aggancio a baionetta; per porte vetrate Carrelli di scorrimenti ammortizzati in apertura e chiusura. Lo spazio compreso tra anta e telaio è sigillato da spazzoline in materiale plastico morbido. Anta con profilo sezione 29 x 44mm e pannello vetrato costituito da vetro di sicurezza stratificato 66.1 acustico trasparente. La pellicola in PVB interposta fra le lastre (con funzione di sicurezza) dovrà essere del tipo “acustico” al fine di concorrere al miglioramento delle prestazioni acustiche del prodotto. Indice fonoisolante Rw 40dB certificato da primario laboratorio accreditato. Sistema di tenuta acustica nella parte inferiore e superiore della porta (ghigliottina acustica). | Opere da serramentista | Sistemi di partizione trasparenti, porte e parapetti vetrati
GD06 - Porta vetrata scorrevole su parete in cartongesso, ad anta singola, dim.70x240cm. Fornitura e posa in opera di porte vetrate a un’anta scorrevole a scomparsa su parete in cartongesso, dim.70x240cm, come indicato negli elaborati grafici di progetto, realizzate con identica tecnologia del sistema parete mobile singolo vetro descritto in precedenza, costituita da: Controtelaio prefabbricato rettilineo tipo Scrigno dello spessore grezzo esterno fino a 80mm idoneo all'alloggiamento di un'anta scorrevole vetrata a scomparsa, su pareti in cartongesso, costituito da: Doppi fianchi laterali in lamiera zincata grecata dello spessore 7/10mm, completo di traversine di rinforzo verticale e rete elettrosaldata con maglia 25x50mm, fissata senza saldature e debordante dalla struttura, completo di traversine di rinforzo orizzontale e rete elettrosaldata con maglia 25x50mm; Sovrapporta e traversa di sostegno del binario in lamiera zincata; Sottoporta in lamiera zincata asportabile a strappo, anche dopo la posa en opera, per correggere eventuali modifiche di pavimentazione o errori di livellazione; Binario di scorrimento estraibile con sistema di aggancio a baionetta; per porte vetrate Carrelli di scorrimenti ammortizzati in apertura e chiusura. Lo spazio compreso tra anta e telaio è sigillato da spazzoline in materiale plastico morbido. Anta con profilo sezione 29 x 44mm e pannello vetrato costituito da vetro di sicurezza stratificato 66.1 acustico trasparente. La pellicola in PVB interposta fra le lastre (con funzione di sicurezza) dovrà essere del tipo “acustico” al fine di concorrere al miglioramento delle prestazioni acustiche del prodotto. Indice fonoisolante Rw 40dB certificato da primario laboratorio accreditato. Sistema di tenuta acustica nella parte inferiore e superiore della porta (ghigliottina acustica). Maniglia da definire e campionare per approvazione della D.L., posata ad altezza mm 960 da quota pavimento, come da DPR del 24/07/96; Serrature da definire e campionare per approvazione della D.L. Nel prezzo si intendono compresi e compensati gli oneri per rilievo, disegni di posizionamento da sottoporre alla approvazione della D.L., il mock up del sistema, il trasporto, la posa in opera secondo sagoma di progetto, la sigillatura tra serramento e contesto edile, l'idonea campionatura completa di accessori che L'Appaltatore dovrà presentare prima dell'inizio dei lavori il rispetto della marcatura CE e la Dichiarazione di Produzione di Prodotto DOP per i prodotti di costruzione prevista dal Regolamento n. | Opere da serramentista | Sistemi di partizione trasparenti, porte e parapetti vetrati
PA01 - Parapetto vetrato, dim. 328x135 cm Fornitura e posa in opera di parapetto vetrato, a borchie su profilo metallico nero, dim. 328x135 cm, da sottoporre alla D.L. per approvazione e verifica della compatibilità con il parapetto esistente. Nel prezzo si intendono compresi e compensati gli oneri per rilievo misure, il trasporto, la posa in opera, il fissaggio eseguito con la stessa modalità del parapetto esistente, l'idonea campionatura completa di accessori che L'Appaltatore dovrà presentare prima dell'inizio dei lavori e quanto altro necessario per dare il lavoro finito a regola d'arte. | Opere da serramentista | Sistemi di partizione trasparenti, porte e parapetti vetrati
GD02 - Porta vetrata su parete vetrata dim.90x240cm Sovrapprezzo per inserimento su parete vetrata di porte a battente singolo in vetro intelaiato, dim. 90x240cm. Il telaio perimetrale della cassaporta è in alluminio lega 6060 in finitura alluminio verniciato bianco/nero in continuità con le pareti perimetrali. L’anta presenta un profilo sezione 29 x 44mm con un pannello in vetro stratificato da 66.1. Lo stipite della porta è cablabile sez.L60xP50mm atto a contenere cavo elettrico per interruttore monofrutto e cavo POE per tablet di prenotazione sale riunioni. Maniglia leva antistrappo finitura come telaio anta. Due cerniere a bilico con apertura 180° e regolazione 3D in finitura inox lucido o verniciata a scelta, posizionate agli estremi dell’anta porta. Maniglia a leva antistrappo finitura verniciata come struttura, posata ad altezza mm 960 da quota pavimento, come da DPR del 24/07/96; Serrature da definire e campionare per approvazione della D.L. Indice fono-isolante RW 40dB certificato da primario laboratorio accreditato. | Opere da serramentista | Sistemi di partizione trasparenti, porte e parapetti vetrati
Porta vetrata su parete vetrata dim.90x240cm Sovrapprezzo per inserimento su parete vetrata di porte a battente singolo in vetro intelaiato, dim. 90x240cm. Il telaio perimetrale della cassaporta è in alluminio lega 6060 in finitura alluminio verniciato bianco/nero in continuità con le pareti perimetrali. | Opere da serramentista | Sistemi di partizione trasparenti, porte e parapetti vetrati
GD09 - Porta vetrata da esterno, a singola anta a battente, in alluminio a taglio termico, tipo Schüco ADS 75 HD.HI, dim. 130x270 cm Fornitura e posa come indicato negli elaborati grafici di progetto, di porte esterne per U.S. realizzata in alluminio e vetro costruite con l'impiego di profilati in lega primaria di alluminio EN AW – 6060 appartenente alla serie Schüco ADS 75 HD.HI (Haevy Duty + High Insulation), a singola anta a battente, dim. 130x270 cm. Larghezza del telaio fisso di 75 mm come l’anta complanare, sia all'esterno che all'interno. Trattamento superficiale realizzato presso impianti omologati secondo le direttive tecniche del marchio di qualità Qualicoat per la verniciatura e Qualanod per l'ossidazione anodica. | Opere da serramentista | Sistemi di partizione trasparenti, porte e parapetti vetrati
Porta vetrata scorrevole su parete in cartongesso, ad anta singola, dim.70x240cm. Fornitura e posa in opera di porte vetrate a un’anta scorrevole a scomparsa su parete in cartongesso, dim.70x240cm, come indicato negli elaborati grafici di progetto, realizzate con identica tecnologia del sistema parete mobile singolo vetro descritto in precedenza, costituita da: Controtelaio prefabbricato rettilineo tipo Scrigno dello spessore grezzo esterno fino a 80mm idoneo all'alloggiamento di un'anta scorrevole vetrata a scomparsa, su pareti in cartongesso, costituito da: Doppi fianchi laterali in lamiera zincata grecata dello spessore 7/10mm, completo di traversine di rinforzo verticale e rete elettrosaldata con maglia 25x50mm, fissata senza saldature e debordante dalla struttura, completo di traversine di rinforzo orizzontale e rete elettrosaldata con maglia 25x50mm; Sovrapporta e traversa di sostegno del binario in lamiera zincata; Sottoporta in lamiera zincata asportabile a strappo, anche dopo la posa en opera, per correggere eventuali modifiche di pavimentazione o errori di livellazione; Binario di scorrimento estraibile con sistema di aggancio a baionetta; per porte vetrate Carrelli di scorrimenti ammortizzati in apertura e chiusura. Lo spazio compreso tra anta e telaio è sigillato da spazzoline in materiale plastico morbido. Anta con profilo sezione 29 x 44mm e pannello vetrato costituito da vetro di sicurezza stratificato 66.1 acustico trasparente. La pellicola in PVB interposta fra le lastre (con funzione di sicurezza) dovrà essere del tipo “acustico” al fine di concorrere al miglioramento delle prestazioni acustiche del prodotto. Indice fonoisolante Rw 40dB certificato da primario laboratorio accreditato. Sistema di tenuta acustica nella parte inferiore e superiore della porta (ghigliottina acustica). Maniglia da definire e campionare per approvazione della D.L., posata ad altezza mm 960 da quota pavimento, come da DPR del 24/07/96; Serrature da definire e campionare per approvazione della D.L. Nel prezzo si intendono compresi e compensati gli oneri per rilievo, disegni di posizionamento da sottoporre alla approvazione della D.L., il mock up del sistema, il trasporto, la posa in opera secondo sagoma di progetto, la sigillatura tra serramento e contesto edile, l'idonea campionatura completa di accessori che L'Appaltatore dovrà presentare prima dell'inizio dei lavori il rispetto della marcatura CE e la Dichiarazione di Produzione di Prodotto DOP per i prodotti di costruzione prevista dal Regolamento n. | Opere da serramentista | Sistemi di partizione trasparenti, porte e parapetti vetrati
Porta vetrata scorrevole su parete in cartongesso, ad anta singola, dim.70x240cm. | Opere da serramentista | Sistemi di partizione trasparenti, porte e parapetti vetrati
Parete vetrata monovetro, h. 240cm Fornitura e posa di parete vetrata monolitica con vetro acustico, h. | Opere da serramentista | Sistemi di partizione trasparenti, porte e parapetti vetrati
GD03 - Porta vetrata su parete vetrata a doppia anta a battente dim. 80+80 x h.300, con maniglione antipanico Sovrapprezzo per inserimento su parete vetrata di porte a doppia battente in vetro intelaiato, dim. 80+80 x h.300cm. | Opere da serramentista | Sistemi di partizione trasparenti, porte e parapetti vetrati
GW101 - Parete vetrata monovetro, h. 270cm Fornitura e posa di parete vetrata monolitica con vetro acustico, h.270cm Sistema basato su profili perimetrali in alluminio, colore bianco RAL da definire, e tamponatura in pannelli di vetro trasparente stratificato mm 66.1Acustico, 40db, affiancati con giunti in PMMA a filo con gli stessi, in configurazione a tutta altezza (pavimento/soffitto). Struttura perimetrale in estrusi di lega di alluminio 6060 UNI 9006/1 in finitura verniciato a scelta da cartella, composta da guide a pavimento, soffitto e partenze a muro di sezione L26mm x H40mm, predisposte per accogliere un pannello di chiusura in vetro stratificato mm 66.1A. Le guide a pavimento e soffitto così come i profili a muro consentono il livellamento della parete sia orizzontalmente che verticalmente e ne garantiscono la perfetta chiusura contro i paramenti perimetrali d’ambito. Tolleranza in altezza : ±15mm I vetri vengono inseriti nelle sedi dei profili perimetrali che prevedono guarnizioni acustiche per ciascun lato del pannello vetrato che si andrà ad inserire, meccanicamente al profilo strutturale inferiore in alluminio alto resistenziale ed è successivamente livellato attraverso dei regolatori micrometrici in acciaio posizionati nello stesso profilo inferiore. Gli elementi di connessione 180°, 90°, variabile ed a tre vie tra i pannelli vetrati saranno realizzati in PMMA con biadesivo 3M su vetro bisellato 2mm x 45°. | Opere da serramentista | Sistemi di partizione trasparenti, porte e parapetti vetrati
PV01 - Porta vetrata vetro singolo a una anta battente su pareti mobili vetrate V01, dim. 90x240 cm - Neulift Fornitura e posa di porta vetrata a tutta altezza, a battente singolo, realizzate con identica tecnologia del sistema parete mobile vetro singolo VetroIn Truelight. Prestazione acustiche delle porte Rw ≥ 38 dB, certificato. Inclusi fermaporta a pavimento in acciaio da campionare per approvazione della D.L. Chiudiporta aereo a scomparsa, ghigliottina acustica, pompa di ritorno e cerniere esterne. Serrature incassata nel montante porta. Maniglia a leva in metallo modello e finitura da definire e campionare per approvazione della D.L. Dimensione porta PV01: 90x240 cm. | Opere da serramentista | Sistemi di partizione trasparenti, porte e parapetti vetrati
Parete vetrata monovetro, h. 300cm Fornitura e posa di parete vetrata monolitica con vetro acustico, h. 300cm Sistema basato su profili perimetrali in alluminio, colore bianco o nero RAL da definire, e tamponatura in pannelli di vetro trasparente stratificato mm 66.1Acustico, affiancati con giunti in PMMA a filo con gli stessi, in configurazione a tutta altezza (pavimento/soffitto). Struttura perimetrale in estrusi di lega di alluminio 6060 UNI 9006/1 in finitura verniciato a scelta da cartella, composta da guide a pavimento, soffitto e partenze a muro di sezione L26mm x H40mm, predisposte per accogliere un pannello di chiusura in vetro stratificato mm 66.1A. | Opere da serramentista | Sistemi di partizione trasparenti, porte e parapetti vetrati
PV02 - Porta vetrata vetro singolo a una anta battente su pareti in cartongesso, dim. 120x240 cm - Kone Fornitura e posa su pareti in cartongesso come indicato negli elaborati grafici di progetto, di porta vetrata a un battente, realizzate con la tecnologia del sistema parete mobile vetro singolo VetroIn Truelight. Prestazione acustiche delle porte Rw ≥ 35 dB, certificato. Inclusi fermaporta a pavimento in acciaio da campionare per approvazione della D.L. Chiudiporta aereo a scomparsa, ghigliottina acustica, pompa di ritorno e cerniere esterne. Serrature incassata nel montante porta. | Opere da serramentista | Sistemi di partizione trasparenti, porte e parapetti vetrati
Parete vetrata monovetro, h. 300cm Fornitura e posa di parete vetrata monolitica con vetro acustico, h. 300cm Sistema basato su profili perimetrali in alluminio, colore bianco o nero RAL da definire, e tamponatura in pannelli di vetro trasparente stratificato mm 66.1Acustico, affiancati con giunti in PMMA a filo con gli stessi, in configurazione a tutta altezza (pavimento/soffitto). Struttura perimetrale in estrusi di lega di alluminio 6060 UNI 9006/1 in finitura verniciato a scelta da cartella, composta da guide a pavimento, soffitto e partenze a muro di sezione L26mm x H40mm, predisposte per accogliere un pannello di chiusura in vetro stratificato mm 66.1A. Le guide a pavimento e soffitto così come i profili a muro consentono il livellamento della parete sia orizzontalmente che verticalmente e ne garantiscono la perfetta chiusura contro i paramenti perimetrali d’ambito. Tolleranza in altezza : ±15mm I vetri vengono inseriti nelle sedi dei profili perimetrali che prevedono guarnizioni acustiche per ciascun lato del pannello vetrato che si andrà ad inserire, meccanicamente al profilo strutturale inferiore in alluminio alto resistenziale ed è successivamente livellato attraverso dei regolatori micrometrici in acciaio posizionati nello stesso profilo inferiore. Gli elementi di connessione 180°, 90°, variabile ed a tre vie tra i pannelli vetrati saranno realizzati in PMMA con biadesivo 3M su vetro bisellato 2mm x 45°. Nel prezzo si intendono compresi e compensati gli oneri per rilievo, disegni di posizionamento da sottoporre alla approvazione della D.L, il mock up del sistema, il trasporto, la posa in opera secondo sagoma di Progetto, la sigillatura tra serramento e contesto edile, l'idonea campionatura completa di accessori che L'Appaltatore dovrà presentare prima dell'inizio dei lavori il rispetto della marcatura CE e la Dichiarazione di Produzione di Prodotto DOP per i prodotti di costruzione prevista dal Regolamento n. 305/2011 (UE) e quanto altro necessario per dare il lavoro finito a regola d'arte. | Opere da serramentista | Sistemi di partizione trasparenti, porte e parapetti vetrati
GW102 - Parete vetrata monovetro, h. 240cm Fornitura e posa di parete vetrata monolitica con vetro acustico, h. 240cm Sistema basato su profili perimetrali in alluminio, colore bianco RAL da definire, e tamponatura in pannelli di vetro trasparente stratificato mm 66.1Acustico, affiancati con giunti in PMMA a filo con gli stessi, in configurazione a tutta altezza (pavimento/soffitto). | Opere da serramentista | Sistemi di partizione trasparenti, porte e parapetti vetrati
PV02 - Porta vetrata vetro singolo a una anta battente su pareti in cartongesso, dim. 120x240 cm - Neulift Fornitura e posa su pareti in cartongesso come indicato negli elaborati grafici di progetto, di porta vetrata a un battente, realizzate con la tecnologia del sistema parete mobile vetro singolo VetroIn Truelight. Prestazione acustiche delle porte Rw ≥ 35 dB, certificato. Inclusi fermaporta a pavimento in acciaio da campionare per approvazione della D.L. Chiudiporta aereo a scomparsa, ghigliottina acustica, pompa di ritorno e cerniere esterne. | Opere da serramentista | Sistemi di partizione trasparenti, porte e parapetti vetrati
GL02 - Partizione interna vetrata tipo Citterio, profilo in alluminio sp. 45 mm, h. 240 cm Fornitura e posa sul corpo scala dell’Edificio C, di partizione interna vetrata autoportante, doppia lastra, tipo Citterio profilo 45 mm, dimensione 225x240cm, costituita da specchiature fisse e porta vetrata tipo GD15 (computata a parte), secondo disegno di progetto, con sviluppo da pavimento a controsoffitto che dovrà essere verificato in cantiere. Struttura autoportante, costituita da canalina superiore, inferiore e laterale a muro in estruso in lega di alluminio 6060 verniciato, struttura predisposta per ricevere gli elementi di tamponamento vetrati. La finitura di tutti i profili in alluminio è prevista con verniciatura a polvere epossi-poliestere RAL 9005 a scelta della D.L. da campionare per approvazione. | Opere da serramentista | Sistemi di partizione trasparenti, porte e parapetti vetrati
Porta vetrata su parete vetrata a doppia anta a battente dim. 80+80 x h.300, con maniglione antipanico Sovrapprezzo per inserimento su parete vetrata di porte a doppia battente in vetro intelaiato, dim. 80+80 x h.300cm. Il telaio perimetrale della cassaporta è in alluminio lega 6060 in finitura alluminio verniciato nero in continuità con le pareti perimetrali. | Opere da serramentista | Sistemi di partizione trasparenti, porte e parapetti vetrati
PV01 - Porta vetrata vetro singolo a una anta battente su pareti mobili vetrate V01, dim. 90x240 cm - Neulift Fornitura e posa di porta vetrata a tutta altezza, a battente singolo, realizzate con identica tecnologia del sistema parete mobile vetro singolo VetroIn Truelight. Prestazione acustiche delle porte Rw ≥ 38 dB, certificato. Inclusi fermaporta a pavimento in acciaio da campionare per approvazione della D.L. Chiudiporta aereo a scomparsa, ghigliottina acustica, pompa di ritorno e cerniere esterne. Serrature incassata nel montante porta. Maniglia a leva in metallo modello e finitura da definire e campionare per approvazione della D.L. Dimensione porta PV01: 90x240 cm. Da posare su parete vetrata come indicato nei relativi elaborati di progetto. Nel prezzo si intendono compresi e compensati gli oneri per rilievo misure, il trasporto, la posa in opera, la sigillatura tra serramento e contesto edile, l'idonea campionatura completa di accessori che L'Appaltatore dovrà presentare prima dell'inizio dei lavori il rispetto della marcatura CE e la Dichiarazione di Produzione di Prodotto DOP per i prodotti di costruzione prevista dal Regolamento n. 305/2011 (UE) e quanto altro necessario per dare il lavoro finito a regola d'arte. | Opere da serramentista | Sistemi di partizione trasparenti, porte e parapetti vetrati
Parete vetrata monovetro, h. 240cm Fornitura e posa di parete vetrata monolitica con vetro acustico, h. 240cm Sistema basato su profili perimetrali in alluminio, colore bianco RAL da definire, e tamponatura in pannelli di vetro trasparente stratificato mm 66.1Acustico, affiancati con giunti in PMMA a filo con gli stessi, in configurazione a tutta altezza (pavimento/soffitto). Struttura perimetrale in estrusi di lega di alluminio 6060 UNI 9006/1 in finitura verniciato a scelta da cartella, composta da guide a pavimento, soffitto e partenze a muro di sezione L26mm x H40mm, predisposte per accogliere un pannello di chiusura in vetro stratificato mm 66.1A. Le guide a pavimento e soffitto così come i profili a muro consentono il livellamento della parete sia orizzontalmente che verticalmente e ne garantiscono la perfetta chiusura contro i paramenti perimetrali d’ambito. Tolleranza in altezza : ±15mm I vetri vengono inseriti nelle sedi dei profili perimetrali che prevedono guarnizioni acustiche per ciascun lato del pannello vetrato che si andrà ad inserire, meccanicamente al profilo strutturale inferiore in alluminio alto resistenziale ed è successivamente livellato attraverso dei regolatori micrometrici in acciaio posizionati nello stesso profilo inferiore. | Opere da serramentista | Sistemi di partizione trasparenti, porte e parapetti vetrati
PV01 – Porta vetrata a singola anta battente su parete mobile vetrata dim.90x280cm Fornitura e posa di porte vetrate a tutta altezza, dim. 90x280cm, ad un’anta battente, realizzate con identica tecnologia del sistema parete mobile singolo vetro tipo Giussani Light 3.2 vetro 5.5 , dove sono installate, costituita da: Stipite e traversi in profili estrusi in alluminio, finitura come quello delle pareti mobili dove installate, mediante verniciatura a polvere epossi-poliestere colore bianco RAL 9010 da campionare per approvazione della D.L. Sistema di tenuta acustica nella parte inferiore e superiore della porta (ghigliottina acustica). | Opere da serramentista | Sistemi di partizione trasparenti, porte e parapetti vetrati
GL02 - Partizione interna vetrata tipo Citterio, profilo in alluminio sp. 45 mm, h. 240 cm Fornitura e posa sul corpo scala dell’Edificio C, di partizione interna vetrata autoportante, doppia lastra, tipo Citterio profilo 45 mm, dimensione 225x240cm, costituita da specchiature fisse e porta vetrata tipo GD15 (computata a parte), secondo disegno di progetto, con sviluppo da pavimento a controsoffitto che dovrà essere verificato in cantiere. Struttura autoportante, costituita da canalina superiore, inferiore e laterale a muro in estruso in lega di alluminio 6060 verniciato, struttura predisposta per ricevere gli elementi di tamponamento vetrati. La finitura di tutti i profili in alluminio è prevista con verniciatura a polvere epossi-poliestere RAL 9005 a scelta della D.L. da campionare per approvazione. Spessore dei profili 45 mm. Gli elementi di tamponamento vetrati saranno costituiti da doppio strato di cristalli extrachiari stratificati di sicurezza, 6+6+0.38 mm. La pellicola in PVB interposta fra le lastre (con funzione di sicurezza) dello spessore minimo di mm. 0,38 dovrà essere del tipo “acustico” al fine di concorrere al miglioramento delle prestazioni acustiche del prodotto. I vetri saranno installati in battuta al filo perimetrale esterno dei profili a formare intercapedine. Prestazione acustica della parete Rw min. 39 dB. Certificata. Prestazione acustica della partizione + porta ad anta battente tipo GD15 Rw min. come richiesto da progetto Acustico e certificato. Guarnizioni in materiale plastico non contenenti PVC. E’ previsto, ove richiesto, nel telaio porta, lo scasso per la predisposizione dell'uscita cavi per l’installazione di sistema di prenotazione sale e interruttori, supporto e placca elettrica per l’illuminazione. Nel prezzo si intendono compresi e compensati gli oneri per rilievo, disegni di posizionamento da sottoporre alla approvazione della D.L., il mock up del sistema, il trasporto, la posa in opera secondo sagoma e quote di Progetto, la sigillatura tra serramento e contesto edile, l'idonea campionatura completa di accessori che L'Appaltatore dovrà presentare prima dell'inizio dei lavori, la Certificazione e collaudo acustico per DnT,w min. misurato in cantiere, il rispetto della marcatura CE e la Dichiarazione di Produzione di Prodotto DOP per i prodotti di costruzione prevista dal Regolamento n. 305/2011 (UE) e quanto altro necessario per dare il lavoro finito a regola d'arte. | Opere da serramentista | Sistemi di partizione trasparenti, porte e parapetti vetrati
GD10 - Porta vetrata da esterno, a singola anta a battente, in alluminio a taglio termico, tipo Schüco ADS 75 HD.HI, dim. 100x260 cm Fornitura e posa come indicato negli elaborati grafici di progetto, di porte esterne per U.S. realizzata in alluminio e vetro costruite con l'impiego di profilati in lega primaria di alluminio EN AW – 6060 appartenente alla serie Schüco ADS 75 HD.HI (Haevy Duty + High Insulation), a singola anta a battente, dim. 100x260 cm. Larghezza del telaio fisso di 75 mm come l’anta complanare, sia all'esterno che all'interno. Trattamento superficiale realizzato presso impianti omologati secondo le direttive tecniche del marchio di qualità Qualicoat per la verniciatura e Qualanod per l'ossidazione anodica. Verniciatura RAL colore a scelta della D.L., da campionare per approvazione. Isolamento termico: Il valtore di trasmittanza termica delle singole sezioni Uf, risulterà essere di 2,21 W/m²°K nel caso di tipologie con accoppiamento telaio+anta da 147 mm. Predisposizione per l’installazione di elettroserratura e controllo accessi badge; Maniglia con serratura integrata. Tutti gli accessori previsti devono essere quelle originali del sistema da campionare per approvazione della D.L. Le guarnizioni cingivetro e di battuta saranno in elastomero (EPDM) e compenseranno le sensibili differenze di spessore. Trasmittanza termica del serramento Uw: 1,3 W/(m²K). Vetri previsti (escluso in caso di installazione su facciata vetrata, conteggiato in facciata CW): vetrata isolante selettiva DGU (Ug 1.0, selettivo su base Low Iron); Isolamento Acustico Vetro Rw: come indicato da progetto acustico. con PVB acustico (Stratophone). Nel prezzo si intendono compresi e compensati i disegni come costruito da sottoporre all’approvazione della D.L., gli oneri per la posa in opera nel rispetto delle prescrizioni UNCSAAL DT.16, la sigillatura tra serramento e contesto edile, eseguita mediante silicone neutro otikol, l'idonea campionatura completa di accessori che L'Appaltatore dovrà presentare prima dell'inizio dei lavori, la Certificazione in laboratorio e il collaudo acustico in opera nel rispetto di quanto indicato dalla normativa vigente e/o degli elaborati acustici, per la mano d’opera specializzata, le assistenze murarie, il rispetto della marcatura CE e la Dichiarazione di Produzione di Prodotto DOP per i prodotti di costruzione prevista dal Regolamento n. 305/2011 (UE) e quanto altro necessario per dare il lavoro finito a regola d'arte. | Opere da serramentista | Sistemi di partizione trasparenti, porte e parapetti vetrati
Porta doppia scorrevole vetrata automatica interno muro, tipo dormakaba ST FLEX, dim. 90+90 x 240cm Fornitura e posa in opera di porta a doppia anta scorrevole, dim. (90+90) 180x240cm automatica, tipo dormakaba ST FLEX a scomparsa interno muro su parete nuova in cartongesso, composta dai seguenti elementi: Realizzata con struttura portante in profili estrusi in lega di alluminio dello spessore variabile da 2,5 a 4 mm con stondatura antinfortunistica, larghezza dei profili verticali a vista 35 mm, altezza dei profili orizzontali a vista 47 mm. Porta con azionamento elettromeccanico ES 250 PRO. Installazione tramite piastra di montaggio, cassonetto di copertura azionamento ispezionabile dimensione L 3.838 x H100 mm in alluminio estruso con finitura identica a quella dei profili strutturali. Finitura superficiale con verniciatura a forno RAL9005. Ante con profili predisposti per vetro stratificato 10mm (LSG 10 P4A). L’azionamento risponde a quanto prescritto dalla normativa europea EN16005, in materia di porte automatiche scorrevoli pedonali per vie di fuga. Azionamento elettromeccanico DORMA ES 250 PRO completo di profilo di scorrimento e profilo per fissaggio a muro estrusi in lega di alluminio, accessori per fissaggio cassonetto, unità di comando e controllo MiniDriveUnit (trasformatore, motore, encoder, modulo base di controllo), gruppo batteria di emergenza, carrelli a doppia ruota con regolazione su due assi, ruota di rinvio con bloccaggio integrato e dispositivo tendicinghia, cinghia dentata ad elevate prestazioni, tamponi finecorsa, attacchi anta regolabili. Nel prezzo si intendono compresi e compensati gli oneri per rilievo misure, il trasporto, la posa in opera, la sigillatura tra serramento e contesto edile, l'idonea campionatura completa di accessori che L'Appaltatore dovrà presentare prima dell'inizio dei lavori e quanto altro necessario per dare il lavoro finito a regola d'arte. | Opere da serramentista | Sistemi di partizione trasparenti, porte e parapetti vetrati
GD02 - Porta vetrata su parete vetrata dim.90x240cm Sovrapprezzo per inserimento su parete vetrata di porte a battente singolo in vetro intelaiato, dim. 90x240cm. Il telaio perimetrale della cassaporta è in alluminio lega 6060 in finitura alluminio verniciato bianco/nero in continuità con le pareti perimetrali. L’anta presenta un profilo sezione 29 x 44mm con un pannello in vetro stratificato da 66.1. Lo stipite della porta è cablabile sez.L60xP50mm atto a contenere cavo elettrico per interruttore monofrutto e cavo POE per tablet di prenotazione sale riunioni. Maniglia leva antistrappo finitura come telaio anta. Due cerniere a bilico con apertura 180° e regolazione 3D in finitura inox lucido o verniciata a scelta, posizionate agli estremi dell’anta porta. Maniglia a leva antistrappo finitura verniciata come struttura, posata ad altezza mm 960 da quota pavimento, come da DPR del 24/07/96; Serrature da definire e campionare per approvazione della D.L. | Opere da serramentista | Sistemi di partizione trasparenti, porte e parapetti vetrati
GW103 - Parete vetrata monovetro, h. 300cm Fornitura e posa di parete vetrata monolitica con vetro acustico, h. 300cm Sistema basato su profili perimetrali in alluminio, colore bianco o nero RAL da definire, e tamponatura in pannelli di vetro trasparente stratificato mm 66.1Acustico, affiancati con giunti in PMMA a filo con gli stessi, in configurazione a tutta altezza (pavimento/soffitto). Struttura perimetrale in estrusi di lega di alluminio 6060 UNI 9006/1 in finitura verniciato a scelta da cartella, composta da guide a pavimento, soffitto e partenze a muro di sezione L26mm x H40mm, predisposte per accogliere un pannello di chiusura in vetro stratificato mm 66.1A. Le guide a pavimento e soffitto così come i profili a muro consentono il livellamento della parete sia orizzontalmente che verticalmente e ne garantiscono la perfetta chiusura contro i paramenti perimetrali d’ambito. Tolleranza in altezza : ±15mm I vetri vengono inseriti nelle sedi dei profili perimetrali che prevedono guarnizioni acustiche per ciascun lato del pannello vetrato che si andrà ad inserire, meccanicamente al profilo strutturale inferiore in alluminio alto resistenziale ed è successivamente livellato attraverso dei regolatori micrometrici in acciaio posizionati nello stesso profilo inferiore. Gli elementi di connessione 180°, 90°, variabile ed a tre vie tra i pannelli vetrati saranno realizzati in PMMA con biadesivo 3M su vetro bisellato 2mm x 45°. Nel prezzo si intendono compresi e compensati gli oneri per rilievo, disegni di posizionamento da sottoporre alla approvazione della D.L, il mock up del sistema, il trasporto, la posa in opera secondo sagoma di Progetto, la sigillatura tra serramento e contesto edile, l'idonea campionatura completa di accessori che L'Appaltatore dovrà presentare prima dell'inizio dei lavori il rispetto della marcatura CE e la Dichiarazione di Produzione di Prodotto DOP per i prodotti di costruzione prevista dal Regolamento n. 305/2011 (UE) e quanto altro necessario per dare il lavoro finito a regola d'arte. | Opere da serramentista | Sistemi di partizione trasparenti, porte e parapetti vetrati
Porta vetrata scorrevole su parete in cartongesso, ad anta singola, dim.70x240cm. Fornitura e posa in opera di porte vetrate a un’anta scorrevole a scomparsa su parete in cartongesso, dim.70x240cm, come indicato negli elaborati grafici di progetto, realizzate con identica tecnologia del sistema parete mobile singolo vetro descritto in precedenza, costituita da: Controtelaio prefabbricato rettilineo tipo Scrigno dello spessore grezzo esterno fino a 80mm idoneo all'alloggiamento di un'anta scorrevole vetrata a scomparsa, su pareti in cartongesso, costituito da: Doppi fianchi laterali in lamiera zincata grecata dello spessore 7/10mm, completo di traversine di rinforzo verticale e rete elettrosaldata con maglia 25x50mm, fissata senza saldature e debordante dalla struttura, completo di traversine di rinforzo orizzontale e rete elettrosaldata con maglia 25x50mm; Sovrapporta e traversa di sostegno del binario in lamiera zincata; Sottoporta in lamiera zincata asportabile a strappo, anche dopo la posa en opera, per correggere eventuali modifiche di pavimentazione o errori di livellazione; Binario di scorrimento estraibile con sistema di aggancio a baionetta; per porte vetrate Carrelli di scorrimenti ammortizzati in apertura e chiusura. Lo spazio compreso tra anta e telaio è sigillato da spazzoline in materiale plastico morbido. Anta con profilo sezione 29 x 44mm e pannello vetrato costituito da vetro di sicurezza stratificato 66.1 acustico trasparente. La pellicola in PVB interposta fra le lastre (con funzione di sicurezza) dovrà essere del tipo “acustico” al fine di concorrere al miglioramento delle prestazioni acustiche del prodotto. Indice fonoisolante Rw 40dB certificato da primario laboratorio accreditato. Sistema di tenuta acustica nella parte inferiore e superiore della porta (ghigliottina acustica). Maniglia da definire e campionare per approvazione della D.L., posata ad altezza mm 960 da quota pavimento, come da DPR del 24/07/96; Serrature da definire e campionare per approvazione della D.L. | Opere da serramentista | Sistemi di partizione trasparenti, porte e parapetti vetrati
GD04 - Porta vetrata su parete vetrata a doppia anta a battente dim. 80+80 x h.300 Sovrapprezzo per inserimento su parete vetrata di porte a doppia battente in vetro intelaiato, dim. 80+80 x h.300cm. Il telaio perimetrale della cassaporta è in alluminio lega 6060 in finitura alluminio verniciato nero in continuità con le pareti perimetrali. L’anta presenta un profilo sezione 29 x 44mm con un pannello in vetro stratificato da 66.1. Lo stipite della porta è cablabile sez.L60xP50mm atto a contenere cavo elettrico per interruttore monofrutto e cavo POE per tablet di prenotazione sale riunioni. Maniglia leva antistrappo finitura come telaio anta. Due cerniere a bilico con apertura 180° e regolazione 3D in finitura inox lucido o verniciata a scelta, posizionate agli estremi dell’anta porta. | Opere da serramentista | Sistemi di partizione trasparenti, porte e parapetti vetrati
GD06 - Porta vetrata scorrevole su parete in cartongesso, ad anta singola, dim.70x240cm. Fornitura e posa in opera di porte vetrate a un’anta scorrevole a scomparsa su parete in cartongesso, dim.70x240cm, come indicato negli elaborati grafici di progetto, realizzate con identica tecnologia del sistema parete mobile singolo vetro descritto in precedenza, costituita da: Controtelaio prefabbricato rettilineo tipo Scrigno dello spessore grezzo esterno fino a 80mm idoneo all'alloggiamento di un'anta scorrevole vetrata a scomparsa, su pareti in cartongesso, costituito da: Doppi fianchi laterali in lamiera zincata grecata dello spessore 7/10mm, completo di traversine di rinforzo verticale e rete elettrosaldata con maglia 25x50mm, fissata senza saldature e debordante dalla struttura, completo di traversine di rinforzo orizzontale e rete elettrosaldata con maglia 25x50mm; Sovrapporta e traversa di sostegno del binario in lamiera zincata; Sottoporta in lamiera zincata asportabile a strappo, anche dopo la posa en opera, per correggere eventuali modifiche di pavimentazione o errori di livellazione; Binario di scorrimento estraibile con sistema di aggancio a baionetta; per porte vetrate Carrelli di scorrimenti ammortizzati in apertura e chiusura. Lo spazio compreso tra anta e telaio è sigillato da spazzoline in materiale plastico morbido. Anta con profilo sezione 29 x 44mm e pannello vetrato costituito da vetro di sicurezza stratificato 66.1 acustico trasparente. La pellicola in PVB interposta fra le lastre (con funzione di sicurezza) dovrà essere del tipo “acustico” al fine di concorrere al miglioramento delle prestazioni acustiche del prodotto. Indice fonoisolante Rw 40dB certificato da primario laboratorio accreditato. | Opere da serramentista | Sistemi di partizione trasparenti, porte e parapetti vetrati
Parete vetrata monovetro, h. 270cm Fornitura e posa di parete vetrata monolitica con vetro acustico, h.270cm Sistema basato su profili perimetrali in alluminio, colore bianco RAL da definire, e tamponatura in pannelli di vetro trasparente stratificato mm 66.1Acustico, 40db, affiancati con giunti in PMMA a filo con gli stessi, in configurazione a tutta altezza (pavimento/soffitto). Struttura perimetrale in estrusi di lega di alluminio 6060 UNI 9006/1 in finitura verniciato a scelta da cartella, composta da guide a pavimento, soffitto e partenze a muro di sezione L26mm x H40mm, predisposte per accogliere un pannello di chiusura in vetro stratificato mm 66.1A. Le guide a pavimento e soffitto così come i profili a muro consentono il livellamento della parete sia orizzontalmente che verticalmente e ne garantiscono la perfetta chiusura contro i paramenti perimetrali d’ambito. Tolleranza in altezza : ±15mm I vetri vengono inseriti nelle sedi dei profili perimetrali che prevedono guarnizioni acustiche per ciascun lato del pannello vetrato che si andrà ad inserire, meccanicamente al profilo strutturale inferiore in alluminio alto resistenziale ed è successivamente livellato attraverso dei regolatori micrometrici in acciaio posizionati nello stesso profilo inferiore. Gli elementi di connessione 180°, 90°, variabile ed a tre vie tra i pannelli vetrati saranno realizzati in PMMA con biadesivo 3M su vetro bisellato 2mm x 45°. | Opere da serramentista | Sistemi di partizione trasparenti, porte e parapetti vetrati
Porta vetrata su parete vetrata dim.90x240cm Sovrapprezzo per inserimento su parete vetrata di porte a battente singolo in vetro intelaiato, dim. 90x240cm. Il telaio perimetrale della cassaporta è in alluminio lega 6060 in finitura alluminio verniciato bianco/nero in continuità con le pareti perimetrali. L’anta presenta un profilo sezione 29 x 44mm con un pannello in vetro stratificato da 66.1. Lo stipite della porta è cablabile sez.L60xP50mm atto a contenere cavo elettrico per interruttore monofrutto e cavo POE per tablet di prenotazione sale riunioni. Maniglia leva antistrappo finitura come telaio anta. Due cerniere a bilico con apertura 180° e regolazione 3D in finitura inox lucido o verniciata a scelta, posizionate agli estremi dell’anta porta. Maniglia a leva antistrappo finitura verniciata come struttura, posata ad altezza mm 960 da quota pavimento, come da DPR del 24/07/96; Serrature da definire e campionare per approvazione della D.L. Indice fono-isolante RW 40dB certificato da primario laboratorio accreditato. Nel prezzo si intendono compresi e compensati gli oneri per rilievo, disegni di posizionamento da sottoporre alla approvazione della D.L., il mock up del sistema, il trasporto, la posa in opera secondo sagoma di progetto, la sigillatura tra serramento e contesto edile, l'idonea campionatura completa di accessori che L'Appaltatore dovrà presentare prima dell'inizio dei lavori il rispetto della marcatura CE e la Dichiarazione di Produzione di Prodotto DOP per i prodotti di costruzione prevista dal Regolamento n. 305/2011 (UE) e quanto altro necessario per dare il lavoro finito a regola d'arte. | Opere da serramentista | Sistemi di partizione trasparenti, porte e parapetti vetrati
Parete vetrata monovetro, h. 240cm Fornitura e posa di parete vetrata monolitica con vetro acustico, h. 240cm Sistema basato su profili perimetrali in alluminio, colore bianco RAL da definire, e tamponatura in pannelli di vetro trasparente stratificato mm 66.1Acustico, affiancati con giunti in PMMA a filo con gli stessi, in configurazione a tutta altezza (pavimento/soffitto). Struttura perimetrale in estrusi di lega di alluminio 6060 UNI 9006/1 in finitura verniciato a scelta da cartella, composta da guide a pavimento, soffitto e partenze a muro di sezione L26mm x H40mm, predisposte per accogliere un pannello di chiusura in vetro stratificato mm 66.1A. Le guide a pavimento e soffitto così come i profili a muro consentono il livellamento della parete sia orizzontalmente che verticalmente e ne garantiscono la perfetta chiusura contro i paramenti perimetrali d’ambito. Tolleranza in altezza : ±15mm I vetri vengono inseriti nelle sedi dei profili perimetrali che prevedono guarnizioni acustiche per ciascun lato del pannello vetrato che si andrà ad inserire, meccanicamente al profilo strutturale inferiore in alluminio alto resistenziale ed è successivamente livellato attraverso dei regolatori micrometrici in acciaio posizionati nello stesso profilo inferiore. Gli elementi di connessione 180°, 90°, variabile ed a tre vie tra i pannelli vetrati saranno realizzati in PMMA con biadesivo 3M su vetro bisellato 2mm x 45°. Nel prezzo si intendono compresi e compensati gli oneri per rilievo, disegni di posizionamento da sottoporre alla approvazione della D.L, il mock up del sistema, il trasporto, la posa in opera secondo sagoma di Progetto, la sigillatura tra serramento e contesto edile, l'idonea campionatura completa di accessori che L'Appaltatore dovrà presentare prima dell'inizio dei lavori il rispetto della marcatura CE e la Dichiarazione di Produzione di Prodotto DOP per i prodotti di costruzione prevista dal Regolamento n. 305/2011 (UE) e quanto altro necessario per dare il lavoro finito a regola d'arte. | Opere da serramentista | Sistemi di partizione trasparenti, porte e parapetti vetrati
Porta vetrata da esterno, a singola anta a battente, in alluminio a taglio termico, tipo Schüco ADS 75 HD.HI, dim. 100x270 cm Fornitura e posa come indicato negli elaborati grafici di progetto, di porte esterne per U.S. realizzata in alluminio e vetro costruite con l'impiego di profilati in lega primaria di alluminio EN AW – 6060 appartenente alla serie Schüco ADS 75 HD.HI (Haevy Duty + High Insulation), a singola anta a battente, dim. 100x270 cm. | Opere da serramentista | Sistemi di partizione trasparenti, porte e parapetti vetrati
GL08/GL13 - Partizione interna vetrata, tipo Dormakaba ST-FLEX, h. 240 cm Fornitura e posa di partizioni vetrate fisse a tutta altezza realizzate con moduli vetrati come indicato negli elaborati grafici di progetto, con sviluppo da pavimento sopraelevato a controsoffitto, h. 240 cm, realizzate secondo una modulistica su misura per qualsiasi tratta, così da suddividere ciascuna tratta secondo moduli identici, riducendo gli elementi di aggiustaggio all’immobile che dovranno essere standardizzati e di dimensioni ridotte per non alterare l’estetica complessiva della parete. | Opere da serramentista | Sistemi di partizione trasparenti, porte e parapetti vetrati
GD02 - Sovrapprezzo per inserimento di porta vetrata ad anta battente da esterno, dim. 140x240 cm, tipo Schuco modello Schüco ADS 75 HD, fatta da anta intelaiata; telaio costituito in profili in alluminio a taglio termico tipo Schüco ADS 75 HD, con vetrocamera identico alla facciata vetrata nella quale è inserita la porta, Finitura parti metalliche RAL da definire e campionare per sottoporre per approvazionea della D.L.; Maniglia a leva completa di placca in acciaio; Maniglia con serratura integrata antieffrazione per porte sistema Schüco ADS 75 HD; cerniera a pavimento. Porta dotata di: chiudiporta aereo oleodinamico con fermo, fermaporta a pavimento. Livello di prestazione acustica della porta ≥ 41 dB Montanti e profili colore nero. Sono compresi e compensati le assistenze per la posa in opera, il trasporto, il calo in alto del materiale in sicurezza, il rispetto della marcatura CE e la Dichiarazione di Produzione di Prodotto DOP per i prodotti di costruzione prevista dal Regolamento n. 305/2011 (UE) e quanto altro necessario per dare il lavoro finito a regola d'arte. | Opere da serramentista | Sistemi di partizione trasparenti, porte e parapetti vetrati
Porta vetrata da esterno, a singola anta a battente, in alluminio a taglio termico, tipo Schüco ADS 75 HD.HI, U.S. con pushbar, dim. 120x240 cm Fornitura e posa come indicato negli elaborati grafici di progetto, di porte esterne per U.S. realizzata in alluminio e vetro costruite con l'impiego di profilati in lega primaria di alluminio EN AW – 6060 appartenente alla serie Schüco ADS 75 HD.HI (Haevy Duty + High Insulation), a singola anta a battente, dim. 120x240 cm. Larghezza del telaio fisso di 75 mm come l’anta complanare, sia all'esterno che all'interno. | Opere da serramentista | Sistemi di partizione trasparenti, porte e parapetti vetrati
GW101 - Parete vetrata monovetro, h. 270cm Fornitura e posa di parete vetrata monolitica con vetro acustico, h.270cm Sistema basato su profili perimetrali in alluminio, colore bianco RAL da definire, e tamponatura in pannelli di vetro trasparente stratificato mm 66.1Acustico, 40db, affiancati con giunti in PMMA a filo con gli stessi, in configurazione a tutta altezza (pavimento/soffitto). Struttura perimetrale in estrusi di lega di alluminio 6060 UNI 9006/1 in finitura verniciato a scelta da cartella, composta da guide a pavimento, soffitto e partenze a muro di sezione L26mm x H40mm, predisposte per accogliere un pannello di chiusura in vetro stratificato mm 66.1A. Le guide a pavimento e soffitto così come i profili a muro consentono il livellamento della parete sia orizzontalmente che verticalmente e ne garantiscono la perfetta chiusura contro i paramenti perimetrali d’ambito. Tolleranza in altezza : ±15mm I vetri vengono inseriti nelle sedi dei profili perimetrali che prevedono guarnizioni acustiche per ciascun lato del pannello vetrato che si andrà ad inserire, meccanicamente al profilo strutturale inferiore in alluminio alto resistenziale ed è successivamente livellato attraverso dei regolatori micrometrici in acciaio posizionati nello stesso profilo inferiore. Gli elementi di connessione 180°, 90°, variabile ed a tre vie tra i pannelli vetrati saranno realizzati in PMMA con biadesivo 3M su vetro bisellato 2mm x 45°. Nel prezzo si intendono compresi e compensati gli oneri per rilievo, disegni di posizionamento da sottoporre alla approvazione della D.L, il mock up del sistema, il trasporto, la posa in opera secondo sagoma di Progetto, la sigillatura tra serramento e contesto edile, l'idonea campionatura completa di accessori che L'Appaltatore dovrà presentare prima dell'inizio dei lavori il rispetto della marcatura CE e la Dichiarazione di Produzione di Prodotto DOP per i prodotti di costruzione prevista dal Regolamento n. 305/2011 (UE) e quanto altro necessario per dare il lavoro finito a regola d'arte. | Opere da serramentista | Sistemi di partizione trasparenti, porte e parapetti vetrati
Porta vetrata vetro singolo a una anta battente su pareti mobili vetrate V01, dim. 90x240 cm - Neulift Fornitura e posa di porta vetrata a tutta altezza, a battente singolo, realizzate con identica tecnologia del sistema parete mobile vetro singolo VetroIn Truelight. | Opere da serramentista | Sistemi di partizione trasparenti, porte e parapetti vetrati
Porta cieca su parete vetrata dim. | Opere da serramentista | Sistemi di partizione trasparenti, porte e parapetti vetrati
GL14 - Partizione interna vetrata a tutta altezza con profili in alluminio complanari al vetro, h. | Opere da serramentista | Sistemi di partizione trasparenti, porte e parapetti vetrati
PV02 - Porta vetrata vetro singolo a una anta battente su pareti in cartongesso, dim. 120x240 cm - Kone Fornitura e posa su pareti in cartongesso come indicato negli elaborati grafici di progetto, di porta vetrata a un battente, realizzate con la tecnologia del sistema parete mobile vetro singolo VetroIn Truelight. Prestazione acustiche delle porte Rw ≥ 35 dB, certificato. Inclusi fermaporta a pavimento in acciaio da campionare per approvazione della D.L. Chiudiporta aereo a scomparsa, ghigliottina acustica, pompa di ritorno e cerniere esterne. Serrature incassata nel montante porta. Maniglione antipanico e maniglia a leva in alluminio satinato, marca e modello da definire e campionare per approvazione della D.L. | Opere da serramentista | Sistemi di partizione trasparenti, porte e parapetti vetrati
GD09 - Porta vetrata da esterno, a singola anta a battente, in alluminio a taglio termico, tipo Schüco ADS 75 HD.HI, dim. 130x270 cm Fornitura e posa come indicato negli elaborati grafici di progetto, di porte esterne per U.S. realizzata in alluminio e vetro costruite con l'impiego di profilati in lega primaria di alluminio EN AW – 6060 appartenente alla serie Schüco ADS 75 HD.HI (Haevy Duty + High Insulation), a singola anta a battente, dim. 130x270 cm. Larghezza del telaio fisso di 75 mm come l’anta complanare, sia all'esterno che all'interno. Trattamento superficiale realizzato presso impianti omologati secondo le direttive tecniche del marchio di qualità Qualicoat per la verniciatura e Qualanod per l'ossidazione anodica. Verniciatura RAL colore a scelta della D.L., da campionare per approvazione. Isolamento termico: Il valtore di trasmittanza termica delle singole sezioni Uf, risulterà essere di 2,21 W/m²°K nel caso di tipologie con accoppiamento telaio+anta da 147 mm. Predisposizione per l’installazione di elettroserratura e controllo accessi badge; Maniglia con serratura integrata. | Opere da serramentista | Sistemi di partizione trasparenti, porte e parapetti vetrati
Porta vetrata da interni, a singola anta a battente, tipo VetroIn Lightwall, dim. 90x210 cm Fornitura e posa su partizione interna vetrata tipo GL03, come indicato negli elaborati grafici di progetto, di porta vetrata ad un'anta a battente, dim. 90x210 cm, tipo VetroIn Lightwall, complanare alla parete vetrata sulla quale è inserita, costituita da: Stipite e traverso in profili estrusi in alluminio, finitura, mediante verniciatura a polvere epossi-poliestere colore RAL grigio scuro tipo RAL 9005 o a scelta della D.L. da definire e campionare per approvazione. Spessore del profilo come quello delle pareti mobili. Anta intelaiata con profili perimetrali in alluminio progettati per accogliere, nel traverso superiore, un chiudiporta ad incasso e in quello inferiore, una ghigliottina acustica; pannellatura in vetro extrachiaro identico alla facciata vetrata nella quale è inserita la porta. Doppio profilo di battuta, complanare ai profili della parete. Sistema di rotazione con cerniere a bilico con apertura a 180°, ancorato al controtelaio composto da supporti in alluminio e perni di rotazione in acciaio. Sistema di tenuta acustica nella parte inferiore e superiore della porta (ghigliottina acustica). | Opere da serramentista | Sistemi di partizione trasparenti, porte e parapetti vetrati
PV02 - Porta vetrata vetro singolo a una anta battente su pareti in cartongesso, dim. 120x240 cm - Kone Fornitura e posa su pareti in cartongesso come indicato negli elaborati grafici di progetto, di porta vetrata a un battente, realizzate con la tecnologia del sistema parete mobile vetro singolo VetroIn Truelight. Prestazione acustiche delle porte Rw ≥ 35 dB, certificato. | Opere da serramentista | Sistemi di partizione trasparenti, porte e parapetti vetrati
Porta vetrata su parete vetrata dim.90x240cm Sovrapprezzo per inserimento su parete vetrata di porte a battente singolo in vetro intelaiato, dim. | Opere da serramentista | Sistemi di partizione trasparenti, porte e parapetti vetrati
GD02 - Porta vetrata su parete vetrata dim.90x240cm Sovrapprezzo per inserimento su parete vetrata di porte a battente singolo in vetro intelaiato, dim. 90x240cm. Il telaio perimetrale della cassaporta è in alluminio lega 6060 in finitura alluminio verniciato bianco/nero in continuità con le pareti perimetrali. L’anta presenta un profilo sezione 29 x 44mm con un pannello in vetro stratificato da 66.1. Lo stipite della porta è cablabile sez.L60xP50mm atto a contenere cavo elettrico per interruttore monofrutto e cavo POE per tablet di prenotazione sale riunioni. Maniglia leva antistrappo finitura come telaio anta. Due cerniere a bilico con apertura 180° e regolazione 3D in finitura inox lucido o verniciata a scelta, posizionate agli estremi dell’anta porta. Maniglia a leva antistrappo finitura verniciata come struttura, posata ad altezza mm 960 da quota pavimento, come da DPR del 24/07/96; Serrature da definire e campionare per approvazione della D.L. Indice fono-isolante RW 40dB certificato da primario laboratorio accreditato. Nel prezzo si intendono compresi e compensati gli oneri per rilievo, disegni di posizionamento da sottoporre alla approvazione della D.L., il mock up del sistema, il trasporto, la posa in opera secondo sagoma di progetto, la sigillatura tra serramento e contesto edile, l'idonea campionatura completa di accessori che L'Appaltatore dovrà presentare prima dell'inizio dei lavori il rispetto della marcatura CE e la Dichiarazione di Produzione di Prodotto DOP per i prodotti di costruzione prevista dal Regolamento n. 305/2011 (UE) e quanto altro necessario per dare il lavoro finito a regola d'arte. | Opere da serramentista | Sistemi di partizione trasparenti, porte e parapetti vetrati
GD02 - Sovrapprezzo per inserimento di porta vetrata ad anta battente da esterno, dim. 140x240 cm, tipo Schuco modello Schüco ADS 75 HD, fatta da anta intelaiata; telaio costituito in profili in alluminio a taglio termico tipo Schüco ADS 75 HD, con vetrocamera identico alla facciata vetrata nella quale è inserita la porta, Finitura parti metalliche RAL da definire e campionare per sottoporre per approvazionea della D.L.; Maniglia a leva completa di placca in acciaio; Maniglia con serratura integrata antieffrazione per porte sistema Schüco ADS 75 HD; cerniera a pavimento. | Opere da serramentista | Sistemi di partizione trasparenti, porte e parapetti vetrati
GD01 - Porta cieca su parete vetrata dim. 90x270cm (240cm apribile + 30cm fissa) Sovrapprezzo per inserimento su parete vetrata di porte a battente singolo cieco in legno, dim. | Opere da serramentista | Sistemi di partizione trasparenti, porte e parapetti vetrati
GD02 - Porta vetrata su parete vetrata dim.90x240cm Sovrapprezzo per inserimento su parete vetrata di porte a battente singolo in vetro intelaiato, dim. 90x240cm. Il telaio perimetrale della cassaporta è in alluminio lega 6060 in finitura alluminio verniciato bianco/nero in continuità con le pareti perimetrali. L’anta presenta un profilo sezione 29 x 44mm con un pannello in vetro stratificato da 66.1. Lo stipite della porta è cablabile sez.L60xP50mm atto a contenere cavo elettrico per interruttore monofrutto e cavo POE per tablet di prenotazione sale riunioni. | Opere da serramentista | Sistemi di partizione trasparenti, porte e parapetti vetrati
Porta doppia scorrevole vetrata automatica interno muro, tipo dormakaba ST FLEX, dim. 90+90 x 240cm Fornitura e posa in opera di porta a doppia anta scorrevole, dim. (90+90) 180x240cm automatica, tipo dormakaba ST FLEX a scomparsa interno muro su parete nuova in cartongesso, composta dai seguenti elementi: Realizzata con struttura portante in profili estrusi in lega di alluminio dello spessore variabile da 2,5 a 4 mm con stondatura antinfortunistica, larghezza dei profili verticali a vista 35 mm, altezza dei profili orizzontali a vista 47 mm. | Opere da serramentista | Sistemi di partizione trasparenti, porte e parapetti vetrati
GW102 - Parete vetrata monovetro, h. 240cm Fornitura e posa di parete vetrata monolitica con vetro acustico, h. 240cm Sistema basato su profili perimetrali in alluminio, colore bianco RAL da definire, e tamponatura in pannelli di vetro trasparente stratificato mm 66.1Acustico, affiancati con giunti in PMMA a filo con gli stessi, in configurazione a tutta altezza (pavimento/soffitto). Struttura perimetrale in estrusi di lega di alluminio 6060 UNI 9006/1 in finitura verniciato a scelta da cartella, composta da guide a pavimento, soffitto e partenze a muro di sezione L26mm x H40mm, predisposte per accogliere un pannello di chiusura in vetro stratificato mm 66.1A. Le guide a pavimento e soffitto così come i profili a muro consentono il livellamento della parete sia orizzontalmente che verticalmente e ne garantiscono la perfetta chiusura contro i paramenti perimetrali d’ambito. Tolleranza in altezza : ±15mm I vetri vengono inseriti nelle sedi dei profili perimetrali che prevedono guarnizioni acustiche per ciascun lato del pannello vetrato che si andrà ad inserire, meccanicamente al profilo strutturale inferiore in alluminio alto resistenziale ed è successivamente livellato attraverso dei regolatori micrometrici in acciaio posizionati nello stesso profilo inferiore. Gli elementi di connessione 180°, 90°, variabile ed a tre vie tra i pannelli vetrati saranno realizzati in PMMA con biadesivo 3M su vetro bisellato 2mm x 45°. Nel prezzo si intendono compresi e compensati gli oneri per rilievo, disegni di posizionamento da sottoporre alla approvazione della D.L, il mock up del sistema, il trasporto, la posa in opera secondo sagoma di Progetto, la sigillatura tra serramento e contesto edile, l'idonea campionatura completa di accessori che L'Appaltatore dovrà presentare prima dell'inizio dei lavori il rispetto della marcatura CE e la Dichiarazione di Produzione di Prodotto DOP per i prodotti di costruzione prevista dal Regolamento n. | Opere da serramentista | Sistemi di partizione trasparenti, porte e parapetti vetrati
Porta vetrata su parete vetrata dim.90x240cm Sovrapprezzo per inserimento su parete vetrata di porte a battente singolo in vetro intelaiato, dim. 90x240cm. Il telaio perimetrale della cassaporta è in alluminio lega 6060 in finitura alluminio verniciato bianco/nero in continuità con le pareti perimetrali. L’anta presenta un profilo sezione 29 x 44mm con un pannello in vetro stratificato da 66.1. Lo stipite della porta è cablabile sez.L60xP50mm atto a contenere cavo elettrico per interruttore monofrutto e cavo POE per tablet di prenotazione sale riunioni. | Opere da serramentista | Sistemi di partizione trasparenti, porte e parapetti vetrati
GD01 - Porta cieca su parete vetrata dim. 90x270cm (240cm apribile + 30cm fissa) Sovrapprezzo per inserimento su parete vetrata di porte a battente singolo cieco in legno, dim. 90x270cm. Porte singole a battente cieca della tipologia non intelaiata. Il telaio perimetrale della cassaporta è in alluminio lega 6060 in finitura verniciato a scelta da cartella in continuità con le pareti perimetrali (con supplemento su richiesta verniciato RAL a scelta tra i disponibili). L’anta presenta uno spessore di 44mm totali, in pannelli in truciolare finitura Nobilitato a scelta (su richiesta con supplemento finitura laccata scelta da cartella), non presenta pertanto profili perimetrali in alluminio, 38db. Maniglia a leva antistrappo finitura verniciata come struttura (la verniciatura è tra quelle disponibili da cartella). E' presente perimetralmente una guarnizione di battuta anta per una maggiore insonorizzazione. L'anta presenta due cerniere a bilico con apertura 180° e regolazione 3D in finitura inox lucido o verniciata a scelta, posizionate agli estremi dell’anta porta. Compreso sistema di tenuta acustica nella parte inferiore e superiore della porta (ghigliottina acustica). | Opere da serramentista | Sistemi di partizione trasparenti, porte e parapetti vetrati
GD02 - Porta vetrata su parete vetrata dim.90x240cm Sovrapprezzo per inserimento su parete vetrata di porte a battente singolo in vetro intelaiato, dim. 90x240cm. Il telaio perimetrale della cassaporta è in alluminio lega 6060 in finitura alluminio verniciato bianco/nero in continuità con le pareti perimetrali. L’anta presenta un profilo sezione 29 x 44mm con un pannello in vetro stratificato da 66.1. | Opere da serramentista | Sistemi di partizione trasparenti, porte e parapetti vetrati
Porta cieca su parete vetrata dim. 90x270cm (240cm apribile + 30cm fissa) Sovrapprezzo per inserimento su parete vetrata di porte a battente singolo cieco in legno, dim. | Opere da serramentista | Sistemi di partizione trasparenti, porte e parapetti vetrati
Porta vetrata da esterno, a singola anta a battente, in alluminio a taglio termico, tipo Schüco ADS 75 HD.HI, U.S. con pushbar, dim. 140x300 cm Fornitura e posa come indicato negli elaborati grafici di progetto, di porte esterne per U.S. realizzata in alluminio e vetro costruite con l'impiego di profilati in lega primaria di alluminio EN AW – 6060 appartenente alla serie Schüco ADS 75 HD.HI (Haevy Duty + High Insulation), a singola anta a battente, dim. 140x300 cm. Larghezza del telaio fisso di 75 mm come l’anta complanare, sia all'esterno che all'interno. Trattamento superficiale realizzato presso impianti omologati secondo le direttive tecniche del marchio di qualità Qualicoat per la verniciatura e Qualanod per l'ossidazione anodica. | Opere da serramentista | Sistemi di partizione trasparenti, porte e parapetti vetrati
GL02 - Partizione interna vetrata tipo Citterio, profilo in alluminio sp. | Opere da serramentista | Sistemi di partizione trasparenti, porte e parapetti vetrati
GD13 - Porta vetrata da interni, a singola anta a battente, tipo VetroIn Lightwall, dim. 90x210 cm Fornitura e posa su partizione interna vetrata tipo GL03, come indicato negli elaborati grafici di progetto, di porta vetrata ad un'anta a battente, dim. 90x210 cm, tipo VetroIn Lightwall, complanare alla parete vetrata sulla quale è inserita, costituita da: Stipite e traverso in profili estrusi in alluminio, finitura, mediante verniciatura a polvere epossi-poliestere colore RAL grigio scuro tipo RAL 9005 o a scelta della D.L. da definire e campionare per approvazione. Spessore del profilo come quello delle pareti mobili. Anta intelaiata con profili perimetrali in alluminio progettati per accogliere, nel traverso superiore, un chiudiporta ad incasso e in quello inferiore, una ghigliottina acustica; pannellatura in vetro extrachiaro identico alla facciata vetrata nella quale è inserita la porta. Doppio profilo di battuta, complanare ai profili della parete. Sistema di rotazione con cerniere a bilico con apertura a 180°, ancorato al controtelaio composto da supporti in alluminio e perni di rotazione in acciaio. Sistema di tenuta acustica nella parte inferiore e superiore della porta (ghigliottina acustica). Prestazione acustiche minima della porta Rw ≥ 39dB, certificato. | Opere da serramentista | Sistemi di partizione trasparenti, porte e parapetti vetrati
PV02 - Porta vetrata vetro singolo a una anta battente su pareti in cartongesso, dim. 120x240 cm - Kone Fornitura e posa su pareti in cartongesso come indicato negli elaborati grafici di progetto, di porta vetrata a un battente, realizzate con la tecnologia del sistema parete mobile vetro singolo VetroIn Truelight. Prestazione acustiche delle porte Rw ≥ 35 dB, certificato. Inclusi fermaporta a pavimento in acciaio da campionare per approvazione della D.L. Chiudiporta aereo a scomparsa, ghigliottina acustica, pompa di ritorno e cerniere esterne. Serrature incassata nel montante porta. Maniglione antipanico e maniglia a leva in alluminio satinato, marca e modello da definire e campionare per approvazione della D.L. Dimensione porta PV02: 120x240 cm. | Opere da serramentista | Sistemi di partizione trasparenti, porte e parapetti vetrati
Veletta verticale in lastra singola di cartongesso standard, H<40 cm - Kone Formazione di veletta per salti di quota con sezione rettilinea e curva, come indicato negli elaborati grafici di progetto, spessore totale 6,25 cm; realizzate con struttura di 50 mm rivestite in lastre singole in cartongesso tipo Knauf A-Zero, costituite da: Per sezione rettilinea: Orditura metallica autoportante realizzata con profili Knauf serie "E" in acciaio zincato DX51D+ZN- A-C spessore 0,6 a norma EN 14195 ed UNI EN 10346 a marchio CE costituita da guide "U" 40/50/40 mm, sp. | Controsoffitti | Velette di raccordo
Fornitura e posa di veletta interna in cartongesso standard, composta da: - Lastra in cartongesso standard tipo "Knauf GKB" o similare a scelta della DL. Sp. 12,5 mm - Lastra in cartongesso standard tipo "Knauf GKB" o similare a scelta della DL. Sp. 12,5 mm - Orditura metallica in acciaio zincato da 50 mm, con sviluppo da controsoffitto a solaio, con passo dei montanti di 60cm Nel prezzo si intendono compresi e compensati gli oneri per, il taglio e lo sfrido, i paraspigoli, la formazione di vani per porte completi di rinforzo perimetrale in profilati metallici per l'ancoraggio del serramento, gli oneri per la posa di telaio per porte scorrevoli interno muro se previsti in progetto, il rinforzo strutturale per i carichi previsti in progetto, l'onere di procedere in tempi successivi all'applicazione delle lastre in attesa dell'esecuzione di impianti elettrici e termoidraulici da inserire, la formazione ed il disfacimento dei piani di lavoro interni, idonei supporti dei eventuali grigliati a pavimento nei cavedi, oneri di sigillatura REI/EI in corrispondenza di attraversamenti impiantistici di ogni genere e natura, così come tutte le opere da fabbro e da lattoniere eventualmente necessarie alla realizzazione delle stesse, il rispetto della marcatura CE e la Dichiarazione di Produzione di Prodotto DOP per i prodotti di costruzione prevista dal Regolamento n. 305/2011 (UE) e quanto altro necessario per dare il lavoro finito a regola d'arte. | Controsoffitti | Velette di raccordo
DWS02 - Veletta rettilinea lastra singola in cartongesso, H 30cm Realizzazione di veletta in cartongesso per salto di quota , H 30cm, composto da: - Lastra in cartongesso standard tipo "Knauf GKB" o similare a scelta della DL. Sp. 12,5 mm - Orditura metallica in acciaio zincato da 50 mm, con sviluppo da solaio a solaio con passo dei montanti di 30cm Nel prezzo si intendono compresi e compensati gli oneri per, il taglio e lo sfrido, i paraspigoli, la formazione di vani per porte completi di rinforzo perimetrale in profilati metallici per l'ancoraggio del serramento, gli oneri per la posa di telaio per porte scorrevoli interno muro se previsti in progetto, il rinforzo strutturale per i carichi previsti in progetto, l'onere di procedere in tempi successivi all'applicazione delle lastre in attesa dell'esecuzione di impianti elettrici e termoidraulici da inserire, la formazione ed il disfacimento dei piani di lavoro interni, idonei supporti dei eventuali grigliati a pavimento nei cavedi, oneri di sigillatura REI/EI in corrispondenza di attraversamenti impiantistici di ogni genere e natura, così come tutte le opere da fabbro e da lattoniere eventualmente necessarie alla realizzazione delle stesse, il rispetto della marcatura CE e la Dichiarazione di Produzione di Prodotto DOP per i prodotti di costruzione prevista dal Regolamento n. 305/2011 (UE) e quanto altro necessario per dare il lavoro finito a regola d’arte. | Controsoffitti | Velette di raccordo
Veletta rettilinea lastra singola in cartongesso, H 30cm Realizzazione di veletta in cartongesso per salto di quota , H 30cm, composto da: - Lastra in cartongesso standard tipo "Knauf GKB" o similare a scelta della DL. Sp. | Controsoffitti | Velette di raccordo
Veletta rettilinea lastra singola in cartongesso, H 30cm Realizzazione di veletta in cartongesso per salto di quota , H 30cm, composto da: - Lastra in cartongesso standard tipo "Knauf GKB" o similare a scelta della DL. Sp. 12,5 mm - Orditura metallica in acciaio zincato da 50 mm, con sviluppo da solaio a solaio con passo dei montanti di 30cm Nel prezzo si intendono compresi e compensati gli oneri per, il taglio e lo sfrido, i paraspigoli, la formazione di vani per porte completi di rinforzo perimetrale in profilati metallici per l'ancoraggio del serramento, gli oneri per la posa di telaio per porte scorrevoli interno muro se previsti in progetto, il rinforzo strutturale per i carichi previsti in progetto, l'onere di procedere in tempi successivi all'applicazione delle lastre in attesa dell'esecuzione di impianti elettrici e termoidraulici da inserire, la formazione ed il disfacimento dei piani di lavoro interni, idonei supporti dei eventuali grigliati a pavimento nei cavedi, oneri di sigillatura REI/EI in corrispondenza di attraversamenti impiantistici di ogni genere e natura, così come tutte le opere da fabbro e da lattoniere eventualmente necessarie alla realizzazione delle stesse, il rispetto della marcatura CE e la Dichiarazione di Produzione di Prodotto DOP per i prodotti di costruzione prevista dal Regolamento n. | Controsoffitti | Velette di raccordo
Giunto Tecnico metallico Fornitura e posa in opera, in corrispondnza dei controsoffitti indicati negli elaborati grafici di progetto, di giunto tecnico realizzato con profilo a “U” in acciaio zincato sp. 6/10, preverniciato con finitura opaca colore nero antracite RAL da definire e campionare per approvazione della D.L. e fissato con adesivo poliuretano PU per metalli. Dimensione: H. 50mm, lunghezza massima 190mm. Sono compresi e compensati il taglio del profilo con la sagoma richiesta in progetto la campionatura della finitura, l’adesivo, gli oneri per la formazione delle opere provvisionali per la esecuzione dell'opere in sicurezza, e successivo smontaggio, la protezione provvisoria di pavimenti e di elementi presenti all’interno dell’area dell’intervento con posa e relativa rimozione finale di appositi teli protettivi, il rispetto della marcatura CE e la Dichiarazione di Produzione di Prodotto DOP per i prodotti di costruzione prevista dal Regolamento n. | Controsoffitti | Velette di raccordo
Setto acustico a veletta, in corrispondenza di pareti mobili vetrate, h. variabile fino a 80 cm, Rw>50 dB, sp. 12,5 cm Formazione in corrispondenza delle pareti mobili vetrate, di setto acustico di spessore 12,5 cm con sviluppo dall’elemento strutturale superiore di sostegno della parete vetrata fino al solaio con una H variabile fino a 80 cm, avente Certificazione Acustica Rw ≥ 50 dB, come richiesto da Progetto Acustico, composto da: - Doppia lastra in cartongesso standard tipo "Knauf GKB" o similare a scelta della DL. Sp. 12,5 mm - Orditura metallica in acciaio zincato singola da 75 mm - Strato isolante in lana minerale tipo "Knauf Mineral Wool 35" o similare a scelta della DL. | Controsoffitti | Velette di raccordo
Fornitura e posa di Setto acustico interno fonoisolante, Rw ≥ 50 dB, composto da: - Lastra in cartongesso standard tipo "Knauf GKB" o similare a scelta della DL. Sp. 12,5 mm - Lastra in cartongesso standard tipo "Knauf GKB" o similare a scelta della DL. Sp. 12,5 mm - Orditura metallica in acciaio zincato da 50 mm, con sviluppo da controsoffitto a solaio, con passo dei montanti di 60cm - Strato isolante in lana minerale tipo "Knauf Mineral Wool 35" Classe A1 o similare a scelta della DL. Sp. | Controsoffitti | Velette di raccordo
Veletta in lastra singola di cartongesso standard, h. variabile fino a 150 cm, sp. 6,25 cm Formazione, come indicato negli elaborati grafici di progetto, di veletta in lastra singola in cartongesso standard tipo Knauf GKB (A); con spessore di 6,25 cm, altezza variabile fino a 150 cm, costituita da orditura metallica realizzata con profili Knauf in acciaio zincato, spessore acciaio 0,6 mm costituita da guide a "U" 40x50x40 mm; montanti a "C" 50x50x50 mm, inseriti nelle guide, ad interasse 600 mm o idoneo all’altezza della veletta in ottemperanza di quanto richiesto dalle attuali normative NTC 2018, Legge Sismica, isolata dalle strutture perimetrali con nastro biadesivo in polietilene espanso a celle chiuse, dello spessore di 3,5 mm e sigillati con stucco e/o silicone a completo riempimento delle fessure in corrispondenza delle giunzioni perimetrali con le strutture primarie, per il raggiungimento delle prestazioni acustiche richieste. Per velette con H di 120 cm, i montanti a "C" 40/50/40 mm sp. 0,6 mm; saranno inseriti nelle guide, posti doppi, schiena contro schiena ad interasse 300 mm e vincolati tra loro mediante viti finta rondella punta trapano, autoperforanti zincate, poste ad interasse 1000 mm da entrambe i lati sfalsandole tra un lato e l’altro di 500 mm. Sono compresi e compensati la formazione delle opere provvisionali per la realizzazione delle lavorazioni in sicurezza e successivo smontaggio, la verifica ed eventuali lavorazioni aggiuntive riguardanti la posa di elementi non portanti in cartongesso nel rispetto di NTC 2018 e s.m.i e delle Norme antisismiche vigenti, da sottoporre all’approvazione della D.L.; gli oneri per la giunzione a regola d’arte fra veletta e controsoffitto, per la formazione di paraspigoli, per la realizzazione di tagli/fori di adeguate dimensioni eseguiti a regola d’arte per innesto griglie di areazione o apparecchi illuminanti se richiesti in progetto, il taglio lo sfrido delle lastre, l’onere di procedere in tempi successivi all'applicazione della lastre in attesa dell'esecuzione di impianti elettrici e termoidraulici da inserire. Il tutto conforme a quanto indicato negli elaborati grafici di progetto, il rispetto della marcatura CE e la Dichiarazione di Produzione di Prodotto DOP per i prodotti di costruzione prevista dal Regolamento n. | Controsoffitti | Velette di raccordo
Realizzazione di velette, riseghe, spigoli, e cassettoni di rivestimento di scarichi, colonne montanti, canne fumarie ecc... con lastre prefabbricate in cartongesso di qualsiasi tipologia e spessore, su pareti, contropareti, controsoffitti e compartimentazioni. La contabilizzazione avverrà al ml. Per ogni spigolo realizzato, ovvero verrà contabilizzata separatamente la struttura metallica e le lastre prefabbricate al mq. a seconda della tipologia, mentre si contabilizzeranno i metri lineari di spigolo realizzati. Sono compresi: i profilati metallici per la formazione dello spigolo; i tagli a misura; il materiale necessario per gli ancoraggi; la rimozione con differenziazione dei materiali di sfrido, il carico e il trasporto a rifiuto (escluso il costo di discarica); le stuccature e la preparazione per la tinteggiatura. E' esclusa la tinteggiatura delle pareti. E' inoltre compreso quanto altro occorre per dare l'opera finita. Realizzazione di cassettoni di rivestimento scarichi, colonne montanti, canne fumarie ecc..., eseguiti in senso verticale. | Controsoffitti | Velette di raccordo
Veletta in lastra singola di cartongesso standard, h. variabile fino a 150 cm, sp. | Controsoffitti | Velette di raccordo
Fornitura e posa di Setto acustico fonoisolante, Rw ≥ 50 dB, composto da: - Lastra in cartongesso standard tipo "Knauf GKB" o similare a scelta della DL. Sp. 12,5 mm - Lastra in cartongesso standard tipo "Knauf GKB" o similare a scelta della DL. Sp. 12,5 mm - Orditura metallica in acciaio zincato da 50 mm, con sviluppo da controsoffitto a solaio, con passo dei montanti di 60cm - Strato isolante in lana minerale tipo "Knauf Mineral Wool 35" Classe A1 o similare a scelta della DL. Sp. 40 mm, densità 18 Kg/mc. - Lastra in cemento fibrorinforzato per esterni tipo ""Knauf Aquapanel Outdoor"" o similare a scelta della DL. | Controsoffitti | Velette di raccordo
Veletta verticale in lastra singola di cartongesso standard Formazione di veletta per salti di quota con sezione rettilinea e curva, come indicato negli elaborati grafici di progetto, spessore totale 6,25 cm; realizzate con struttura di 50 mm rivestite in lastre singole in cartongesso tipo Knauf A-Zero, costituite da: Per sezione rettilinea: Orditura metallica autoportante realizzata con profili Knauf serie "E" in acciaio zincato DX51D+ZN- A-C spessore 0,6 a norma EN 14195 ed UNI EN 10346 a marchio CE costituita da guide "U" 40/50/40 mm, sp. 0,6 mm; montanti a "C" 50/50/50 mm sp. 0,6 mm, inseriti nelle guide posti ad interasse non superiore di 600mm e isolata dalle strutture perimetrali con nastro biadesivo in polietilene espanso a celle chiuse, tipo Knauf K434 con funzione di taglio acustico, dello spessore di 3,5 mm e sigillati con stucco e/o silicone a completo riempimento delle fessure in corrispondenza delle giunzioni perimetrali con le strutture primarie, per il raggiungimento delle prestazioni acustiche richieste. Sezione curva realizzata profili Knaufixy GK 50 costituita da guide a "U" 40x50x40 mm; montanti a "C" 50x50x50 mm, inseriti nelle guide, a interasse idoneo al raggio di curvatura indicato in progetto, non superiore a 300 mm; isolata dalle strutture perimetrali con nastro biadesivo in polietilene espanso a celle chiuse, tipo Knauf K434 con funzione di taglio acustico, dello spessore di 3,5 mm e sigillati con stucco e/o silicone a completo riempimento delle fessure in corrispondenza delle giunzioni perimetrali con le strutture primarie, per il raggiungimento delle prestazioni acustiche richieste. Le guide verranno vincolate in sommità e alla base con tasselli idonei posti ad interasse non superiore a 600mm. | Controsoffitti | Velette di raccordo
Veletta rettilinea lastra singola in cartongesso, H 30cm Realizzazione di veletta in cartongesso per salto di quota , H 30cm, composto da: - Lastra in cartongesso standard tipo "Knauf GKB" o similare a scelta della DL. Sp. 12,5 mm - Orditura metallica in acciaio zincato da 50 mm, con sviluppo da solaio a solaio con passo dei montanti di 30cm Nel prezzo si intendono compresi e compensati gli oneri per, il taglio e lo sfrido, i paraspigoli, la formazione di vani per porte completi di rinforzo perimetrale in profilati metallici per l'ancoraggio del serramento, gli oneri per la posa di telaio per porte scorrevoli interno muro se previsti in progetto, il rinforzo strutturale per i carichi previsti in progetto, l'onere di procedere in tempi successivi all'applicazione delle lastre in attesa dell'esecuzione di impianti elettrici e termoidraulici da inserire, la formazione ed il disfacimento dei piani di lavoro interni, idonei supporti dei eventuali grigliati a pavimento nei cavedi, oneri di sigillatura REI/EI in corrispondenza di attraversamenti impiantistici di ogni genere e natura, così come tutte le opere da fabbro e da lattoniere eventualmente necessarie alla realizzazione delle stesse, il rispetto della marcatura CE e la Dichiarazione di Produzione di Prodotto DOP per i prodotti di costruzione prevista dal Regolamento n. | Controsoffitti | Velette di raccordo
Veletta rettilinea in cartongesso, h cm 36 Formazione di veletta rettilinea per salti di quota, come indicato negli elaborati grafici di progetto, h cm 36, spessore totale cm 6,25, colore bianco RAL 9010, classe di reazione al fuoco B-s2,d0; realizzate con struttura di 50mm rivestite in lastre singole in cartongesso tipo Knauf A-Zero. | Controsoffitti | Velette di raccordo
Setto acustico a veletta, in corrispondenza di pareti mobili vetrate, h. variabile fino a 80 cm, Rw>50 dB, sp. 12,5 cm Formazione in corrispondenza delle pareti mobili vetrate, di setto acustico di spessore 12,5 cm con sviluppo dall’elemento strutturale superiore di sostegno della parete vetrata fino al solaio con una H variabile fino a 80 cm, avente Certificazione Acustica Rw ≥ 50 dB, come richiesto da Progetto Acustico, composto da: - Doppia lastra in cartongesso standard tipo "Knauf GKB" o similare a scelta della DL. Sp. 12,5 mm - Orditura metallica in acciaio zincato singola da 75 mm - Strato isolante in lana minerale tipo "Knauf Mineral Wool 35" o similare a scelta della DL. Sp. 60 mm, densità 18 Kg/mc - Doppia lastra in cartongesso standard tipo "Knauf GKB" o similare a scelta della DL. Sp. 12,5 mm Sono compresi e compensati la formazione delle opere provvisionali per la realizzazione delle lavorazioni in sicurezza e successivo smontaggio, la verifica ed eventuali lavorazioni aggiuntive riguardanti la posa di elementi non portanti in cartongesso nel rispetto di NTC 2018 e s.m.i e delle Norme antisismiche vigenti, da sottoporre all’approvazione della D.L.; per la posa del nastro desolidarizzante alla base e in sommità della sottostruttura, gli oneri per la giunzione a regola d’arte fra veletta e controsoffitto, per la sagomatura e foratura del setto in corrispondenza di impianti, la sigillatura acustica degli attraversamenti impiantistici, eseguiti come indicato da Progetto Acustico, la Certificazione Acustica, il rinforzo strutturale necessario per i carichi stabiliti in progetto, l’onere di procedere in tempi successivi all'applicazione della lastre in attesa dell'esecuzione di impianti elettrici e termoidraulici da inserire. Il tutto conforme a quanto indicato negli elaborati grafici di progetto, il rispetto della marcatura CE e la Dichiarazione di Produzione di Prodotto DOP per i prodotti di costruzione prevista dal Regolamento n. | Controsoffitti | Velette di raccordo
Veletta in lastra singola di cartongesso standard, h. variabile fino a 150 cm, sp. 6,25 cm Formazione, come indicato negli elaborati grafici di progetto, di veletta in lastra singola in cartongesso standard tipo Knauf GKB (A); con spessore di 6,25 cm, altezza variabile fino a 150 cm, costituita da orditura metallica realizzata con profili Knauf in acciaio zincato, spessore acciaio 0,6 mm costituita da guide a "U" 40x50x40 mm; montanti a "C" 50x50x50 mm, inseriti nelle guide, ad interasse 600 mm o idoneo all’altezza della veletta in ottemperanza di quanto richiesto dalle attuali normative NTC 2018, Legge Sismica, isolata dalle strutture perimetrali con nastro biadesivo in polietilene espanso a celle chiuse, dello spessore di 3,5 mm e sigillati con stucco e/o silicone a completo riempimento delle fessure in corrispondenza delle giunzioni perimetrali con le strutture primarie, per il raggiungimento delle prestazioni acustiche richieste. Per velette con H di 120 cm, i montanti a "C" 40/50/40 mm sp. 0,6 mm; saranno inseriti nelle guide, posti doppi, schiena contro schiena ad interasse 300 mm e vincolati tra loro mediante viti finta rondella punta trapano, autoperforanti zincate, poste ad interasse 1000 mm da entrambe i lati sfalsandole tra un lato e l’altro di 500 mm. Sono compresi e compensati la formazione delle opere provvisionali per la realizzazione delle lavorazioni in sicurezza e successivo smontaggio, la verifica ed eventuali lavorazioni aggiuntive riguardanti la posa di elementi non portanti in cartongesso nel rispetto di NTC 2018 e s.m.i e delle Norme antisismiche vigenti, da sottoporre all’approvazione della D.L.; gli oneri per la giunzione a regola d’arte fra veletta e controsoffitto, per la formazione di paraspigoli, per la realizzazione di tagli/fori di adeguate dimensioni eseguiti a regola d’arte per innesto griglie di areazione o apparecchi illuminanti se richiesti in progetto, il taglio lo sfrido delle lastre, l’onere di procedere in tempi successivi all'applicazione della lastre in attesa dell'esecuzione di impianti elettrici e termoidraulici da inserire. Il tutto conforme a quanto indicato negli elaborati grafici di progetto, il rispetto della marcatura CE e la Dichiarazione di Produzione di Prodotto DOP per i prodotti di costruzione prevista dal Regolamento n. 305/2011 (UE) e quanto altro necessario per dare il lavoro finito a regola d'arte. | Controsoffitti | Velette di raccordo
CES01 - Veletta in cartongesso idrolastra pendinata per formazione di gola luminosa nei locali bagni Formazione nei locali bagni, in corrispondenza dei lavelli, di veletta in cartongesso per la creazione di gole luminose, avente spessore totale 6,25 cm, lunghezza e altezza variabili, come indicato negli elaborati grafici di progetto, rivestita in cartongesso per locali umidi tipo Knauf Idrolastra GKI (H) costituita da orditura metallica autoportante realizzata con profili Knauf in acciaio zincato, costituita da profili guide a "U" 40x50x40 mm; montanti a "C" 50x50x50 mm, inseriti nelle guide, ad interasse 600 mm, isolata dalle strutture perimetrali con nastro biadesivo in polietilene espanso a celle chiuse, tipo Knauf K434 con funzione di taglio acustico, dello spessore di 3,5 mm e sigillati con stucco e/o silicone a completo riempimento delle fessure in corrispondenza delle giunzioni perimetrali con le strutture primarie. Rivestimento della faccia a vista dell’orditura in lastre in cartongesso tipo Knauf Idrolastra GKI (H) in gesso rivestito impregnate, sottoposte ad uno speciale procedimento per limitare l’assorbimento di umidità, spessore della lastra 12,5 mm, classe di reazione al fuoco: A2-s1,d0 (B). Fornitura in opera comprensiva della stuccatura dei giunti, degli angoli e delle teste delle viti nonché la stuccatura e sigillatura dei giunti di accostamento delle lastre, eseguita con idoneo stucco previa applicazione di strisce di supporto armato con rete tessile, la successiva stuccatura della superficie delle lastre in modo da ottenere una superficie pronta per la finitura di qualità Q4 | Controsoffitti | Velette di raccordo
Veletta in lastra singola di cartongesso standard, h. variabile fino a 150 cm, sp. 6,25 cm Formazione, come indicato negli elaborati grafici di progetto, di veletta in lastra singola in cartongesso standard tipo Knauf GKB (A); con spessore di 6,25 cm, altezza variabile fino a 150 cm, costituita da orditura metallica realizzata con profili Knauf in acciaio zincato, spessore acciaio 0,6 mm costituita da guide a "U" 40x50x40 mm; montanti a "C" 50x50x50 mm, inseriti nelle guide, ad interasse 600 mm o idoneo all’altezza della veletta in ottemperanza di quanto richiesto dalle attuali normative NTC 2018, Legge Sismica, isolata dalle strutture perimetrali con nastro biadesivo in polietilene espanso a celle chiuse, dello spessore di 3,5 mm e sigillati con stucco e/o silicone a completo riempimento delle fessure in corrispondenza delle giunzioni perimetrali con le strutture primarie, per il raggiungimento delle prestazioni acustiche richieste. Per velette con H di 120 cm, i montanti a "C" 40/50/40 mm sp. 0,6 mm; saranno inseriti nelle guide, posti doppi, schiena contro schiena ad interasse 300 mm e vincolati tra loro mediante viti finta rondella punta trapano, autoperforanti zincate, poste ad interasse 1000 mm da entrambe i lati sfalsandole tra un lato e l’altro di 500 mm. Sono compresi e compensati la formazione delle opere provvisionali per la realizzazione delle lavorazioni in sicurezza e successivo smontaggio, la verifica ed eventuali lavorazioni aggiuntive riguardanti la posa di elementi non portanti in cartongesso nel rispetto di NTC 2018 e s.m.i e delle Norme antisismiche vigenti, da sottoporre all’approvazione della D.L.; gli oneri per la giunzione a regola d’arte fra veletta e controsoffitto, per la formazione di paraspigoli, per la realizzazione di tagli/fori di adeguate dimensioni eseguiti a regola d’arte per innesto griglie di areazione o apparecchi illuminanti se richiesti in progetto, il taglio lo sfrido delle lastre, l’onere di procedere in tempi successivi all'applicazione della lastre in attesa dell'esecuzione di impianti elettrici e termoidraulici da inserire. Il tutto conforme a quanto indicato negli elaborati grafici di progetto, il rispetto della marcatura CE e la Dichiarazione di Produzione di Prodotto DOP per i prodotti di costruzione prevista dal Regolamento n. | Controsoffitti | Velette di raccordo
Veletta EI in cartongesso in corrispondenza delle porte EI d’ingresso all’area mensa Formazione, in corrispondenza delle porte EI d’ingresso all’area mensa come indicato negli elaborati grafici di progetto, di veletta verticale atta a garantire una resistenza al fuoco EI 120, norme di riferimento EN 1363-1 e EN 1364-2, costituita da: Orditura metallica realizzata con profili primari Knauf CPlus 27/50/27, spessore 0,6 mm, posti ad interasse non superiore a 800 mm; profili secondari Knauf CPlus 27/50/27, spessore 0,6 mm, posti ad interasse non superiore a 500 mm. Guide Knauf U 30/27/30, spessore 0,6 mm. Sospensione con pendino ad occhiello chiuso Knauf con Gancio con molla Knauf, ad interasse di 600mm. Gancio di unione ortogonale Kortex a base doppia. Rivestimento della faccia a vista dell’orditura con doppia lastra tipo Knauf Fireboard, composta da un nucleo in gesso rivestito con un velo di speciali fibre di vetro, che creano una barriera idonea ad aumentare la stabilità meccanica e la resistenza al fuoco, classificata a GM-F secondo UNI EN 15283-1, avente le seguenti caratteristiche tecniche: Spessore della lastra: 25 mm; Densità: ≥780 kg/m³; Classe di reazione al fuoco (EN 13501-1): A1; Conducibilità termica (UNI EN 10456) λ: 0,23 W/mK; Permeabilità al vapore acqueo (UNI EN 10456): 10 a secco – 4 a umido; Resistenza a flessione: direzione longitudinale ≥1075N – direzione trasversale ≥420N. Le lastre saranno avvitate all'orditura metallica con viti punta chiodo ø3,5x35 mm ad interasse di 400 mm per il primo strato e ø4,2x70 mm ad interasse di 200mm per il secondo strato. Finitura superficiale: Stuccatura ed armatura dei giunti tra le lastre con stucco Knauf Fireboard Spachtel a base gesso e nastro in fibra di vetro Knauf. Stuccatura della testa delle viti con stucco Knauf Fireboard Spachtel. Sono compresi e compensati gli oneri per la formazione delle opere provvisionali per la esecuzione dell'opere in sicurezza, e successivo smontaggio, la realizzazione di tagli/fori di adeguate dimensioni eseguiti a regola d’arte per innesto griglie di areazione o apparecchi illuminanti se richiesti in progetto, il taglio lo sfrido delle lastre, la posa dell’isolante, la giunzione a regola d’arte fra veletta e controsoffitto, la formazione di paraspigoli, l’onere di procedere in tempi successivi all'applicazione delle lastre in attesa dell'esecuzione di impianti elettrici e termoidraulici da inserire, l’onere per la verifica ed eventuali lavorazioni aggiuntive riguardanti la posa di elementi non portanti in cartongesso nel rispetto delle NTC 2018, e s.m.i., e delle Norme Sismiche vigenti, gli oneri per la chiusura REI degli attraversamenti impiantistici di qualsiasi tipo e natura, gli oneri per l certificazioni, documentazione tecnica e modulistica necessaria per il rilascio del Certificato di Prevenzione Incendi, la formazione ed il disfacimento dei piani di lavoro interni, così come il rispetto della marcatura CE e la Dichiarazione di Produzione di Prodotto DOP per i prodotti di costruzione prevista dal Regolamento n. | Controsoffitti | Velette di raccordo
Veletta in lastra singola di cartongesso standard, h. variabile fino a 150 cm, sp. 6,25 cm Formazione, come indicato negli elaborati grafici di progetto, di veletta in lastra singola in cartongesso standard tipo Knauf GKB (A); con spessore di 6,25 cm, altezza variabile fino a 150 cm, costituita da orditura metallica realizzata con profili Knauf in acciaio zincato, spessore acciaio 0,6 mm costituita da guide a "U" 40x50x40 mm; montanti a "C" 50x50x50 mm, inseriti nelle guide, ad interasse 600 mm o idoneo all’altezza della veletta in ottemperanza di quanto richiesto dalle attuali normative NTC 2018, Legge Sismica, isolata dalle strutture perimetrali con nastro biadesivo in polietilene espanso a celle chiuse, dello spessore di 3,5 mm e sigillati con stucco e/o silicone a completo riempimento delle fessure in corrispondenza delle giunzioni perimetrali con le strutture primarie, per il raggiungimento delle prestazioni acustiche richieste. Per velette con H di 120 cm, i montanti a "C" 40/50/40 mm sp. 0,6 mm; saranno inseriti nelle guide, posti doppi, schiena contro schiena ad interasse 300 mm e vincolati tra loro mediante viti finta rondella punta trapano, autoperforanti zincate, poste ad interasse 1000 mm da entrambe i lati sfalsandole tra un lato e l’altro di 500 mm. Sono compresi e compensati la formazione delle opere provvisionali per la realizzazione delle lavorazioni in sicurezza e successivo smontaggio, la verifica ed eventuali lavorazioni aggiuntive riguardanti la posa di elementi non portanti in cartongesso nel rispetto di NTC 2018 e s.m.i e delle Norme antisismiche vigenti, da sottoporre all’approvazione della D.L.; gli oneri per la giunzione a regola d’arte fra veletta e controsoffitto, per la formazione di paraspigoli, per la realizzazione di tagli/fori di adeguate dimensioni eseguiti a regola d’arte per innesto griglie di areazione o apparecchi illuminanti se richiesti in progetto, il taglio lo sfrido delle lastre, l’onere di procedere in tempi successivi all'applicazione della lastre in attesa dell'esecuzione di impianti elettrici e termoidraulici da inserire. Il tutto conforme a quanto indicato negli elaborati grafici di progetto, il rispetto della marcatura CE e la Dichiarazione di Produzione di Prodotto DOP per i prodotti di costruzione prevista dal Regolamento n. 305/2011 (UE) e quanto altro necessario per dare il lavoro finito a regola d'arte. | Controsoffitti | Velette di raccordo
CES01 - Veletta in cartongesso idrolastra pendinata per formazione di gola luminosa nei locali bagni Formazione nei locali bagni, in corrispondenza dei lavelli, di veletta in cartongesso per la creazione di gole luminose, avente spessore totale 6,25 cm, lunghezza e altezza variabili, come indicato negli elaborati grafici di progetto, rivestita in cartongesso per locali umidi tipo Knauf Idrolastra GKI (H) costituita da orditura metallica autoportante realizzata con profili Knauf in acciaio zincato, costituita da profili guide a "U" 40x50x40 mm; montanti a "C" 50x50x50 mm, inseriti nelle guide, ad interasse 600 mm, isolata dalle strutture perimetrali con nastro biadesivo in polietilene espanso a celle chiuse, tipo Knauf K434 con funzione di taglio acustico, dello spessore di 3,5 mm e sigillati con stucco e/o silicone a completo riempimento delle fessure in corrispondenza delle giunzioni perimetrali con le strutture primarie. Rivestimento della faccia a vista dell’orditura in lastre in cartongesso tipo Knauf Idrolastra GKI (H) in gesso rivestito impregnate, sottoposte ad uno speciale procedimento per limitare l’assorbimento di umidità, spessore della lastra 12,5 mm, classe di reazione al fuoco: A2-s1,d0 (B). Fornitura in opera comprensiva della stuccatura dei giunti, degli angoli e delle teste delle viti nonché la stuccatura e sigillatura dei giunti di accostamento delle lastre, eseguita con idoneo stucco previa applicazione di strisce di supporto armato con rete tessile, la successiva stuccatura della superficie delle lastre in modo da ottenere una superficie pronta per la finitura di qualità Q4. E’ prevista la tinteggiature della veletta/gola con idropittura, colore e RAL a scelta della D.L. da definire e campionare per approvazione. È compreso, il taglio e lo sfrido delle lastre, i rinforzo strutturale necessari per l’alloggio del corpo illuminante, la giunzione a regola d’arte fra veletta e controsoffitto, la realizzazione di eventuali tagli/fori di adeguate dimensioni eseguiti a regola d’arte per innesto griglie di areazione o apparecchi illuminanti se richiesti in progetto, l'onere di procedere in tempi successivi all'applicazione delle lastre in attesa dell'esecuzione di impianti elettrici e termoidraulici da inserire, la formazione ed il disfacimento dei piani di lavoro interni, così come il rispetto della marcatura CE e la Dichiarazione di Produzione di Prodotto DOP per i prodotti di costruzione prevista dal Regolamento n. 305/2011 (UE) e quanto altro necessario per dare il lavoro finito a regola d'arte | Controsoffitti | Velette di raccordo
GM - Giunto Tecnico metallico Fornitura e posa in opera, in corrispondnza dei controsoffitti indicati negli elaborati grafici di progetto, di giunto tecnico realizzato con profilo a “U” in acciaio zincato sp. 6/10, preverniciato con finitura opaca colore nero antracite RAL da definire e campionare per approvazione della D.L. e fissato con adesivo poliuretano PU per metalli. Dimensione: H. 50mm, lunghezza massima 190mm. Sono compresi e compensati il taglio del profilo con la sagoma richiesta in progetto la campionatura della finitura, l’adesivo, gli oneri per la formazione delle opere provvisionali per la esecuzione dell'opere in sicurezza, e successivo smontaggio, la protezione provvisoria di pavimenti e di elementi presenti all’interno dell’area dell’intervento con posa e relativa rimozione finale di appositi teli protettivi, il rispetto della marcatura CE e la Dichiarazione di Produzione di Prodotto DOP per i prodotti di costruzione prevista dal Regolamento n. 305/2011 (UE) e quanto altro necessario per dare il lavoro finito a regola d’arte. | Controsoffitti | Velette di raccordo
Veletta in lastra singola di cartongesso standard, h. variabile fino a 150 cm, sp. 6,25 cm Formazione, come indicato negli elaborati grafici di progetto, di veletta in lastra singola in cartongesso standard tipo Knauf GKB (A); con spessore di 6,25 cm, altezza variabile fino a 150 cm, costituita da orditura metallica realizzata con profili Knauf in acciaio zincato, spessore acciaio 0,6 mm costituita da guide a "U" 40x50x40 mm; montanti a "C" 50x50x50 mm, inseriti nelle guide, ad interasse 600 mm o idoneo all’altezza della veletta in ottemperanza di quanto richiesto dalle attuali normative NTC 2018, Legge Sismica, isolata dalle strutture perimetrali con nastro biadesivo in polietilene espanso a celle chiuse, dello spessore di 3,5 mm e sigillati con stucco e/o silicone a completo riempimento delle fessure in corrispondenza delle giunzioni perimetrali con le strutture primarie, per il raggiungimento delle prestazioni acustiche richieste. Per velette con H di 120 cm, i montanti a "C" 40/50/40 mm sp. 0,6 mm; saranno inseriti nelle guide, posti doppi, schiena contro schiena ad interasse 300 mm e vincolati tra loro mediante viti finta rondella punta trapano, autoperforanti zincate, poste ad interasse 1000 mm da entrambe i lati sfalsandole tra un lato e l’altro di 500 mm. Sono compresi e compensati la formazione delle opere provvisionali per la realizzazione delle lavorazioni in sicurezza e successivo smontaggio, la verifica ed eventuali lavorazioni aggiuntive riguardanti la posa di elementi non portanti in cartongesso nel rispetto di NTC 2018 e s.m.i e delle Norme antisismiche vigenti, da sottoporre all’approvazione della D.L.; gli oneri per la giunzione a regola d’arte fra veletta e controsoffitto, per la formazione di paraspigoli, per la realizzazione di tagli/fori di adeguate dimensioni eseguiti a regola d’arte per innesto griglie di areazione o apparecchi illuminanti se richiesti in progetto, il taglio lo sfrido delle lastre, l’onere di procedere in tempi successivi all'applicazione della lastre in attesa dell'esecuzione di impianti elettrici e termoidraulici da inserire. Il tutto conforme a quanto indicato negli elaborati grafici di progetto, il rispetto della marcatura CE e la Dichiarazione di Produzione di Prodotto DOP per i prodotti di costruzione prevista dal Regolamento n. 305/2011 (UE) e quanto altro necessario per dare il lavoro finito a regola d'arte. | Controsoffitti | Velette di raccordo
DWS03 - Setto acustico a veletta, in corrispondenza di pareti mobili vetrate, h. variabile fino a 80 cm, Rw>50 dB, sp. | Controsoffitti | Velette di raccordo
Veletta verticale in lastra singola di cartongesso standard, H>40 cm Formazione di veletta per salti di quota con sezione rettilinea e curva, come indicato negli elaborati grafici di progetto, spessore totale 6,25 cm; realizzate con struttura di 50 mm rivestite in lastre singole in cartongesso tipo Knauf A-Zero, costituite da: Per sezione rettilinea: Orditura metallica autoportante realizzata con profili Knauf serie "E" in acciaio zincato DX51D+ZN- A-C spessore 0,6 a norma EN 14195 ed UNI EN 10346 a marchio CE costituita da guide "U" 40/50/40 mm, sp. 0,6 mm; montanti a "C" 50/50/50 mm sp. 0,6 mm, inseriti nelle guide posti ad interasse non superiore di 600mm e isolata dalle strutture perimetrali con nastro biadesivo in polietilene espanso a celle chiuse, tipo Knauf K434 con funzione di taglio acustico, dello spessore di 3,5 mm e sigillati con stucco e/o silicone a completo riempimento delle fessure in corrispondenza delle giunzioni perimetrali con le strutture primarie, per il raggiungimento delle prestazioni acustiche richieste. | Controsoffitti | Velette di raccordo
DWS01 - Veletta in lastra singola di cartongesso standard, h. variabile fino a 150 cm, sp. 6,25 cm Formazione, come indicato negli elaborati grafici di progetto, di veletta in lastra singola in cartongesso standard tipo Knauf GKB (A); con spessore di 6,25 cm, altezza variabile fino a 150 cm, costituita da orditura metallica realizzata con profili Knauf in acciaio zincato, spessore acciaio 0,6 mm costituita da guide a "U" 40x50x40 mm; montanti a "C" 50x50x50 mm, inseriti nelle guide, ad interasse 600 mm o idoneo all’altezza della veletta in ottemperanza di quanto richiesto dalle attuali normative NTC 2018, Legge Sismica, isolata dalle strutture perimetrali con nastro biadesivo in polietilene espanso a celle chiuse, dello spessore di 3,5 mm e sigillati con stucco e/o silicone a completo riempimento delle fessure in corrispondenza delle giunzioni perimetrali con le strutture primarie, per il raggiungimento delle prestazioni acustiche richieste. | Controsoffitti | Velette di raccordo
Veletta rettilinea lastra singola in cartongesso, H 30cm Realizzazione di veletta in cartongesso per salto di quota , H 30cm, composto da: - Lastra in cartongesso standard tipo "Knauf GKB" o similare a scelta della DL. Sp. 12,5 mm - Orditura metallica in acciaio zincato da 50 mm, con sviluppo da solaio a solaio con passo dei montanti di 30cm Nel prezzo si intendono compresi e compensati gli oneri per, il taglio e lo sfrido, i paraspigoli, la formazione di vani per porte completi di rinforzo perimetrale in profilati metallici per l'ancoraggio del serramento, gli oneri per la posa di telaio per porte scorrevoli interno muro se previsti in progetto, il rinforzo strutturale per i carichi previsti in progetto, l'onere di procedere in tempi successivi all'applicazione delle lastre in attesa dell'esecuzione di impianti elettrici e termoidraulici da inserire, la formazione ed il disfacimento dei piani di lavoro interni, idonei supporti dei eventuali grigliati a pavimento nei cavedi, oneri di sigillatura REI/EI in corrispondenza di attraversamenti impiantistici di ogni genere e natura, così come tutte le opere da fabbro e da lattoniere eventualmente necessarie alla realizzazione delle stesse, il rispetto della marcatura CE e la Dichiarazione di Produzione di Prodotto DOP per i prodotti di costruzione prevista dal Regolamento n. 305/2011 (UE) e quanto altro necessario per dare il lavoro finito a regola d’arte. | Controsoffitti | Velette di raccordo
DWS01 - Veletta in lastra singola di cartongesso standard, h. variabile fino a 150 cm, sp. | Controsoffitti | Velette di raccordo
Veletta verticale in lastra singola di cartongesso standard, H>40 cm - Neulift Formazione di veletta per salti di quota con sezione rettilinea e curva, come indicato negli elaborati grafici di progetto, spessore totale 6,25 cm; realizzate con struttura di 50 mm rivestite in lastre singole in cartongesso tipo Knauf A-Zero, costituite da: Per sezione rettilinea: Orditura metallica autoportante realizzata con profili Knauf serie "E" in acciaio zincato DX51D+ZN- A-C spessore 0,6 a norma EN 14195 ed UNI EN 10346 a marchio CE costituita da guide "U" 40/50/40 mm, sp. 0,6 mm; montanti a "C" 50/50/50 mm sp. 0,6 mm, inseriti nelle guide posti ad interasse non superiore di 600mm e isolata dalle strutture perimetrali con nastro biadesivo in polietilene espanso a celle chiuse, tipo Knauf K434 con funzione di taglio acustico, dello spessore di 3,5 mm e sigillati con stucco e/o silicone a completo riempimento delle fessure in corrispondenza delle giunzioni perimetrali con le strutture primarie, per il raggiungimento delle prestazioni acustiche richieste. Sezione curva realizzata profili Knaufixy GK 50 costituita da guide a "U" 40x50x40 mm; montanti a "C" 50x50x50 mm, inseriti nelle guide, a interasse idoneo al raggio di curvatura indicato in progetto, non superiore a 300 mm; isolata dalle strutture perimetrali con nastro biadesivo in polietilene espanso a celle chiuse, tipo Knauf K434 con funzione di taglio acustico, dello spessore di 3,5 mm e sigillati con stucco e/o silicone a completo riempimento delle fessure in corrispondenza delle giunzioni perimetrali con le strutture primarie, per il raggiungimento delle prestazioni acustiche richieste. Le guide verranno vincolate in sommità e alla base con tasselli idonei posti ad interasse non superiore a 600mm. | Controsoffitti | Velette di raccordo
ARCHITETTURA_SISTEMI DI FINITURA_STRATO DI CONTROSOFFITTATURA_GESSO GENERICO OPERA: Strato di controsoffittatura, veletta di gesso generico; spessore [mm] = 15. Incluso: viteria; orditura di sostegno (tipo profilati); eventuali accessori di sospensione. LAVORO: Posa. Incluso: assistenze murarie; pulizia finale; allontamento del materiale di risulta. | Controsoffitti | Velette di raccordo
Veletta in cartongesso idrolastra pendinata per formazione di gola luminosa nei locali bagni Formazione nei locali bagni, in corrispondenza dei lavelli, di veletta in cartongesso per la creazione di gole luminose, avente spessore totale 6,25 cm, lunghezza e altezza variabili, come indicato negli elaborati grafici di progetto, rivestita in cartongesso per locali umidi tipo Knauf Idrolastra GKI (H) costituita da orditura metallica autoportante realizzata con profili Knauf in acciaio zincato, costituita da profili guide a "U" 40x50x40 mm; montanti a "C" 50x50x50 mm, inseriti nelle guide, ad interasse 600 mm, isolata dalle strutture perimetrali con nastro biadesivo in polietilene espanso a celle chiuse, tipo Knauf K434 con funzione di taglio acustico, dello spessore di 3,5 mm e sigillati con stucco e/o silicone a completo riempimento delle fessure in corrispondenza delle giunzioni perimetrali con le strutture primarie. Rivestimento della faccia a vista dell’orditura in lastre in cartongesso tipo Knauf Idrolastra GKI (H) in gesso rivestito impregnate, sottoposte ad uno speciale procedimento per limitare l’assorbimento di umidità, spessore della lastra 12,5 mm, classe di reazione al fuoco: A2-s1,d0 (B). Fornitura in opera comprensiva della stuccatura dei giunti, degli angoli e delle teste delle viti nonché la stuccatura e sigillatura dei giunti di accostamento delle lastre, eseguita con idoneo stucco previa applicazione di strisce di supporto armato con rete tessile, la successiva stuccatura della superficie delle lastre in modo da ottenere una superficie pronta per la finitura di qualità Q4. E’ prevista la tinteggiature della veletta/gola con idropittura, colore e RAL a scelta della D.L. da definire e campionare per approvazione. È compreso, il taglio e lo sfrido delle lastre, i rinforzo strutturale necessari per l’alloggio del corpo illuminante, la giunzione a regola d’arte fra veletta e controsoffitto, la realizzazione di eventuali tagli/fori di adeguate dimensioni eseguiti a regola d’arte per innesto griglie di areazione o apparecchi illuminanti se richiesti in progetto, l'onere di procedere in tempi successivi all'applicazione delle lastre in attesa dell'esecuzione di impianti elettrici e termoidraulici da inserire, la formazione ed il disfacimento dei piani di lavoro interni, così come il rispetto della marcatura CE e la Dichiarazione di Produzione di Prodotto DOP per i prodotti di costruzione prevista dal Regolamento n. 305/2011 (UE) e quanto altro necessario per dare il lavoro finito a regola d'arte | Controsoffitti | Velette di raccordo
DWS01 - Veletta in lastra singola di cartongesso standard, h. variabile fino a 150 cm, sp. 6,25 cm Formazione, come indicato negli elaborati grafici di progetto, di veletta in lastra singola in cartongesso standard tipo Knauf GKB (A); con spessore di 6,25 cm, altezza variabile fino a 150 cm, costituita da orditura metallica realizzata con profili Knauf in acciaio zincato, spessore acciaio 0,6 mm costituita da guide a "U" 40x50x40 mm; montanti a "C" 50x50x50 mm, inseriti nelle guide, ad interasse 600 mm o idoneo all’altezza della veletta in ottemperanza di quanto richiesto dalle attuali normative NTC 2018, Legge Sismica, isolata dalle strutture perimetrali con nastro biadesivo in polietilene espanso a celle chiuse, dello spessore di 3,5 mm e sigillati con stucco e/o silicone a completo riempimento delle fessure in corrispondenza delle giunzioni perimetrali con le strutture primarie, per il raggiungimento delle prestazioni acustiche richieste. Per velette con H di 120 cm, i montanti a "C" 40/50/40 mm sp. 0,6 mm; saranno inseriti nelle guide, posti doppi, schiena contro schiena ad interasse 300 mm e vincolati tra loro mediante viti finta rondella punta trapano, autoperforanti zincate, poste ad interasse 1000 mm da entrambe i lati sfalsandole tra un lato e l’altro di 500 mm. Sono compresi e compensati la formazione delle opere provvisionali per la realizzazione delle lavorazioni in sicurezza e successivo smontaggio, la verifica ed eventuali lavorazioni aggiuntive riguardanti la posa di elementi non portanti in cartongesso nel rispetto di NTC 2018 e s.m.i e delle Norme antisismiche vigenti, da sottoporre all’approvazione della D.L.; gli oneri per la giunzione a regola d’arte fra veletta e controsoffitto, per la formazione di paraspigoli, per la realizzazione di tagli/fori di adeguate dimensioni eseguiti a regola d’arte per innesto griglie di areazione o apparecchi illuminanti se richiesti in progetto, il taglio lo sfrido delle lastre, l’onere di procedere in tempi successivi all'applicazione della lastre in attesa dell'esecuzione di impianti elettrici e termoidraulici da inserire. Il tutto conforme a quanto indicato negli elaborati grafici di progetto, il rispetto della marcatura CE e la Dichiarazione di Produzione di Prodotto DOP per i prodotti di costruzione prevista dal Regolamento n. 305/2011 (UE) e quanto altro necessario per dare il lavoro finito a regola d'arte. | Controsoffitti | Velette di raccordo
Realizzazione di velette, riseghe, spigoli, e cassettoni di rivestimento di scarichi, colonne montanti, canne fumarie ecc... con lastre prefabbricate in cartongesso di qualsiasi tipologia e spessore, su pareti, contropareti, controsoffitti e compartimentazioni. La contabilizzazione avverrà al ml. Per ogni spigolo realizzato, ovvero verrà contabilizzata separatamente la struttura metallica e le lastre prefabbricate al mq. a seconda della tipologia, mentre si contabilizzeranno i metri lineari di spigolo realizzati | Controsoffitti | Velette di raccordo
DWS01 - Veletta in lastra singola di cartongesso standard, h. variabile fino a 150 cm, sp. 6,25 cm Formazione, come indicato negli elaborati grafici di progetto, di veletta in lastra singola in cartongesso standard tipo Knauf GKB (A); con spessore di 6,25 cm, altezza variabile fino a 150 cm, costituita da orditura metallica realizzata con profili Knauf in acciaio zincato, spessore acciaio 0,6 mm costituita da guide a "U" 40x50x40 mm; montanti a "C" 50x50x50 mm, inseriti nelle guide, ad interasse 600 mm o idoneo all’altezza della veletta in ottemperanza di quanto richiesto dalle attuali normative NTC 2018, Legge Sismica, isolata dalle strutture perimetrali con nastro biadesivo in polietilene espanso a celle chiuse, dello spessore di 3,5 mm e sigillati con stucco e/o silicone a completo riempimento delle fessure in corrispondenza delle giunzioni perimetrali con le strutture primarie, per il raggiungimento delle prestazioni acustiche richieste. Per velette con H di 120 cm, i montanti a "C" 40/50/40 mm sp. 0,6 mm; saranno inseriti nelle guide, posti doppi, schiena contro schiena ad interasse 300 mm e vincolati tra loro mediante viti finta rondella punta trapano, autoperforanti zincate, poste ad interasse 1000 mm da entrambe i lati sfalsandole tra un lato e l’altro di 500 mm. Sono compresi e compensati la formazione delle opere provvisionali per la realizzazione delle lavorazioni in sicurezza e successivo smontaggio, la verifica ed eventuali lavorazioni aggiuntive riguardanti la posa di elementi non portanti in cartongesso nel rispetto di NTC 2018 e s.m.i e delle Norme antisismiche vigenti, da sottoporre all’approvazione della D.L.; gli oneri per la giunzione a regola d’arte fra veletta e controsoffitto, per la formazione di paraspigoli, per la realizzazione di tagli/fori di adeguate dimensioni eseguiti a regola d’arte per innesto griglie di areazione o apparecchi illuminanti se richiesti in progetto, il taglio lo sfrido delle lastre, l’onere di procedere in tempi successivi all'applicazione della lastre in attesa dell'esecuzione di impianti elettrici e termoidraulici da inserire. Il tutto conforme a quanto indicato negli elaborati grafici di progetto, il rispetto della marcatura CE e la Dichiarazione di Produzione di Prodotto DOP per i prodotti di costruzione prevista dal Regolamento n. 305/2011 (UE) e quanto altro necessario per dare il lavoro finito a regola d'arte. | Controsoffitti | Velette di raccordo
Fornitura e posa di Setto acustico fonoisolante, Rw ≥ 50 dB, composto da: - Lastra in cartongesso standard tipo "Knauf GKB" o similare a scelta della DL. Sp. 12,5 mm - Lastra in cartongesso standard tipo "Knauf GKB" o similare a scelta della DL. Sp. | Controsoffitti | Velette di raccordo
Veletta in lastra singola di cartongesso standard Formazione di veletta per salti di quota con sezione rettilinea e curva, come indicato negli elaborati grafici di progetto, spessore totale 6,25 cm; realizzate con struttura di 50 mm rivestite in lastre singole in cartongesso tipo Knauf A-Zero, costituite da: Per sezione rettilinea: Orditura metallica autoportante realizzata con profili Knauf serie "E" in acciaio zincato DX51D+ZN- A-C spessore 0,6 a norma EN 14195 ed UNI EN 10346 a marchio CE costituita da guide "U" 40/50/40 mm, sp. | Controsoffitti | Velette di raccordo
DWS01 - Veletta in lastra singola di cartongesso standard, h. variabile fino a 150 cm, sp. 6,25 cm Formazione, come indicato negli elaborati grafici di progetto, di veletta in lastra singola in cartongesso standard tipo Knauf GKB (A); con spessore di 6,25 cm, altezza variabile fino a 150 cm, costituita da orditura metallica realizzata con profili Knauf in acciaio zincato, spessore acciaio 0,6 mm costituita da guide a "U" 40x50x40 mm; montanti a "C" 50x50x50 mm, inseriti nelle guide, ad interasse 600 mm o idoneo all’altezza della veletta in ottemperanza di quanto richiesto dalle attuali normative NTC 2018, Legge Sismica, isolata dalle strutture perimetrali con nastro biadesivo in polietilene espanso a celle chiuse, dello spessore di 3,5 mm e sigillati con stucco e/o silicone a completo riempimento delle fessure in corrispondenza delle giunzioni perimetrali con le strutture primarie, per il raggiungimento delle prestazioni acustiche richieste. Per velette con H di 120 cm, i montanti a "C" 40/50/40 mm sp. 0,6 mm; saranno inseriti nelle guide, posti doppi, schiena contro schiena ad interasse 300 mm e vincolati tra loro mediante viti finta rondella punta trapano, autoperforanti zincate, poste ad interasse 1000 mm da entrambe i lati sfalsandole tra un lato e l’altro di 500 mm. Sono compresi e compensati la formazione delle opere provvisionali per la realizzazione delle lavorazioni in sicurezza e successivo smontaggio, la verifica ed eventuali lavorazioni aggiuntive riguardanti la posa di elementi non portanti in cartongesso nel rispetto di NTC 2018 e s.m.i e delle Norme antisismiche vigenti, da sottoporre all’approvazione della D.L.; gli oneri per la giunzione a regola d’arte fra veletta e controsoffitto, per la formazione di paraspigoli, per la realizzazione di tagli/fori di adeguate dimensioni eseguiti a regola d’arte per innesto griglie di areazione o apparecchi illuminanti se richiesti in progetto, il taglio lo sfrido delle lastre, l’onere di procedere in tempi successivi all'applicazione della lastre in attesa dell'esecuzione di impianti elettrici e termoidraulici da inserire. Il tutto conforme a quanto indicato negli elaborati grafici di progetto, il rispetto della marcatura CE e la Dichiarazione di Produzione di Prodotto DOP per i prodotti di costruzione prevista dal Regolamento n. 305/2011 (UE) e quanto altro necessario per dare il lavoro finito a regola d'arte. | Controsoffitti | Velette di raccordo
DWS01 - Veletta in lastra singola di cartongesso standard, h. variabile fino a 150 cm, sp. 6,25 cm Formazione, come indicato negli elaborati grafici di progetto, di veletta in lastra singola in cartongesso standard tipo Knauf GKB (A); con spessore di 6,25 cm, altezza variabile fino a 150 cm, costituita da orditura metallica realizzata con profili Knauf in acciaio zincato, spessore acciaio 0,6 mm costituita da guide a "U" 40x50x40 mm; montanti a "C" 50x50x50 mm, inseriti nelle guide, ad interasse 600 mm o idoneo all’altezza della veletta in ottemperanza di quanto richiesto dalle attuali normative NTC 2018, Legge Sismica, isolata dalle strutture perimetrali con nastro biadesivo in polietilene espanso a celle chiuse, dello spessore di 3,5 mm e sigillati con stucco e/o silicone a completo riempimento delle fessure in corrispondenza delle giunzioni perimetrali con le strutture primarie, per il raggiungimento delle prestazioni acustiche richieste. Per velette con H di 120 cm, i montanti a "C" 40/50/40 mm sp. | Controsoffitti | Velette di raccordo
CES01 - Veletta in cartongesso idrolastra pendinata per formazione di gola luminosa nei locali bagni Formazione nei locali bagni, in corrispondenza dei lavelli, di veletta in cartongesso per la creazione di gole luminose, avente spessore totale 6,25 cm, lunghezza e altezza variabili, come indicato negli elaborati grafici di progetto, rivestita in cartongesso per locali umidi tipo Knauf Idrolastra GKI (H) costituita da orditura metallica autoportante realizzata con profili Knauf in acciaio zincato, costituita da profili guide a "U" 40x50x40 mm; montanti a "C" 50x50x50 mm, inseriti nelle guide, ad interasse 600 mm, isolata dalle strutture perimetrali con nastro biadesivo in polietilene espanso a celle chiuse, tipo Knauf K434 con funzione di taglio acustico, dello spessore di 3,5 mm e sigillati con stucco e/o silicone a completo riempimento delle fessure in corrispondenza delle giunzioni perimetrali con le strutture primarie | Controsoffitti | Velette di raccordo
DWS01 - Veletta in lastra singola di cartongesso standard, h. variabile fino a 150 cm, sp. 6,25 cm Formazione, come indicato negli elaborati grafici di progetto, di veletta in lastra singola in cartongesso standard tipo Knauf GKB (A); con spessore di 6,25 cm, altezza variabile fino a 150 cm, costituita da orditura metallica realizzata con profili Knauf in acciaio zincato, spessore acciaio 0,6 mm costituita da guide a "U" 40x50x40 mm; montanti a "C" 50x50x50 mm, inseriti nelle guide, ad interasse 600 mm o idoneo all’altezza della veletta in ottemperanza di quanto richiesto dalle attuali normative NTC 2018, Legge Sismica, isolata dalle strutture perimetrali con nastro biadesivo in polietilene espanso a celle chiuse, dello spessore di 3,5 mm e sigillati con stucco e/o silicone a completo riempimento delle fessure in corrispondenza delle giunzioni perimetrali con le strutture primarie, per il raggiungimento delle prestazioni acustiche richieste. Per velette con H di 120 cm, i montanti a "C" 40/50/40 mm sp. | Controsoffitti | Velette di raccordo
Veletta rettilinea lastra singola in cartongesso, H 30cm Realizzazione di veletta in cartongesso per salto di quota , H 30cm, composto da: - Lastra in cartongesso standard tipo "Knauf GKB" o similare a scelta della DL. Sp. 12,5 mm - Orditura metallica in acciaio zincato da 50 mm, con sviluppo da solaio a solaio con passo dei montanti di 30cm Nel prezzo si intendono compresi e compensati gli oneri per, il taglio e lo sfrido, i paraspigoli, la formazione di vani per porte completi di rinforzo perimetrale in profilati metallici per l'ancoraggio del serramento, gli oneri per la posa di telaio per porte scorrevoli interno muro se previsti in progetto, il rinforzo strutturale per i carichi previsti in progetto, l'onere di procedere in tempi successivi all'applicazione delle lastre in attesa dell'esecuzione di impianti elettrici e termoidraulici da inserire, la formazione ed il disfacimento dei piani di lavoro interni, idonei supporti dei eventuali grigliati a pavimento nei cavedi, oneri di sigillatura REI/EI in corrispondenza di attraversamenti impiantistici di ogni genere e natura, così come tutte le opere da fabbro e da lattoniere eventualmente necessarie alla realizzazione delle stesse, il rispetto della marcatura CE e la Dichiarazione di Produzione di Prodotto DOP per i prodotti di costruzione prevista dal Regolamento n. 305/2011 (UE) e quanto altro necessario per dare il lavoro finito a regola d’arte. | Controsoffitti | Velette di raccordo
Fornitura e posa di Setto acustico interno fonoisolante, Rw ≥ 50 dB, composto da: - Lastra in cartongesso standard tipo "Knauf GKB" o similare a scelta della DL. Sp. 12,5 mm - Lastra in cartongesso standard tipo "Knauf GKB" o similare a scelta della DL. Sp. 12,5 mm - Orditura metallica in acciaio zincato da 50 mm, con sviluppo da controsoffitto a solaio, con passo dei montanti di 60cm - Strato isolante in lana minerale tipo "Knauf Mineral Wool 35" Classe A1 o similare a scelta della DL. Sp. 40 mm, densità 18 Kg/mc. - Lastra in cartongesso standard tipo "Knauf GKB" o similare a scelta della DL. Sp. 12,5 mm - Lastra in cartongesso standard tipo "Knauf GKB" o similare a scelta della DL. | Controsoffitti | Velette di raccordo
Veletta rettilinea lastra singola in cartongesso, H 30cm Realizzazione di veletta in cartongesso per salto di quota , H 30cm, composto da: - Lastra in cartongesso standard tipo "Knauf GKB" o similare a scelta della DL. Sp. | Controsoffitti | Velette di raccordo
Veletta verticale in lastra singola di cartongesso standard fronte facciata vetrata - Kone Formazione di veletta per salti di quota con sezione rettilinea e curva, come indicato negli elaborati grafici di progetto, spessore totale 6,25 cm; realizzate con struttura di 50 mm rivestite in lastre singole in cartongesso tipo Knauf A-Zero, costituite da: Per sezione rettilinea: Orditura metallica autoportante realizzata con profili Knauf serie "E" in acciaio zincato DX51D+ZN- A-C spessore 0,6 a norma EN 14195 ed UNI EN 10346 a marchio CE costituita da guide "U" 40/50/40 mm, sp. 0,6 mm; montanti a "C" 50/50/50 mm sp. 0,6 mm, inseriti nelle guide posti ad interasse non superiore di 600mm e isolata dalle strutture perimetrali con nastro biadesivo in polietilene espanso a celle chiuse, tipo Knauf K434 con funzione di taglio acustico, dello spessore di 3,5 mm e sigillati con stucco e/o silicone a completo riempimento delle fessure in corrispondenza delle giunzioni perimetrali con le strutture primarie, per il raggiungimento delle prestazioni acustiche richieste. Sezione curva realizzata profili Knaufixy GK 50 costituita da guide a "U" 40x50x40 mm; montanti a "C" 50x50x50 mm, inseriti nelle guide, a interasse idoneo al raggio di curvatura indicato in progetto, non superiore a 300 mm; isolata dalle strutture perimetrali con nastro biadesivo in polietilene espanso a celle chiuse, tipo Knauf K434 con funzione di taglio acustico, dello spessore di 3,5 mm e sigillati con stucco e/o silicone a completo riempimento delle fessure in corrispondenza delle giunzioni perimetrali con le strutture primarie, per il raggiungimento delle prestazioni acustiche richieste. Le guide verranno vincolate in sommità e alla base con tasselli idonei posti ad interasse non superiore a 600mm. | Controsoffitti | Velette di raccordo
CES01 - Veletta in cartongesso idrolastra pendinata per formazione di gola luminosa nei locali bagni Formazione nei locali bagni, in corrispondenza dei lavelli, di veletta in cartongesso per la creazione di gole luminose, avente spessore totale 6,25 cm, lunghezza e altezza variabili, come indicato negli elaborati grafici di progetto, rivestita in cartongesso per locali umidi tipo Knauf Idrolastra GKI (H) costituita da orditura metallica autoportante realizzata con profili Knauf in acciaio zincato, costituita da profili guide a "U" 40x50x40 mm; montanti a "C" 50x50x50 mm, inseriti nelle guide, ad interasse 600 mm, isolata dalle strutture perimetrali con nastro biadesivo in polietilene espanso a celle chiuse, tipo Knauf K434 con funzione di taglio acustico, dello spessore di 3,5 mm e sigillati con stucco e/o silicone a completo riempimento delle fessure in corrispondenza delle giunzioni perimetrali con le strutture primarie. Rivestimento della faccia a vista dell’orditura in lastre in cartongesso tipo Knauf Idrolastra GKI (H) in gesso rivestito impregnate, sottoposte ad uno speciale procedimento per limitare l’assorbimento di umidità, spessore della lastra 12,5 mm, classe di reazione al fuoco: A2-s1,d0 (B). Fornitura in opera comprensiva della stuccatura dei giunti, degli angoli e delle teste delle viti nonché la stuccatura e sigillatura dei giunti di accostamento delle lastre, eseguita con idoneo stucco previa applicazione di strisce di supporto armato con rete tessile, la successiva stuccatura della superficie delle lastre in modo da ottenere una superficie pronta per la finitura di qualità Q4. E’ prevista la tinteggiature della veletta/gola con idropittura, colore e RAL a scelta della D.L. da definire e campionare per approvazione. È compreso, il taglio e lo sfrido delle lastre, i rinforzo strutturale necessari per l’alloggio del corpo illuminante, la giunzione a regola d’arte fra veletta e controsoffitto, la realizzazione di eventuali tagli/fori di adeguate dimensioni eseguiti a regola d’arte per innesto griglie di areazione o apparecchi illuminanti se richiesti in progetto, l'onere di procedere in tempi successivi all'applicazione delle lastre in attesa dell'esecuzione di impianti elettrici e termoidraulici da inserire, la formazione ed il disfacimento dei piani di lavoro interni, così come il rispetto della marcatura CE e la Dichiarazione di Produzione di Prodotto DOP per i prodotti di costruzione prevista dal Regolamento n | Controsoffitti | Velette di raccordo
Veletta verticale in lastra singola di cartongesso standard, H>40 cm - Neulift Formazione di veletta per salti di quota con sezione rettilinea e curva, come indicato negli elaborati grafici di progetto, spessore totale 6,25 cm; realizzate con struttura di 50 mm rivestite in lastre singole in cartongesso tipo Knauf A-Zero, costituite da: Per sezione rettilinea: Orditura metallica autoportante realizzata con profili Knauf serie "E" in acciaio zincato DX51D+ZN- A-C spessore 0,6 a norma EN 14195 ed UNI EN 10346 a marchio CE costituita da guide "U" 40/50/40 mm, sp. 0,6 mm; montanti a "C" 50/50/50 mm sp. | Controsoffitti | Velette di raccordo
Veletta in lastra singola di cartongesso standard, h. variabile fino a 150 cm, sp. 6,25 cm Formazione, come indicato negli elaborati grafici di progetto, di veletta in lastra singola in cartongesso standard tipo Knauf GKB (A); con spessore di 6,25 cm, altezza variabile fino a 150 cm, costituita da orditura metallica realizzata con profili Knauf in acciaio zincato, spessore acciaio 0,6 mm costituita da guide a "U" 40x50x40 mm; montanti a "C" 50x50x50 mm, inseriti nelle guide, ad interasse 600 mm o idoneo all’altezza della veletta in ottemperanza di quanto richiesto dalle attuali normative NTC 2018, Legge Sismica, isolata dalle strutture perimetrali con nastro biadesivo in polietilene espanso a celle chiuse, dello spessore di 3,5 mm e sigillati con stucco e/o silicone a completo riempimento delle fessure in corrispondenza delle giunzioni perimetrali con le strutture primarie, per il raggiungimento delle prestazioni acustiche richieste. Per velette con H di 120 cm, i montanti a "C" 40/50/40 mm sp. 0,6 mm; saranno inseriti nelle guide, posti doppi, schiena contro schiena ad interasse 300 mm e vincolati tra loro mediante viti finta rondella punta trapano, autoperforanti zincate, poste ad interasse 1000 mm da entrambe i lati sfalsandole tra un lato e l’altro di 500 mm. Sono compresi e compensati la formazione delle opere provvisionali per la realizzazione delle lavorazioni in sicurezza e successivo smontaggio, la verifica ed eventuali lavorazioni aggiuntive riguardanti la posa di elementi non portanti in cartongesso nel rispetto di NTC 2018 e s.m.i e delle Norme antisismiche vigenti, da sottoporre all’approvazione della D.L.; gli oneri per la giunzione a regola d’arte fra veletta e controsoffitto, per la formazione di paraspigoli, per la realizzazione di tagli/fori di adeguate dimensioni eseguiti a regola d’arte per innesto griglie di areazione o apparecchi illuminanti se richiesti in progetto, il taglio lo sfrido delle lastre, l’onere di procedere in tempi successivi all'applicazione della lastre in attesa dell'esecuzione di impianti elettrici e termoidraulici da inserire. Il tutto conforme a quanto indicato negli elaborati grafici di progetto, il rispetto della marcatura CE e la Dichiarazione di Produzione di Prodotto DOP per i prodotti di costruzione prevista dal Regolamento n. 305/2011 (UE) e quanto altro necessario per dare il lavoro finito a regola d'arte. | Controsoffitti | Velette di raccordo
Setto acustico sopra parete manovrabile Oddicini Formazione di setto acustico sopra parete manovrabile Oddicini, spessore da definire e verificare in funzione della struttura della parete, con tenuta acustica certificata di Rw ≥ 50dB, costituita da doppia orditura metallica di 50mm, con sviluppo dal filo superiore della parete a soletta, rivestito da entrambi i lati con doppia lastra in cartongesso, comprensiva di strato isolante in lana minerale spessore 50mm, densità 40kg/mc, a chiusura su ambo i lati del binario della parete manovrabile, costituita da: Doppia orditura metallica realizzata con profili tipo Knauf in acciaio zincato aventi un carico di snervamento pari a 300 N/mm², conformi alla norma europea UNI EN 10346, spessore acciaio 0,6 mm costituita da guide a "U" 40/50/40 mm; montanti a "C" 50/50/50 mm, inseriti nelle guide, ad interasse 600 mm, isolata dalle strutture perimetrali con nastro vinilico biadesivo in polietilene espanso a celle chiuse tipo Knauf K434 con funzione di taglio acustico, dello spessore di 3,5 mm e sigillati con stucco e/o silicone a completo riempimento delle fessure in corrispondenza delle giunzioni perimetrali con le strutture primarie, per il raggiungimento delle prestazioni acustiche richieste. Le guide verranno vincolate alla base ed in sommità mediante tasselli idonei al supporto posti ad interasse non superiore a 500mm. I profili saranno conformi alla norma armonizzata EN 14195 riguardante “Profili per Sistemi in Lastre in Gesso Rivestito” con attestato di conformità CE, in classe A1 di reazione al fuoco prodotti secondo il sistema di qualità UNI EN ISO 9001-2000, con produzione certificata da ICMQ. Riempimento dell'intercapedine delle orditure metalliche con pannello tipo KNAUF INSULATION NATURBOARD PARTITION (λD 0,037 W/mK): pannello in lana minerale di roccia senza rivestimento idonea per l'isolamento termico e acustico di pareti divisorie, contropareti. I pannelli isolanti verranno inseriti a pressione e con continuità nello spazio tra i montanti, posati a giunti sfalsati, ben accostati, avendo cura che non siano in alcun modo compressi tra le lastre di cartongesso, ma abbiano un adeguato spessore in funzione dell’intercapedine d’aria. I pannelli dovranno assicurare le prestazioni acustiche richieste. | Controsoffitti | Velette di raccordo
DWS02 - Veletta rettilinea lastra singola in cartongesso, H 30cm Realizzazione di veletta in cartongesso per salto di quota , H 30cm, composto da: - Lastra in cartongesso standard tipo "Knauf GKB" o similare a scelta della DL. Sp. | Controsoffitti | Velette di raccordo
Veletta in lastra singola di cartongesso standard, h. variabile fino a 150 cm, sp. 6,25 cm Formazione, come indicato negli elaborati grafici di progetto, di veletta in lastra singola in cartongesso standard tipo Knauf GKB (A); con spessore di 6,25 cm, altezza variabile fino a 150 cm, costituita da orditura metallica realizzata con profili Knauf in acciaio zincato, spessore acciaio 0,6 mm costituita da guide a "U" 40x50x40 mm; montanti a "C" 50x50x50 mm, inseriti nelle guide, ad interasse 600 mm o idoneo all’altezza della veletta in ottemperanza di quanto richiesto dalle attuali normative NTC 2018, Legge Sismica, isolata dalle strutture perimetrali con nastro biadesivo in polietilene espanso a celle chiuse, dello spessore di 3,5 mm e sigillati con stucco e/o silicone a completo riempimento delle fessure in corrispondenza delle giunzioni perimetrali con le strutture primarie, per il raggiungimento delle prestazioni acustiche richieste. Per velette con H di 120 cm, i montanti a "C" 40/50/40 mm sp. 0,6 mm; saranno inseriti nelle guide, posti doppi, schiena contro schiena ad interasse 300 mm e vincolati tra loro mediante viti finta rondella punta trapano, autoperforanti zincate, poste ad interasse 1000 mm da entrambe i lati sfalsandole tra un lato e l’altro di 500 mm. Sono compresi e compensati la formazione delle opere provvisionali per la realizzazione delle lavorazioni in sicurezza e successivo smontaggio, la verifica ed eventuali lavorazioni aggiuntive riguardanti la posa di elementi non portanti in cartongesso nel rispetto di NTC 2018 e s.m.i e delle Norme antisismiche vigenti, da sottoporre all’approvazione della D.L.; gli oneri per la giunzione a regola d’arte fra veletta e controsoffitto, per la formazione di paraspigoli, per la realizzazione di tagli/fori di adeguate dimensioni eseguiti a regola d’arte per innesto griglie di areazione o apparecchi illuminanti se richiesti in progetto, il taglio lo sfrido delle lastre, l’onere di procedere in tempi successivi all'applicazione della lastre in attesa dell'esecuzione di impianti elettrici e termoidraulici da inserire. | Controsoffitti | Velette di raccordo
DWS01 - Veletta in lastra singola di cartongesso standard, h. | Controsoffitti | Velette di raccordo
DWS03 - Setto acustico a veletta, in corrispondenza di pareti mobili vetrate, h. variabile fino a 80 cm, Rw>50 dB, sp. 12,5 cm Formazione in corrispondenza delle pareti mobili vetrate, di setto acustico di spessore 12,5 cm con sviluppo dall’elemento strutturale superiore di sostegno della parete vetrata fino al solaio con una H variabile fino a 80 cm, avente Certificazione Acustica Rw ≥ 50 dB, come richiesto da Progetto Acustico, composto da: - Doppia lastra in cartongesso standard tipo "Knauf GKB" o similare a scelta della DL. Sp. 12,5 mm - Orditura metallica in acciaio zincato singola da 75 mm - Strato isolante in lana minerale tipo "Knauf Mineral Wool 35" o similare a scelta della DL. Sp. 60 mm, densità 18 Kg/mc - Doppia lastra in cartongesso standard tipo "Knauf GKB" o similare a scelta della DL. Sp. | Controsoffitti | Velette di raccordo
CES01 - Veletta in cartongesso idrolastra pendinata per formazione di gola luminosa nei locali bagni Formazione nei locali bagni, in corrispondenza dei lavelli, di veletta in cartongesso per la creazione di gole luminose, avente spessore totale 6,25 cm, lunghezza e altezza variabili, come indicato negli elaborati grafici di progetto, rivestita in cartongesso per locali umidi tipo Knauf Idrolastra GKI (H) costituita da orditura metallica autoportante realizzata con profili Knauf in acciaio zincato, costituita da profili guide a "U" 40x50x40 mm; montanti a "C" 50x50x50 mm, inseriti nelle guide, ad interasse 600 mm, isolata dalle strutture perimetrali con nastro biadesivo in polietilene espanso a celle chiuse, tipo Knauf K434 con funzione di taglio acustico, dello spessore di 3,5 mm e sigillati con stucco e/o silicone a completo riempimento delle fessure in corrispondenza delle giunzioni perimetrali con le strutture primarie. Rivestimento della faccia a vista dell’orditura in lastre in cartongesso tipo Knauf Idrolastra GKI (H) in gesso rivestito impregnate, sottoposte ad uno speciale procedimento per limitare l’assorbimento di umidità, spessore della lastra 12,5 mm, classe di reazione al fuoco: A2-s1,d0 (B). Fornitura in opera comprensiva della stuccatura dei giunti, degli angoli e delle teste delle viti nonché la stuccatura e sigillatura dei giunti di accostamento delle lastre, eseguita con idoneo stucco previa applicazione di strisce di supporto armato con rete tessile, la successiva stuccatura della superficie delle lastre in modo da ottenere una superficie pronta per la finitura di qualità Q4. E’ prevista la tinteggiature della veletta/gola con idropittura, colore e RAL a scelta della D.L. da definire e campionare per approvazione. È compreso, il taglio e lo sfrido delle lastre, i rinforzo strutturale necessari per l’alloggio del corpo illuminante, la giunzione a regola d’arte fra veletta e controsoffitto, la realizzazione di eventuali tagli/fori di adeguate dimensioni eseguiti a regola d’arte per innesto griglie di areazione o apparecchi illuminanti se richiesti in progetto, l'onere di procedere in tempi successivi all'applicazione delle lastre in attesa dell'esecuzione di impianti elettrici e termoidraulici da inserire, la formazione ed il disfacimento dei piani di lavoro interni, così come il rispetto della marcatura CE e la Dichiarazione di Produzione di Prodotto DOP per i prodotti di costruzione prevista dal Regolamento n. 305/2011 (UE) e quanto altro necessario per dare il lavoro finito a regola d'arte | Controsoffitti | Velette di raccordo
Veletta verticale in lastra singola di cartongesso standard, H<40 cm Formazione di veletta per salti di quota con sezione rettilinea e curva, come indicato negli elaborati grafici di progetto, spessore totale 6,25 cm; realizzate con struttura di 50 mm rivestite in lastre singole in cartongesso tipo Knauf A-Zero, costituite da: Per sezione rettilinea: Orditura metallica autoportante realizzata con profili Knauf serie "E" in acciaio zincato DX51D+ZN- A-C spessore 0,6 a norma EN 14195 ed UNI EN 10346 a marchio CE costituita da guide "U" 40/50/40 mm, sp. | Controsoffitti | Velette di raccordo
Condotto verticale in cartongesso con doppia lastra per compartimentazione REI60 dei canali meccanici, sp. 10 cm Rivestimento di condotte di ventilazione orizzontali, realizzato conforme al sistema di condotte Knauf K 271, atto ad avere una resistenza al fuoco REI 60, corredato dalle certificazioni previste dalla normativa DIN 4102, e sottoposto a prove di laboratorio in conformità alle normative italiane, dimensioni come indicato negli elaborati grafici di progetto, costituito da una struttura sospesa composta da aste filettate, con traverse realizzate da guide 50x40x3 mm, preventivamente forate, su cui poggia il doppio rivestimento in lastre Knauf Fireboard a base di gesso e vermiculite rivestite con fibra di vetro sp. 25 mm, classe di reazione al fuoco: A1 (incombustibile); fissate al solaio per mezzo di idonei fissaggi e aste filettate, staticamente adeguate, conforme al sistema Knauf K 271. Le lastre saranno incollate tra loro con stucco, a base di gesso, migliorato con additivi sintetici, resistente ad alte temperature e al fuoco, classe di reazione al fuoco A1. La fornitura in opera sarà comprensiva della stuccatura dei giunti, degli angoli e delle teste delle viti nonché la rasatura delle lastre, eseguita con stucco incombustibile A1 tipo Knauf Fireboard Spachtel 466, incombustibile a base di gesso, migliorato con additivi sintetici, e successivamente tinteggiato con idropittura nel colore a scelta della D.L. Compresa realizzazione dei giunti di frattura, riempiendo lo spazio tra rivestimento e parete con fibre minerali omologate, in classe A1, densità 100 Kg/m3. Il condotto sarà rivestito in aderenza alla parete, con un elemento a L di dimensioni 100x150 mm e spessore 25 mm, realizzato con strisce di lastre Knauf Fireboard incollate con stucco. Nel prezzo si intendono compresi e compensati gli oneri per la sottostruttura e accessori di fissaggi il taglio e lo sfrido, i paraspigoli, gli oneri per rinforzi per condotte con larghezze superiori a 1250mm, gli oneri per le certificazioni, documentazione tecnica e modulistica necessarie per il rilascio del Certificato di Prevenzione Incendi REI 60 per rivestimenti di protezione di condotte di ventilazione orizzontali, le sigillature ignifughe degli attraversamenti verticali, la formazione ed il disfacimento dei piani di lavoro interni, assistenze murarie, così come il rispetto della marcatura CE e la Dichiarazione di Produzione di Prodotto DOP per i prodotti di costruzione prevista dal Regolamento n. 305/2011 (UE) e quanto altro necessario per dare il lavoro finito a regola d'arte. | Controsoffitti | Velette di raccordo
Realizzazione di velette, riseghe, spigoli, e cassettoni di rivestimento di scarichi, colonne montanti, canne fumarie ecc... con lastre prefabbricate in cartongesso di qualsiasi tipologia e spessore, su pareti, contropareti, controsoffitti e compartimentazioni. La contabilizzazione avverrà al ml | Controsoffitti | Velette di raccordo
Realizzazione di velette, riseghe, spigoli, e cassettoni di rivestimento con lastre prefabbricate in cartongesso di qualsiasi tipologia e spessore, su controsoffitti | Controsoffitti | Velette di raccordo
Nuovo materassino PET su controsoffitti in doghe/baffles Fornitura e posa di nuovo materassino in PET al di sopra delle doghe/baffles di spessore 30 mm e densità 50 kg/m3. Colore nero da campionare a cura della DL. Classe B S2 d0. | Controsoffitti | Velette di raccordo
Veletta rettilinea lastra singola in cartongesso, H 30cm Realizzazione di veletta in cartongesso per salto di quota , H 30cm, composto da: - Lastra in cartongesso standard tipo "Knauf GKB" o similare a scelta della DL. | Controsoffitti | Velette di raccordo
Fornitura e posa di Setto acustico fonoisolante, Rw ≥ 50 dB, composto da: - Lastra in cartongesso standard tipo "Knauf GKB" o similare a scelta della DL. Sp. 12,5 mm - Lastra in cartongesso standard tipo "Knauf GKB" o similare a scelta della DL. Sp. 12,5 mm - Orditura metallica in acciaio zincato da 50 mm, con sviluppo da controsoffitto a solaio, con passo dei montanti di 60cm - Strato isolante in lana minerale tipo "Knauf Mineral Wool 35" Classe A1 o similare a scelta della DL. Sp. | Controsoffitti | Velette di raccordo
Veletta in cartongesso idrolastra pendinata per formazione di gola luminosa nei locali bagni Formazione nei locali bagni, in corrispondenza dei lavelli, di veletta in cartongesso per la creazione di gole luminose, avente spessore totale 6,25 cm, lunghezza e altezza variabili, come indicato negli elaborati grafici di progetto, rivestita in cartongesso per locali umidi tipo Knauf Idrolastra GKI (H) costituita da orditura metallica autoportante realizzata con profili Knauf in acciaio zincato, costituita da profili guide a "U" 40x50x40 mm; montanti a "C" 50x50x50 mm, inseriti nelle guide, ad interasse 600 mm, isolata dalle strutture perimetrali con nastro biadesivo in polietilene espanso a celle chiuse, tipo Knauf K434 con funzione di taglio acustico, dello spessore di 3,5 mm e sigillati con stucco e/o silicone a completo riempimento delle fessure in corrispondenza delle giunzioni perimetrali con le strutture primarie | Controsoffitti | Velette di raccordo
DWS01 - Veletta in lastra singola di cartongesso standard, h. variabile fino a 150 cm, sp. 6,25 cm Formazione, come indicato negli elaborati grafici di progetto, di veletta in lastra singola in cartongesso standard tipo Knauf GKB (A); con spessore di 6,25 cm, altezza variabile fino a 150 cm, costituita da orditura metallica realizzata con profili Knauf in acciaio zincato, spessore acciaio 0,6 mm costituita da guide a "U" 40x50x40 mm; montanti a "C" 50x50x50 mm, inseriti nelle guide, ad interasse 600 mm o idoneo all’altezza della veletta in ottemperanza di quanto richiesto dalle attuali normative NTC 2018, Legge Sismica, isolata dalle strutture perimetrali con nastro biadesivo in polietilene espanso a celle chiuse, dello spessore di 3,5 mm e sigillati con stucco e/o silicone a completo riempimento delle fessure in corrispondenza delle giunzioni perimetrali con le strutture primarie, per il raggiungimento delle prestazioni acustiche richieste. Per velette con H di 120 cm, i montanti a "C" 40/50/40 mm sp. 0,6 mm; saranno inseriti nelle guide, posti doppi, schiena contro schiena ad interasse 300 mm e vincolati tra loro mediante viti finta rondella punta trapano, autoperforanti zincate, poste ad interasse 1000 mm da entrambe i lati sfalsandole tra un lato e l’altro di 500 mm. Sono compresi e compensati la formazione delle opere provvisionali per la realizzazione delle lavorazioni in sicurezza e successivo smontaggio, la verifica ed eventuali lavorazioni aggiuntive riguardanti la posa di elementi non portanti in cartongesso nel rispetto di NTC 2018 e s.m.i e delle Norme antisismiche vigenti, da sottoporre all’approvazione della D.L.; gli oneri per la giunzione a regola d’arte fra veletta e controsoffitto, per la formazione di paraspigoli, per la realizzazione di tagli/fori di adeguate dimensioni eseguiti a regola d’arte per innesto griglie di areazione o apparecchi illuminanti se richiesti in progetto, il taglio lo sfrido delle lastre, l’onere di procedere in tempi successivi all'applicazione della lastre in attesa dell'esecuzione di impianti elettrici e termoidraulici da inserire. Il tutto conforme a quanto indicato negli elaborati grafici di progetto, il rispetto della marcatura CE e la Dichiarazione di Produzione di Prodotto DOP per i prodotti di costruzione prevista dal Regolamento n. 305/2011 (UE) e quanto altro necessario per dare il lavoro finito a regola d'arte. | Controsoffitti | Velette di raccordo
DWS01 - Veletta in lastra singola di cartongesso standard, h. variabile fino a 150 cm, sp. 6,25 cm Formazione, come indicato negli elaborati grafici di progetto, di veletta in lastra singola in cartongesso standard tipo Knauf GKB (A); con spessore di 6,25 cm, altezza variabile fino a 150 cm, costituita da orditura metallica realizzata con profili Knauf in acciaio zincato, spessore acciaio 0,6 mm costituita da guide a "U" 40x50x40 mm; montanti a "C" 50x50x50 mm, inseriti nelle guide, ad interasse 600 mm o idoneo all’altezza della veletta in ottemperanza di quanto richiesto dalle attuali normative NTC 2018, Legge Sismica, isolata dalle strutture perimetrali con nastro biadesivo in polietilene espanso a celle chiuse, dello spessore di 3,5 mm e sigillati con stucco e/o silicone a completo riempimento delle fessure in corrispondenza delle giunzioni perimetrali con le strutture primarie, per il raggiungimento delle prestazioni acustiche richieste. Per velette con H di 120 cm, i montanti a "C" 40/50/40 mm sp. 0,6 mm; saranno inseriti nelle guide, posti doppi, schiena contro schiena ad interasse 300 mm e vincolati tra loro mediante viti finta rondella punta trapano, autoperforanti zincate, poste ad interasse 1000 mm da entrambe i lati sfalsandole tra un lato e l’altro di 500 mm. Sono compresi e compensati la formazione delle opere provvisionali per la realizzazione delle lavorazioni in sicurezza e successivo smontaggio, la verifica ed eventuali lavorazioni aggiuntive riguardanti la posa di elementi non portanti in cartongesso nel rispetto di NTC 2018 e s.m.i e delle Norme antisismiche vigenti, da sottoporre all’approvazione della D.L.; gli oneri per la giunzione a regola d’arte fra veletta e controsoffitto, per la formazione di paraspigoli, per la realizzazione di tagli/fori di adeguate dimensioni eseguiti a regola d’arte per innesto griglie di areazione o apparecchi illuminanti se richiesti in progetto, il taglio lo sfrido delle lastre, l’onere di procedere in tempi successivi all'applicazione della lastre in attesa dell'esecuzione di impianti elettrici e termoidraulici da inserire. Il tutto conforme a quanto indicato negli elaborati grafici di progetto, il rispetto della marcatura CE e la Dichiarazione di Produzione di Prodotto DOP per i prodotti di costruzione prevista dal Regolamento n. 305/2011 (UE) e quanto altro necessario per dare il lavoro finito a regola d'arte. | Controsoffitti | Velette di raccordo
DWS01 - Veletta in lastra singola di cartongesso standard, h. variabile fino a 150 cm, sp. 6,25 cm Formazione, come indicato negli elaborati grafici di progetto, di veletta in lastra singola in cartongesso standard tipo Knauf GKB (A); con spessore di 6,25 cm, altezza variabile fino a 150 cm, costituita da orditura metallica realizzata con profili Knauf in acciaio zincato, spessore acciaio 0,6 mm costituita da guide a "U" 40x50x40 mm; montanti a "C" 50x50x50 mm, inseriti nelle guide, ad interasse 600 mm o idoneo all’altezza della veletta in ottemperanza di quanto richiesto dalle attuali normative NTC 2018, Legge Sismica, isolata dalle strutture perimetrali con nastro biadesivo in polietilene espanso a celle chiuse, dello spessore di 3,5 mm e sigillati con stucco e/o silicone a completo riempimento delle fessure in corrispondenza delle giunzioni perimetrali con le strutture primarie, per il raggiungimento delle prestazioni acustiche richieste. Per velette con H di 120 cm, i montanti a "C" 40/50/40 mm sp. 0,6 mm; saranno inseriti nelle guide, posti doppi, schiena contro schiena ad interasse 300 mm e vincolati tra loro mediante viti finta rondella punta trapano, autoperforanti zincate, poste ad interasse 1000 mm da entrambe i lati sfalsandole tra un lato e l’altro di 500 mm. Sono compresi e compensati la formazione delle opere provvisionali per la realizzazione delle lavorazioni in sicurezza e successivo smontaggio, la verifica ed eventuali lavorazioni aggiuntive riguardanti la posa di elementi non portanti in cartongesso nel rispetto di NTC 2018 e s.m.i e delle Norme antisismiche vigenti, da sottoporre all’approvazione della D.L.; gli oneri per la giunzione a regola d’arte fra veletta e controsoffitto, per la formazione di paraspigoli, per la realizzazione di tagli/fori di adeguate dimensioni eseguiti a regola d’arte per innesto griglie di areazione o apparecchi illuminanti se richiesti in progetto, il taglio lo sfrido delle lastre, l’onere di procedere in tempi successivi all'applicazione della lastre in attesa dell'esecuzione di impianti elettrici e termoidraulici da inserire. Il tutto conforme a quanto indicato negli elaborati grafici di progetto, il rispetto della marcatura CE e la Dichiarazione di Produzione di Prodotto DOP per i prodotti di costruzione prevista dal Regolamento n. 305/2011 (UE) e quanto altro necessario per dare il lavoro finito a regola d'arte. | Controsoffitti | Velette di raccordo
Veletta in lastra singola di cartongesso standard, h. variabile fino a 150 cm, sp. 6,25 cm Formazione, come indicato negli elaborati grafici di progetto, di veletta in lastra singola in cartongesso standard tipo Knauf GKB (A); con spessore di 6,25 cm, altezza variabile fino a 150 cm, costituita da orditura metallica realizzata con profili Knauf in acciaio zincato, spessore acciaio 0,6 mm costituita da guide a "U" 40x50x40 mm; montanti a "C" 50x50x50 mm, inseriti nelle guide, ad interasse 600 mm o idoneo all’altezza della veletta in ottemperanza di quanto richiesto dalle attuali normative NTC 2018, Legge Sismica, isolata dalle strutture perimetrali con nastro biadesivo in polietilene espanso a celle chiuse, dello spessore di 3,5 mm e sigillati con stucco e/o silicone a completo riempimento delle fessure in corrispondenza delle giunzioni perimetrali con le strutture primarie, per il raggiungimento delle prestazioni acustiche richieste. Per velette con H di 120 cm, i montanti a "C" 40/50/40 mm sp. 0,6 mm; saranno inseriti nelle guide, posti doppi, schiena contro schiena ad interasse 300 mm e vincolati tra loro mediante viti finta rondella punta trapano, autoperforanti zincate, poste ad interasse 1000 mm da entrambe i lati sfalsandole tra un lato e l’altro di 500 mm. Sono compresi e compensati la formazione delle opere provvisionali per la realizzazione delle lavorazioni in sicurezza e successivo smontaggio, la verifica ed eventuali lavorazioni aggiuntive riguardanti la posa di elementi non portanti in cartongesso nel rispetto di NTC 2018 e s.m.i e delle Norme antisismiche vigenti, da sottoporre all’approvazione della D.L.; gli oneri per la giunzione a regola d’arte fra veletta e controsoffitto, per la formazione di paraspigoli, per la realizzazione di tagli/fori di adeguate dimensioni eseguiti a regola d’arte per innesto griglie di areazione o apparecchi illuminanti se richiesti in progetto, il taglio lo sfrido delle lastre, l’onere di procedere in tempi successivi all'applicazione della lastre in attesa dell'esecuzione di impianti elettrici e termoidraulici da inserire. | Controsoffitti | Velette di raccordo
Setto acustico a veletta, in corrispondenza di pareti mobili vetrate, h. | Controsoffitti | Velette di raccordo
Veletta rettilinea lastra singola in cartongesso, H 30cm Realizzazione di veletta in cartongesso per salto di quota , H 30cm, composto da: - Lastra in cartongesso standard tipo "Knauf GKB" o similare a scelta della DL. | Controsoffitti | Velette di raccordo
Veletta in cartongesso idrolastra pendinata per formazione di gola luminosa nei locali bagni Formazione nei locali bagni, in corrispondenza dei lavelli, di veletta in cartongesso per la creazione di gole luminose, avente spessore totale 6,25 cm, lunghezza e altezza variabili, come indicato negli elaborati grafici di progetto, rivestita in cartongesso per locali umidi tipo Knauf Idrolastra GKI (H) costituita da orditura metallica autoportante realizzata con profili Knauf in acciaio zincato, costituita da profili guide a "U" 40x50x40 mm; montanti a "C" 50x50x50 mm, inseriti nelle guide, ad interasse 600 mm, isolata dalle strutture perimetrali con nastro biadesivo in polietilene espanso a celle chiuse, tipo Knauf K434 con funzione di taglio acustico, dello spessore di 3,5 mm e sigillati con stucco e/o silicone a completo riempimento delle fessure in corrispondenza delle giunzioni perimetrali con le strutture primarie. Rivestimento della faccia a vista dell’orditura in lastre in cartongesso tipo Knauf Idrolastra GKI (H) in gesso rivestito impregnate, sottoposte ad uno speciale procedimento per limitare l’assorbimento di umidità, spessore della lastra 12,5 mm, classe di reazione al fuoco: A2-s1,d0 (B). Fornitura in opera comprensiva della stuccatura dei giunti, degli angoli e delle teste delle viti nonché la stuccatura e sigillatura dei giunti di accostamento delle lastre, eseguita con idoneo stucco previa applicazione di strisce di supporto armato con rete tessile, la successiva stuccatura della superficie delle lastre in modo da ottenere una superficie pronta per la finitura di qualità Q4. E’ prevista la tinteggiature della veletta/gola con idropittura, colore e RAL a scelta della D.L. da definire e campionare per approvazione. È compreso, il taglio e lo sfrido delle lastre, i rinforzo strutturale necessari per l’alloggio del corpo illuminante, la giunzione a regola d’arte fra veletta e controsoffitto, la realizzazione di eventuali tagli/fori di adeguate dimensioni eseguiti a regola d’arte per innesto griglie di areazione o apparecchi illuminanti se richiesti in progetto, l'onere di procedere in tempi successivi all'applicazione delle lastre in attesa dell'esecuzione di impianti elettrici e termoidraulici da inserire, la formazione ed il disfacimento dei piani di lavoro interni, così come il rispetto della marcatura CE e la Dichiarazione di Produzione di Prodotto DOP per i prodotti di costruzione prevista dal Regolamento n. 305/2011 (UE) e quanto altro necessario per dare il lavoro finito a regola d'arte | Controsoffitti | Velette di raccordo
CES01 - Veletta in cartongesso idrolastra pendinata per formazione di gola luminosa nei locali bagni Formazione nei locali bagni, in corrispondenza dei lavelli, di veletta in cartongesso per la creazione di gole luminose, avente spessore totale 6,25 cm, lunghezza e altezza variabili, come indicato negli elaborati grafici di progetto, rivestita in cartongesso per locali umidi tipo Knauf Idrolastra GKI (H) costituita da orditura metallica autoportante realizzata con profili Knauf in acciaio zincato, costituita da profili guide a "U" 40x50x40 mm; montanti a "C" 50x50x50 mm, inseriti nelle guide, ad interasse 600 mm, isolata dalle strutture perimetrali con nastro biadesivo in polietilene espanso a celle chiuse, tipo Knauf K434 con funzione di taglio acustico, dello spessore di 3,5 mm e sigillati con stucco e/o silicone a completo riempimento delle fessure in corrispondenza delle giunzioni perimetrali con le strutture primarie. Rivestimento della faccia a vista dell’orditura in lastre in cartongesso tipo Knauf Idrolastra GKI (H) in gesso rivestito impregnate, sottoposte ad uno speciale procedimento per limitare l’assorbimento di umidità, spessore della lastra 12,5 mm, classe di reazione al fuoco: A2-s1,d0 (B). Fornitura in opera comprensiva della stuccatura dei giunti, degli angoli e delle teste delle viti nonché la stuccatura e sigillatura dei giunti di accostamento delle lastre, eseguita con idoneo stucco previa applicazione di strisce di supporto armato con rete tessile, la successiva stuccatura della superficie delle lastre in modo da ottenere una superficie pronta per la finitura di qualità Q4. E’ prevista la tinteggiature della veletta/gola con idropittura, colore e RAL a scelta della D.L | Controsoffitti | Velette di raccordo
Realizzazione di velette, riseghe, spigoli, e cassettoni di rivestimento di scarichi, colonne montanti, canne fumarie ecc... con lastre prefabbricate in cartongesso di qualsiasi tipologia e spessore, su pareti, contropareti, controsoffitti e compartimentazioni. La contabilizzazione avverrà al ml. Per ogni spigolo realizzato, ovvero verrà contabilizzata separatamente la struttura metallica e le lastre prefabbricate al mq. a seconda della tipologia, mentre si contabilizzeranno i metri lineari di spigolo realizzati. Sono compresi: i profilati metallici per la formazione dello spigolo; i tagli a misura; il materiale necessario per gli ancoraggi; la rimozione con differenziazione dei materiali di sfrido, il carico e il trasporto a rifiuto (escluso il costo di discarica); le stuccature e la preparazione per la tinteggiatura. E' esclusa la tinteggiatura delle pareti. E' inoltre compreso quanto altro occorre per dare l'opera finita . Realizzazione di cassettoni di rivestimento scarichi, colonne montanti, canne fumarie ecc..., eseguiti in senso verticale. | Controsoffitti | Velette di raccordo
Veletta in lastra singola di cartongesso standard, h. variabile fino a 150 cm, sp. 6,25 cm Formazione, come indicato negli elaborati grafici di progetto, di veletta in lastra singola in cartongesso standard tipo Knauf GKB (A); con spessore di 6,25 cm, altezza variabile fino a 150 cm, costituita da orditura metallica realizzata con profili Knauf in acciaio zincato, spessore acciaio 0,6 mm costituita da guide a "U" 40x50x40 mm; montanti a "C" 50x50x50 mm, inseriti nelle guide, ad interasse 600 mm o idoneo all’altezza della veletta in ottemperanza di quanto richiesto dalle attuali normative NTC 2018, Legge Sismica, isolata dalle strutture perimetrali con nastro biadesivo in polietilene espanso a celle chiuse, dello spessore di 3,5 mm e sigillati con stucco e/o silicone a completo riempimento delle fessure in corrispondenza delle giunzioni perimetrali con le strutture primarie, per il raggiungimento delle prestazioni acustiche richieste. Per velette con H di 120 cm, i montanti a "C" 40/50/40 mm sp. 0,6 mm; saranno inseriti nelle guide, posti doppi, schiena contro schiena ad interasse 300 mm e vincolati tra loro mediante viti finta rondella punta trapano, autoperforanti zincate, poste ad interasse 1000 mm da entrambe i lati sfalsandole tra un lato e l’altro di 500 mm. Sono compresi e compensati la formazione delle opere provvisionali per la realizzazione delle lavorazioni in sicurezza e successivo smontaggio, la verifica ed eventuali lavorazioni aggiuntive riguardanti la posa di elementi non portanti in cartongesso nel rispetto di NTC 2018 e s.m.i e delle Norme antisismiche vigenti, da sottoporre all’approvazione della D.L.; gli oneri per la giunzione a regola d’arte fra veletta e controsoffitto, per la formazione di paraspigoli, per la realizzazione di tagli/fori di adeguate dimensioni eseguiti a regola d’arte per innesto griglie di areazione o apparecchi illuminanti se richiesti in progetto, il taglio lo sfrido delle lastre, l’onere di procedere in tempi successivi all'applicazione della lastre in attesa dell'esecuzione di impianti elettrici e termoidraulici da inserire. Il tutto conforme a quanto indicato negli elaborati grafici di progetto, il rispetto della marcatura CE e la Dichiarazione di Produzione di Prodotto DOP per i prodotti di costruzione prevista dal Regolamento n. 305/2011 (UE) e quanto altro necessario per dare il lavoro finito a regola d'arte. | Controsoffitti | Velette di raccordo
DWS01 - Veletta in lastra singola di cartongesso standard, h. | Controsoffitti | Velette di raccordo
Veletta in lastra singola di cartongesso standard Formazione di veletta per salti di quota con sezione rettilinea e curva, come indicato negli elaborati grafici di progetto, spessore totale 6,25 cm; realizzate con struttura di 50 mm rivestite in lastre singole in cartongesso tipo Knauf A-Zero, costituite da: Per sezione rettilinea: Orditura metallica autoportante realizzata con profili Knauf serie "E" in acciaio zincato DX51D+ZN- A-C spessore 0,6 a norma EN 14195 ed UNI EN 10346 a marchio CE costituita da guide "U" 40/50/40 mm, sp. 0,6 mm; montanti a "C" 50/50/50 mm sp. 0,6 mm, inseriti nelle guide posti ad interasse non superiore di 600mm e isolata dalle strutture perimetrali con nastro biadesivo in polietilene espanso a celle chiuse, tipo Knauf K434 con funzione di taglio acustico, dello spessore di 3,5 mm e sigillati con stucco e/o silicone a completo riempimento delle fessure in corrispondenza delle giunzioni perimetrali con le strutture primarie, per il raggiungimento delle prestazioni acustiche richieste. Sezione curva realizzata profili Knaufixy GK 50 costituita da guide a "U" 40x50x40 mm; montanti a "C" 50x50x50 mm, inseriti nelle guide, a interasse idoneo al raggio di curvatura indicato in progetto, non superiore a 300 mm; isolata dalle strutture perimetrali con nastro biadesivo in polietilene espanso a celle chiuse, tipo Knauf K434 con funzione di taglio acustico, dello spessore di 3,5 mm e sigillati con stucco e/o silicone a completo riempimento delle fessure in corrispondenza delle giunzioni perimetrali con le strutture primarie, per il raggiungimento delle prestazioni acustiche richieste. Le guide verranno vincolate in sommità e alla base con tasselli idonei posti ad interasse non superiore a 600mm. | Controsoffitti | Velette di raccordo
DWS01 - Veletta in lastra singola di cartongesso standard, h. variabile fino a 150 cm, sp. 6,25 cm Formazione, come indicato negli elaborati grafici di progetto, di veletta in lastra singola in cartongesso standard tipo Knauf GKB (A); con spessore di 6,25 cm, altezza variabile fino a 150 cm, costituita da orditura metallica realizzata con profili Knauf in acciaio zincato, spessore acciaio 0,6 mm costituita da guide a "U" 40x50x40 mm; montanti a "C" 50x50x50 mm, inseriti nelle guide, ad interasse 600 mm o idoneo all’altezza della veletta in ottemperanza di quanto richiesto dalle attuali normative NTC 2018, Legge Sismica, isolata dalle strutture perimetrali con nastro biadesivo in polietilene espanso a celle chiuse, dello spessore di 3,5 mm e sigillati con stucco e/o silicone a completo riempimento delle fessure in corrispondenza delle giunzioni perimetrali con le strutture primarie, per il raggiungimento delle prestazioni acustiche richieste. | Controsoffitti | Velette di raccordo
Veletta verticale in lastra singola di cartongesso standard, H<40 cm - Neulift Formazione di veletta per salti di quota con sezione rettilinea e curva, come indicato negli elaborati grafici di progetto, spessore totale 6,25 cm; realizzate con struttura di 50 mm rivestite in lastre singole in cartongesso tipo Knauf A-Zero, costituite da: Per sezione rettilinea: Orditura metallica autoportante realizzata con profili Knauf serie "E" in acciaio zincato DX51D+ZN- A-C spessore 0,6 a norma EN 14195 ed UNI EN 10346 a marchio CE costituita da guide "U" 40/50/40 mm, sp. 0,6 mm; montanti a "C" 50/50/50 mm sp. 0,6 mm, inseriti nelle guide posti ad interasse non superiore di 600mm e isolata dalle strutture perimetrali con nastro biadesivo in polietilene espanso a celle chiuse, tipo Knauf K434 con funzione di taglio acustico, dello spessore di 3,5 mm e sigillati con stucco e/o silicone a completo riempimento delle fessure in corrispondenza delle giunzioni perimetrali con le strutture primarie, per il raggiungimento delle prestazioni acustiche richieste. | Controsoffitti | Velette di raccordo
Veletta in lastra singola di cartongesso standard, h. variabile fino a 150 cm, sp. | Controsoffitti | Velette di raccordo
Veletta verticale in lastra singola di cartongesso standard fronte facciata vetrata - Kone Formazione di veletta per salti di quota con sezione rettilinea e curva, come indicato negli elaborati grafici di progetto, spessore totale 6,25 cm; realizzate con struttura di 50 mm rivestite in lastre singole in cartongesso tipo Knauf A-Zero, costituite da: Per sezione rettilinea: Orditura metallica autoportante realizzata con profili Knauf serie "E" in acciaio zincato DX51D+ZN- A-C spessore 0,6 a norma EN 14195 ed UNI EN 10346 a marchio CE costituita da guide "U" 40/50/40 mm, sp. 0,6 mm; montanti a "C" 50/50/50 mm sp. 0,6 mm, inseriti nelle guide posti ad interasse non superiore di 600mm e isolata dalle strutture perimetrali con nastro biadesivo in polietilene espanso a celle chiuse, tipo Knauf K434 con funzione di taglio acustico, dello spessore di 3,5 mm e sigillati con stucco e/o silicone a completo riempimento delle fessure in corrispondenza delle giunzioni perimetrali con le strutture primarie, per il raggiungimento delle prestazioni acustiche richieste. | Controsoffitti | Velette di raccordo
DWS01 - Veletta in lastra singola di cartongesso standard, h. variabile fino a 150 cm, sp. | Controsoffitti | Velette di raccordo
Setto acustico sopra parete manovrabile Oddicini Formazione di setto acustico sopra parete manovrabile Oddicini, spessore da definire e verificare in funzione della struttura della parete, con tenuta acustica certificata di Rw ≥ 50dB, costituita da doppia orditura metallica di 50mm, con sviluppo dal filo superiore della parete a soletta, rivestito da entrambi i lati con doppia lastra in cartongesso, comprensiva di strato isolante in lana minerale spessore 50mm, densità 40kg/mc, a chiusura su ambo i lati del binario della parete manovrabile, costituita da: Doppia orditura metallica realizzata con profili tipo Knauf in acciaio zincato aventi un carico di snervamento pari a 300 N/mm², conformi alla norma europea UNI EN 10346, spessore acciaio 0,6 mm costituita da guide a "U" 40/50/40 mm; montanti a "C" 50/50/50 mm, inseriti nelle guide, ad interasse 600 mm, isolata dalle strutture perimetrali con nastro vinilico biadesivo in polietilene espanso a celle chiuse tipo Knauf K434 con funzione di taglio acustico, dello spessore di 3,5 mm e sigillati con stucco e/o silicone a completo riempimento delle fessure in corrispondenza delle giunzioni perimetrali con le strutture primarie, per il raggiungimento delle prestazioni acustiche richieste. Le guide verranno vincolate alla base ed in sommità mediante tasselli idonei al supporto posti ad interasse non superiore a 500mm. | Controsoffitti | Velette di raccordo
Veletta EI in cartongesso in corrispondenza delle porte EI d’ingresso all’area mensa Formazione, in corrispondenza delle porte EI d’ingresso all’area mensa come indicato negli elaborati grafici di progetto, di veletta verticale atta a garantire una resistenza al fuoco EI 120, norme di riferimento EN 1363-1 e EN 1364-2, costituita da: Orditura metallica realizzata con profili primari Knauf CPlus 27/50/27, spessore 0,6 mm, posti ad interasse non superiore a 800 mm; profili secondari Knauf CPlus 27/50/27, spessore 0,6 mm, posti ad interasse non superiore a 500 mm. | Controsoffitti | Velette di raccordo
Veletta in cartongesso idrolastra pendinata per formazione di gola luminosa nei locali bagni Formazione nei locali bagni, in corrispondenza dei lavelli, di veletta in cartongesso per la creazione di gole luminose, avente spessore totale 6,25 cm, lunghezza e altezza variabili, come indicato negli elaborati grafici di progetto, rivestita in cartongesso per locali umidi tipo Knauf Idrolastra GKI (H) costituita da orditura metallica autoportante realizzata con profili Knauf in acciaio zincato, costituita da profili guide a "U" 40x50x40 mm; montanti a "C" 50x50x50 mm, inseriti nelle guide, ad interasse 600 mm, isolata dalle strutture perimetrali con nastro biadesivo in polietilene espanso a celle chiuse, tipo Knauf K434 con funzione di taglio acustico, dello spessore di 3,5 mm e sigillati con stucco e/o silicone a completo riempimento delle fessure in corrispondenza delle giunzioni perimetrali con le strutture primarie. Rivestimento della faccia a vista dell’orditura in lastre in cartongesso tipo Knauf Idrolastra GKI (H) in gesso rivestito impregnate, sottoposte ad uno speciale procedimento per limitare l’assorbimento di umidità, spessore della lastra 12,5 mm, classe di reazione al fuoco: A2-s1,d0 (B). Fornitura in opera comprensiva della stuccatura dei giunti, degli angoli e delle teste delle viti nonché la stuccatura e sigillatura dei giunti di accostamento delle lastre, eseguita con idoneo stucco previa applicazione di strisce di supporto armato con rete tessile, la successiva stuccatura della superficie delle lastre in modo da ottenere una superficie pronta per la finitura di qualità Q4. E’ prevista la tinteggiature della veletta/gola con idropittura, colore e RAL a scelta della D.L. da definire e campionare per approvazione. È compreso, il taglio e lo sfrido delle lastre, i rinforzo strutturale necessari per l’alloggio del corpo illuminante, la giunzione a regola d’arte fra veletta e controsoffitto, la realizzazione di eventuali tagli/fori di adeguate dimensioni eseguiti a regola d’arte per innesto griglie di areazione o apparecchi illuminanti se richiesti in progetto, l'onere di procedere in tempi successivi all'applicazione delle lastre in attesa dell'esecuzione di impianti elettrici e termoidraulici da inserire, la formazione ed il disfacimento dei piani di lavoro interni, così come il rispetto della marcatura CE e la Dichiarazione di Produzione di Prodotto DOP per i prodotti di costruzione prevista dal Regolamento n. 305/2011 (UE) e quanto altro necessario per dare il lavoro finito a regola d'arte | Controsoffitti | Velette di raccordo
Setto acustico a veletta, in corrispondenza di pareti mobili vetrate, h. variabile fino a 80 cm, Rw>50 dB, sp. 12,5 cm Formazione in corrispondenza delle pareti mobili vetrate, di setto acustico di spessore 12,5 cm con sviluppo dall’elemento strutturale superiore di sostegno della parete vetrata fino al solaio con una H variabile fino a 80 cm, avente Certificazione Acustica Rw ≥ 50 dB, come richiesto da Progetto Acustico, composto da: - Doppia lastra in cartongesso standard tipo "Knauf GKB" o similare a scelta della DL. Sp. 12,5 mm - Orditura metallica in acciaio zincato singola da 75 mm - Strato isolante in lana minerale tipo "Knauf Mineral Wool 35" o similare a scelta della DL. Sp. 60 mm, densità 18 Kg/mc - Doppia lastra in cartongesso standard tipo "Knauf GKB" o similare a scelta della DL. Sp. 12,5 mm Sono compresi e compensati la formazione delle opere provvisionali per la realizzazione delle lavorazioni in sicurezza e successivo smontaggio, la verifica ed eventuali lavorazioni aggiuntive riguardanti la posa di elementi non portanti in cartongesso nel rispetto di NTC 2018 e s.m.i e delle Norme antisismiche vigenti, da sottoporre all’approvazione della D.L.; per la posa del nastro desolidarizzante alla base e in sommità della sottostruttura, gli oneri per la giunzione a regola d’arte fra veletta e controsoffitto, per la sagomatura e foratura del setto in corrispondenza di impianti, la sigillatura acustica degli attraversamenti impiantistici, eseguiti come indicato da Progetto Acustico, la Certificazione Acustica, il rinforzo strutturale necessario per i carichi stabiliti in progetto, l’onere di procedere in tempi successivi all'applicazione della lastre in attesa dell'esecuzione di impianti elettrici e termoidraulici da inserire. | Controsoffitti | Velette di raccordo
Giunto Tecnico metallico Fornitura e posa in opera, in corrispondnza dei controsoffitti indicati negli elaborati grafici di progetto, di giunto tecnico realizzato con profilo a “U” in acciaio zincato sp. 6/10, preverniciato con finitura opaca colore nero antracite RAL da definire e campionare per approvazione della D.L. e fissato con adesivo poliuretano PU per metalli. Dimensione: H. 50mm, lunghezza massima 190mm. | Controsoffitti | Velette di raccordo
Veletta verticale in lastra singola di cartongesso standard, H>40 cm Formazione di veletta per salti di quota con sezione rettilinea e curva, come indicato negli elaborati grafici di progetto, spessore totale 6,25 cm; realizzate con struttura di 50 mm rivestite in lastre singole in cartongesso tipo Knauf A-Zero, costituite da: Per sezione rettilinea: Orditura metallica autoportante realizzata con profili Knauf serie "E" in acciaio zincato DX51D+ZN- A-C spessore 0,6 a norma EN 14195 ed UNI EN 10346 a marchio CE costituita da guide "U" 40/50/40 mm, sp. 0,6 mm; montanti a "C" 50/50/50 mm sp. 0,6 mm, inseriti nelle guide posti ad interasse non superiore di 600mm e isolata dalle strutture perimetrali con nastro biadesivo in polietilene espanso a celle chiuse, tipo Knauf K434 con funzione di taglio acustico, dello spessore di 3,5 mm e sigillati con stucco e/o silicone a completo riempimento delle fessure in corrispondenza delle giunzioni perimetrali con le strutture primarie, per il raggiungimento delle prestazioni acustiche richieste. Sezione curva realizzata profili Knaufixy GK 50 costituita da guide a "U" 40x50x40 mm; montanti a "C" 50x50x50 mm, inseriti nelle guide, a interasse idoneo al raggio di curvatura indicato in progetto, non superiore a 300 mm; isolata dalle strutture perimetrali con nastro biadesivo in polietilene espanso a celle chiuse, tipo Knauf K434 con funzione di taglio acustico, dello spessore di 3,5 mm e sigillati con stucco e/o silicone a completo riempimento delle fessure in corrispondenza delle giunzioni perimetrali con le strutture primarie, per il raggiungimento delle prestazioni acustiche richieste. | Controsoffitti | Velette di raccordo
DWS02 - Veletta rettilinea lastra singola in cartongesso, H 30cm Realizzazione di veletta in cartongesso per salto di quota , H 30cm, composto da: - Lastra in cartongesso standard tipo "Knauf GKB" o similare a scelta della DL. Sp. 12,5 mm - Orditura metallica in acciaio zincato da 50 mm, con sviluppo da solaio a solaio con passo dei montanti di 30cm Nel prezzo si intendono compresi e compensati gli oneri per, il taglio e lo sfrido, i paraspigoli, la formazione di vani per porte completi di rinforzo perimetrale in profilati metallici per l'ancoraggio del serramento, gli oneri per la posa di telaio per porte scorrevoli interno muro se previsti in progetto, il rinforzo strutturale per i carichi previsti in progetto, l'onere di procedere in tempi successivi all'applicazione delle lastre in attesa dell'esecuzione di impianti elettrici e termoidraulici da inserire, la formazione ed il disfacimento dei piani di lavoro interni, idonei supporti dei eventuali grigliati a pavimento nei cavedi, oneri di sigillatura REI/EI in corrispondenza di attraversamenti impiantistici di ogni genere e natura, così come tutte le opere da fabbro e da lattoniere eventualmente necessarie alla realizzazione delle stesse, il rispetto della marcatura CE e la Dichiarazione di Produzione di Prodotto DOP per i prodotti di costruzione prevista dal Regolamento n. | Controsoffitti | Velette di raccordo
Veletta in cartongesso idrolastra pendinata per formazione di gola luminosa nei locali bagni Formazione nei locali bagni, in corrispondenza dei lavelli, di veletta in cartongesso per la creazione di gole luminose, avente spessore totale 6,25 cm, lunghezza e altezza variabili, come indicato negli elaborati grafici di progetto, rivestita in cartongesso per locali umidi tipo Knauf Idrolastra GKI (H) costituita da orditura metallica autoportante realizzata con profili Knauf in acciaio zincato, costituita da profili guide a "U" 40x50x40 mm; montanti a "C" 50x50x50 mm, inseriti nelle guide, ad interasse 600 mm, isolata dalle strutture perimetrali con nastro biadesivo in polietilene espanso a celle chiuse, tipo Knauf K434 con funzione di taglio acustico, dello spessore di 3,5 mm e sigillati con stucco e/o silicone a completo riempimento delle fessure in corrispondenza delle giunzioni perimetrali con le strutture primarie. Rivestimento della faccia a vista dell’orditura in lastre in cartongesso tipo Knauf Idrolastra GKI (H) in gesso rivestito impregnate, sottoposte ad uno speciale procedimento per limitare l’assorbimento di umidità, spessore della lastra 12,5 mm, classe di reazione al fuoco: A2-s1,d0 (B). Fornitura in opera comprensiva della stuccatura dei giunti, degli angoli e delle teste delle viti nonché la stuccatura e sigillatura dei giunti di accostamento delle lastre, eseguita con idoneo stucco previa applicazione di strisce di supporto armato con rete tessile, la successiva stuccatura della superficie delle lastre in modo da ottenere una superficie pronta per la finitura di qualità Q4. E’ prevista la tinteggiature della veletta/gola con idropittura, colore e RAL a scelta della D.L. da definire e campionare per approvazione. È compreso, il taglio e lo sfrido delle lastre, i rinforzo strutturale necessari per l’alloggio del corpo illuminante, la giunzione a regola d’arte fra veletta e controsoffitto, la realizzazione di eventuali tagli/fori di adeguate dimensioni eseguiti a regola d’arte per innesto griglie di areazione o apparecchi illuminanti se richiesti in progetto, l'onere di procedere in tempi successivi all'applicazione delle lastre in attesa dell'esecuzione di impianti elettrici e termoidraulici da inserire, la formazione ed il disfacimento dei piani di lavoro interni, così come il rispetto della marcatura CE e la Dichiarazione di Produzione di Prodotto DOP per i prodotti di costruzione prevista dal Regolamento n. 305/2011 (UE) e quanto altro necessario per dare il lavoro finito a regola d'arte | Controsoffitti | Velette di raccordo
Veletta in lastra singola di cartongesso standard, h. | Controsoffitti | Velette di raccordo
DWS01 - Veletta in lastra singola di cartongesso standard, h. variabile fino a 150 cm, sp. 6,25 cm Formazione, come indicato negli elaborati grafici di progetto, di veletta in lastra singola in cartongesso standard tipo Knauf GKB (A); con spessore di 6,25 cm, altezza variabile fino a 150 cm, costituita da orditura metallica realizzata con profili Knauf in acciaio zincato, spessore acciaio 0,6 mm costituita da guide a "U" 40x50x40 mm; montanti a "C" 50x50x50 mm, inseriti nelle guide, ad interasse 600 mm o idoneo all’altezza della veletta in ottemperanza di quanto richiesto dalle attuali normative NTC 2018, Legge Sismica, isolata dalle strutture perimetrali con nastro biadesivo in polietilene espanso a celle chiuse, dello spessore di 3,5 mm e sigillati con stucco e/o silicone a completo riempimento delle fessure in corrispondenza delle giunzioni perimetrali con le strutture primarie, per il raggiungimento delle prestazioni acustiche richieste. Per velette con H di 120 cm, i montanti a "C" 40/50/40 mm sp. 0,6 mm; saranno inseriti nelle guide, posti doppi, schiena contro schiena ad interasse 300 mm e vincolati tra loro mediante viti finta rondella punta trapano, autoperforanti zincate, poste ad interasse 1000 mm da entrambe i lati sfalsandole tra un lato e l’altro di 500 mm. Sono compresi e compensati la formazione delle opere provvisionali per la realizzazione delle lavorazioni in sicurezza e successivo smontaggio, la verifica ed eventuali lavorazioni aggiuntive riguardanti la posa di elementi non portanti in cartongesso nel rispetto di NTC 2018 e s.m.i e delle Norme antisismiche vigenti, da sottoporre all’approvazione della D.L.; gli oneri per la giunzione a regola d’arte fra veletta e controsoffitto, per la formazione di paraspigoli, per la realizzazione di tagli/fori di adeguate dimensioni eseguiti a regola d’arte per innesto griglie di areazione o apparecchi illuminanti se richiesti in progetto, il taglio lo sfrido delle lastre, l’onere di procedere in tempi successivi all'applicazione della lastre in attesa dell'esecuzione di impianti elettrici e termoidraulici da inserire. Il tutto conforme a quanto indicato negli elaborati grafici di progetto, il rispetto della marcatura CE e la Dichiarazione di Produzione di Prodotto DOP per i prodotti di costruzione prevista dal Regolamento n. | Controsoffitti | Velette di raccordo
Veletta verticale in lastra singola di cartongesso standard Formazione di veletta per salti di quota con sezione rettilinea e curva, come indicato negli elaborati grafici di progetto, spessore totale 6,25 cm; realizzate con struttura di 50 mm rivestite in lastre singole in cartongesso tipo Knauf A-Zero, costituite da: Per sezione rettilinea: Orditura metallica autoportante realizzata con profili Knauf serie "E" in acciaio zincato DX51D+ZN- A-C spessore 0,6 a norma EN 14195 ed UNI EN 10346 a marchio CE costituita da guide "U" 40/50/40 mm, sp. 0,6 mm; montanti a "C" 50/50/50 mm sp. | Controsoffitti | Velette di raccordo
DWS05 - Condotto verticale in cartongesso con doppia lastra per compartimentazione REI60 dei canali meccanici, sp. 10 cm Rivestimento di condotte di ventilazione orizzontali, realizzato conforme al sistema di condotte Knauf K 271, atto ad avere una resistenza al fuoco REI 60, corredato dalle certificazioni previste dalla normativa DIN 4102, e sottoposto a prove di laboratorio in conformità alle normative italiane, dimensioni come indicato negli elaborati grafici di progetto, costituito da una struttura sospesa composta da aste filettate, con traverse realizzate da guide 50x40x3 mm, preventivamente forate, su cui poggia il doppio rivestimento in lastre Knauf Fireboard a base di gesso e vermiculite rivestite con fibra di vetro sp. 25 mm, classe di reazione al fuoco: A1 (incombustibile); fissate al solaio per mezzo di idonei fissaggi e aste filettate, staticamente adeguate, conforme al sistema Knauf K 271. Le lastre saranno incollate tra loro con stucco, a base di gesso, migliorato con additivi sintetici, resistente ad alte temperature e al fuoco, classe di reazione al fuoco A1. La fornitura in opera sarà comprensiva della stuccatura dei giunti, degli angoli e delle teste delle viti nonché la rasatura delle lastre, eseguita con stucco incombustibile A1 tipo Knauf Fireboard Spachtel 466, incombustibile a base di gesso, migliorato con additivi sintetici, e successivamente tinteggiato con idropittura nel colore a scelta della D.L. Compresa realizzazione dei giunti di frattura, riempiendo lo spazio tra rivestimento e parete con fibre minerali omologate, in classe A1, densità 100 Kg/m3. | Controsoffitti | Velette di raccordo
GM - Giunto Tecnico metallico Fornitura e posa in opera, in corrispondnza dei controsoffitti indicati negli elaborati grafici di progetto, di giunto tecnico realizzato con profilo a “U” in acciaio zincato sp. 6/10, preverniciato con finitura opaca colore nero antracite RAL da definire e campionare per approvazione della D.L. e fissato con adesivo poliuretano PU per metalli. Dimensione: H. | Controsoffitti | Velette di raccordo
DWS01 - Veletta in lastra singola di cartongesso standard, h. variabile fino a 150 cm, sp. 6,25 cm Formazione, come indicato negli elaborati grafici di progetto, di veletta in lastra singola in cartongesso standard tipo Knauf GKB (A); con spessore di 6,25 cm, altezza variabile fino a 150 cm, costituita da orditura metallica realizzata con profili Knauf in acciaio zincato, spessore acciaio 0,6 mm costituita da guide a "U" 40x50x40 mm; montanti a "C" 50x50x50 mm, inseriti nelle guide, ad interasse 600 mm o idoneo all’altezza della veletta in ottemperanza di quanto richiesto dalle attuali normative NTC 2018, Legge Sismica, isolata dalle strutture perimetrali con nastro biadesivo in polietilene espanso a celle chiuse, dello spessore di 3,5 mm e sigillati con stucco e/o silicone a completo riempimento delle fessure in corrispondenza delle giunzioni perimetrali con le strutture primarie, per il raggiungimento delle prestazioni acustiche richieste. Per velette con H di 120 cm, i montanti a "C" 40/50/40 mm sp. 0,6 mm; saranno inseriti nelle guide, posti doppi, schiena contro schiena ad interasse 300 mm e vincolati tra loro mediante viti finta rondella punta trapano, autoperforanti zincate, poste ad interasse 1000 mm da entrambe i lati sfalsandole tra un lato e l’altro di 500 mm. Sono compresi e compensati la formazione delle opere provvisionali per la realizzazione delle lavorazioni in sicurezza e successivo smontaggio, la verifica ed eventuali lavorazioni aggiuntive riguardanti la posa di elementi non portanti in cartongesso nel rispetto di NTC 2018 e s.m.i e delle Norme antisismiche vigenti, da sottoporre all’approvazione della D.L.; gli oneri per la giunzione a regola d’arte fra veletta e controsoffitto, per la formazione di paraspigoli, per la realizzazione di tagli/fori di adeguate dimensioni eseguiti a regola d’arte per innesto griglie di areazione o apparecchi illuminanti se richiesti in progetto, il taglio lo sfrido delle lastre, l’onere di procedere in tempi successivi all'applicazione della lastre in attesa dell'esecuzione di impianti elettrici e termoidraulici da inserire. Il tutto conforme a quanto indicato negli elaborati grafici di progetto, il rispetto della marcatura CE e la Dichiarazione di Produzione di Prodotto DOP per i prodotti di costruzione prevista dal Regolamento n. 305/2011 (UE) e quanto altro necessario per dare il lavoro finito a regola d'arte. | Controsoffitti | Velette di raccordo
Realizzazione di velette, riseghe, spigoli, e cassettoni di rivestimento di scarichi, colonne montanti, canne fumarie ecc... con lastre prefabbricate in cartongesso di qualsiasi tipologia e spessore, su pareti, contropareti, controsoffitti e compartimentazioni. La contabilizzazione avverrà al ml. Per ogni spigolo realizzato, ovvero verrà contabilizzata separatamente la struttura metallica e le lastre prefabbricate al mq. | Controsoffitti | Velette di raccordo
DWS01 - Veletta in lastra singola di cartongesso standard, h. variabile fino a 150 cm, sp. 6,25 cm Formazione, come indicato negli elaborati grafici di progetto, di veletta in lastra singola in cartongesso standard tipo Knauf GKB (A); con spessore di 6,25 cm, altezza variabile fino a 150 cm, costituita da orditura metallica realizzata con profili Knauf in acciaio zincato, spessore acciaio 0,6 mm costituita da guide a "U" 40x50x40 mm; montanti a "C" 50x50x50 mm, inseriti nelle guide, ad interasse 600 mm o idoneo all’altezza della veletta in ottemperanza di quanto richiesto dalle attuali normative NTC 2018, Legge Sismica, isolata dalle strutture perimetrali con nastro biadesivo in polietilene espanso a celle chiuse, dello spessore di 3,5 mm e sigillati con stucco e/o silicone a completo riempimento delle fessure in corrispondenza delle giunzioni perimetrali con le strutture primarie, per il raggiungimento delle prestazioni acustiche richieste. Per velette con H di 120 cm, i montanti a "C" 40/50/40 mm sp. 0,6 mm; saranno inseriti nelle guide, posti doppi, schiena contro schiena ad interasse 300 mm e vincolati tra loro mediante viti finta rondella punta trapano, autoperforanti zincate, poste ad interasse 1000 mm da entrambe i lati sfalsandole tra un lato e l’altro di 500 mm. | Controsoffitti | Velette di raccordo
DWS02 - Veletta rettilinea lastra singola in cartongesso, H 30cm Realizzazione di veletta in cartongesso per salto di quota , H 30cm, composto da: - Lastra in cartongesso standard tipo "Knauf GKB" o similare a scelta della DL. Sp. 12,5 mm - Orditura metallica in acciaio zincato da 50 mm, con sviluppo da solaio a solaio con passo dei montanti di 30cm Nel prezzo si intendono compresi e compensati gli oneri per, il taglio e lo sfrido, i paraspigoli, la formazione di vani per porte completi di rinforzo perimetrale in profilati metallici per l'ancoraggio del serramento, gli oneri per la posa di telaio per porte scorrevoli interno muro se previsti in progetto, il rinforzo strutturale per i carichi previsti in progetto, l'onere di procedere in tempi successivi all'applicazione delle lastre in attesa dell'esecuzione di impianti elettrici e termoidraulici da inserire, la formazione ed il disfacimento dei piani di lavoro interni, idonei supporti dei eventuali grigliati a pavimento nei cavedi, oneri di sigillatura REI/EI in corrispondenza di attraversamenti impiantistici di ogni genere e natura, così come tutte le opere da fabbro e da lattoniere eventualmente necessarie alla realizzazione delle stesse, il rispetto della marcatura CE e la Dichiarazione di Produzione di Prodotto DOP per i prodotti di costruzione prevista dal Regolamento n. 305/2011 (UE) e quanto altro necessario per dare il lavoro finito a regola d’arte. | Controsoffitti | Velette di raccordo
DWS01 - Veletta in lastra singola di cartongesso standard, h. | Controsoffitti | Velette di raccordo
DWS01 - Veletta in lastra singola di cartongesso standard, h. variabile fino a 150 cm, sp. 6,25 cm Formazione, come indicato negli elaborati grafici di progetto, di veletta in lastra singola in cartongesso standard tipo Knauf GKB (A); con spessore di 6,25 cm, altezza variabile fino a 150 cm, costituita da orditura metallica realizzata con profili Knauf in acciaio zincato, spessore acciaio 0,6 mm costituita da guide a "U" 40x50x40 mm; montanti a "C" 50x50x50 mm, inseriti nelle guide, ad interasse 600 mm o idoneo all’altezza della veletta in ottemperanza di quanto richiesto dalle attuali normative NTC 2018, Legge Sismica, isolata dalle strutture perimetrali con nastro biadesivo in polietilene espanso a celle chiuse, dello spessore di 3,5 mm e sigillati con stucco e/o silicone a completo riempimento delle fessure in corrispondenza delle giunzioni perimetrali con le strutture primarie, per il raggiungimento delle prestazioni acustiche richieste. Per velette con H di 120 cm, i montanti a "C" 40/50/40 mm sp. 0,6 mm; saranno inseriti nelle guide, posti doppi, schiena contro schiena ad interasse 300 mm e vincolati tra loro mediante viti finta rondella punta trapano, autoperforanti zincate, poste ad interasse 1000 mm da entrambe i lati sfalsandole tra un lato e l’altro di 500 mm. Sono compresi e compensati la formazione delle opere provvisionali per la realizzazione delle lavorazioni in sicurezza e successivo smontaggio, la verifica ed eventuali lavorazioni aggiuntive riguardanti la posa di elementi non portanti in cartongesso nel rispetto di NTC 2018 e s.m.i e delle Norme antisismiche vigenti, da sottoporre all’approvazione della D.L.; gli oneri per la giunzione a regola d’arte fra veletta e controsoffitto, per la formazione di paraspigoli, per la realizzazione di tagli/fori di adeguate dimensioni eseguiti a regola d’arte per innesto griglie di areazione o apparecchi illuminanti se richiesti in progetto, il taglio lo sfrido delle lastre, l’onere di procedere in tempi successivi all'applicazione della lastre in attesa dell'esecuzione di impianti elettrici e termoidraulici da inserire. | Controsoffitti | Velette di raccordo
Veletta verticale in lastra singola di cartongesso standard Formazione di veletta per salti di quota con sezione rettilinea e curva, come indicato negli elaborati grafici di progetto, spessore totale 6,25 cm; realizzate con struttura di 50 mm rivestite in lastre singole in cartongesso tipo Knauf A-Zero, costituite da: Per sezione rettilinea: Orditura metallica autoportante realizzata con profili Knauf serie "E" in acciaio zincato DX51D+ZN- A-C spessore 0,6 a norma EN 14195 ed UNI EN 10346 a marchio CE costituita da guide "U" 40/50/40 mm, sp. 0,6 mm; montanti a "C" 50/50/50 mm sp. 0,6 mm, inseriti nelle guide posti ad interasse non superiore di 600mm e isolata dalle strutture perimetrali con nastro biadesivo in polietilene espanso a celle chiuse, tipo Knauf K434 con funzione di taglio acustico, dello spessore di 3,5 mm e sigillati con stucco e/o silicone a completo riempimento delle fessure in corrispondenza delle giunzioni perimetrali con le strutture primarie, per il raggiungimento delle prestazioni acustiche richieste. Sezione curva realizzata profili Knaufixy GK 50 costituita da guide a "U" 40x50x40 mm; montanti a "C" 50x50x50 mm, inseriti nelle guide, a interasse idoneo al raggio di curvatura indicato in progetto, non superiore a 300 mm; isolata dalle strutture perimetrali con nastro biadesivo in polietilene espanso a celle chiuse, tipo Knauf K434 con funzione di taglio acustico, dello spessore di 3,5 mm e sigillati con stucco e/o silicone a completo riempimento delle fessure in corrispondenza delle giunzioni perimetrali con le strutture primarie, per il raggiungimento delle prestazioni acustiche richieste. Le guide verranno vincolate in sommità e alla base con tasselli idonei posti ad interasse non superiore a 600mm. È compreso, la realizzazione di tagli/fori di adeguate dimensioni eseguiti a regola d’arte per innesto griglie di areazione o apparecchi illuminanti se richiesti in progetto, il taglio lo sfrido delle lastre, l'onere di procedere in tempi successivi all'applicazione delle lastre in attesa dell'esecuzione di impianti elettrici e termoidraulici da inserire, la formazione ed il disfacimento dei piani di lavoro interni, così come il rispetto della marcatura CE e la Dichiarazione di Produzione di Prodotto DOP per i prodotti di costruzione prevista dal Regolamento n. | Controsoffitti | Velette di raccordo
S05 - Fornitura e posa di Setto acustico fonoisolante, Rw ≥ 50 dB, composto da: - Lastra in cartongesso standard tipo "Knauf GKB" o similare a scelta della DL. Sp. 12,5 mm - Lastra in cartongesso standard tipo "Knauf GKB" o similare a scelta della DL. Sp. 12,5 mm - Orditura metallica in acciaio zincato da 50 mm, con sviluppo da controsoffitto a solaio, con passo dei montanti di 60cm - Strato isolante in lana minerale tipo "Knauf Mineral Wool 35" Classe A1 o similare a scelta della DL. Sp. 40 mm, densità 18 Kg/mc. - Lastra in cemento fibrorinforzato per esterni tipo ""Knauf Aquapanel Outdoor"" o similare a scelta della DL. Sp. | Controsoffitti | Velette di raccordo
Veletta in lastra singola di cartongesso standard Formazione di veletta per salti di quota con sezione rettilinea e curva, come indicato negli elaborati grafici di progetto, spessore totale 6,25 cm; realizzate con struttura di 50 mm rivestite in lastre singole in cartongesso tipo Knauf A-Zero, costituite da: Per sezione rettilinea: Orditura metallica autoportante realizzata con profili Knauf serie "E" in acciaio zincato DX51D+ZN- A-C spessore 0,6 a norma EN 14195 ed UNI EN 10346 a marchio CE costituita da guide "U" 40/50/40 mm, sp. 0,6 mm; montanti a "C" 50/50/50 mm sp. 0,6 mm, inseriti nelle guide posti ad interasse non superiore di 600mm e isolata dalle strutture perimetrali con nastro biadesivo in polietilene espanso a celle chiuse, tipo Knauf K434 con funzione di taglio acustico, dello spessore di 3,5 mm e sigillati con stucco e/o silicone a completo riempimento delle fessure in corrispondenza delle giunzioni perimetrali con le strutture primarie, per il raggiungimento delle prestazioni acustiche richieste. | Controsoffitti | Velette di raccordo
Giunto Tecnico metallico Fornitura e posa in opera, in corrispondnza dei controsoffitti indicati negli elaborati grafici di progetto, di giunto tecnico realizzato con profilo a “U” in acciaio zincato sp. 6/10, preverniciato con finitura opaca colore nero antracite RAL da definire e campionare per approvazione della D.L. e fissato con adesivo poliuretano PU per metalli. Dimensione: H. | Controsoffitti | Velette di raccordo
DWS01 - Veletta in lastra singola di cartongesso standard, h. | Controsoffitti | Velette di raccordo
Rinforzo a controsoffitto per aggancio lamelle in legno Realizzazione di rinforzo a controsoffitto in cartongesso per l’aggancio di lamelle in legno, come indicato negli elaborati grafici di progetto, mediante fornitura e posa di sottostruttura maggiorata per i carichi stabiliti in progetto, da sottoporre all’approvazione della D.L. È compreso il taglio e lo sfrido, la formazione ed il disfacimento dei piani di lavoro interni, così come il rispetto della marcatura CE e la Dichiarazione di Produzione di Prodotto DOP per i prodotti di costruzione prevista dal Regolamento n. 305/2011 (UE) e quanto altro necessario per dare il lavoro finito a regola d’arte. | Controsoffitti | Velette di raccordo
Veletta in lastra singola di cartongesso standard, h. variabile fino a 150 cm, sp. | Controsoffitti | Velette di raccordo
Fornitura e posa di veletta interna in cartongesso standard, composta da: - Lastra in cartongesso standard tipo "Knauf GKB" o similare a scelta della DL. Sp. 12,5 mm - Lastra in cartongesso standard tipo "Knauf GKB" o similare a scelta della DL. Sp. | Controsoffitti | Velette di raccordo
Giunto Tecnico metallico Fornitura e posa in opera, in corrispondnza dei controsoffitti indicati negli elaborati grafici di progetto, di giunto tecnico realizzato con profilo a “U” in acciaio zincato sp. 6/10, preverniciato con finitura opaca colore nero antracite RAL da definire e campionare per approvazione della D.L. | Controsoffitti | Velette di raccordo
DWS01 - Veletta in lastra singola di cartongesso standard, h. variabile fino a 150 cm, sp. 6,25 cm Formazione, come indicato negli elaborati grafici di progetto, di veletta in lastra singola in cartongesso standard tipo Knauf GKB (A); con spessore di 6,25 cm, altezza variabile fino a 150 cm, costituita da orditura metallica realizzata con profili Knauf in acciaio zincato, spessore acciaio 0,6 mm costituita da guide a "U" 40x50x40 mm; montanti a "C" 50x50x50 mm, inseriti nelle guide, ad interasse 600 mm o idoneo all’altezza della veletta in ottemperanza di quanto richiesto dalle attuali normative NTC 2018, Legge Sismica, isolata dalle strutture perimetrali con nastro biadesivo in polietilene espanso a celle chiuse, dello spessore di 3,5 mm e sigillati con stucco e/o silicone a completo riempimento delle fessure in corrispondenza delle giunzioni perimetrali con le strutture primarie, per il raggiungimento delle prestazioni acustiche richieste. Per velette con H di 120 cm, i montanti a "C" 40/50/40 mm sp. 0,6 mm; saranno inseriti nelle guide, posti doppi, schiena contro schiena ad interasse 300 mm e vincolati tra loro mediante viti finta rondella punta trapano, autoperforanti zincate, poste ad interasse 1000 mm da entrambe i lati sfalsandole tra un lato e l’altro di 500 mm. | Controsoffitti | Velette di raccordo
Veletta in cartongesso idrolastra pendinata per formazione di gola luminosa nei locali bagni Formazione nei locali bagni, in corrispondenza dei lavelli, di veletta in cartongesso per la creazione di gole luminose, avente spessore totale 6,25 cm, lunghezza e altezza variabili, come indicato negli elaborati grafici di progetto, rivestita in cartongesso per locali umidi tipo Knauf Idrolastra GKI (H) costituita da orditura metallica autoportante realizzata con profili Knauf in acciaio zincato, costituita da profili guide a "U" 40x50x40 mm; montanti a "C" 50x50x50 mm, inseriti nelle guide, ad interasse 600 mm, isolata dalle strutture perimetrali con nastro biadesivo in polietilene espanso a celle chiuse, tipo Knauf K434 con funzione di taglio acustico, dello spessore di 3,5 mm e sigillati con stucco e/o silicone a completo riempimento delle fessure in corrispondenza delle giunzioni perimetrali con le strutture primarie. Rivestimento della faccia a vista dell’orditura in lastre in cartongesso tipo Knauf Idrolastra GKI (H) in gesso rivestito impregnate, sottoposte ad uno speciale procedimento per limitare l’assorbimento di umidità, spessore della lastra 12,5 mm, classe di reazione al fuoco: A2-s1,d0 (B). Fornitura in opera comprensiva della stuccatura dei giunti, degli angoli e delle teste delle viti nonché la stuccatura e sigillatura dei giunti di accostamento delle lastre, eseguita con idoneo stucco previa applicazione di strisce di supporto armato con rete tessile, la successiva stuccatura della superficie delle lastre in modo da ottenere una superficie pronta per la finitura di qualità Q4 | Controsoffitti | Velette di raccordo
Veletta in lastra singola di cartongesso standard Formazione di veletta per salti di quota con sezione rettilinea e curva, come indicato negli elaborati grafici di progetto, spessore totale 6,25 cm; realizzate con struttura di 50 mm rivestite in lastre singole in cartongesso tipo Knauf A-Zero, costituite da: Per sezione rettilinea: Orditura metallica autoportante realizzata con profili Knauf serie "E" in acciaio zincato DX51D+ZN- A-C spessore 0,6 a norma EN 14195 ed UNI EN 10346 a marchio CE costituita da guide "U" 40/50/40 mm, sp. 0,6 mm; montanti a "C" 50/50/50 mm sp. 0,6 mm, inseriti nelle guide posti ad interasse non superiore di 600mm e isolata dalle strutture perimetrali con nastro biadesivo in polietilene espanso a celle chiuse, tipo Knauf K434 con funzione di taglio acustico, dello spessore di 3,5 mm e sigillati con stucco e/o silicone a completo riempimento delle fessure in corrispondenza delle giunzioni perimetrali con le strutture primarie, per il raggiungimento delle prestazioni acustiche richieste. Sezione curva realizzata profili Knaufixy GK 50 costituita da guide a "U" 40x50x40 mm; montanti a "C" 50x50x50 mm, inseriti nelle guide, a interasse idoneo al raggio di curvatura indicato in progetto, non superiore a 300 mm; isolata dalle strutture perimetrali con nastro biadesivo in polietilene espanso a celle chiuse, tipo Knauf K434 con funzione di taglio acustico, dello spessore di 3,5 mm e sigillati con stucco e/o silicone a completo riempimento delle fessure in corrispondenza delle giunzioni perimetrali con le strutture primarie, per il raggiungimento delle prestazioni acustiche richieste. Le guide verranno vincolate in sommità e alla base con tasselli idonei posti ad interasse non superiore a 600mm. È compreso, la realizzazione di tagli/fori di adeguate dimensioni eseguiti a regola d’arte per innesto griglie di areazione o apparecchi illuminanti se richiesti in progetto, il taglio lo sfrido delle lastre, l'onere di procedere in tempi successivi all'applicazione delle lastre in attesa dell'esecuzione di impianti elettrici e termoidraulici da inserire, la formazione ed il disfacimento dei piani di lavoro interni, così come il rispetto della marcatura CE e la Dichiarazione di Produzione di Prodotto DOP per i prodotti di costruzione prevista dal Regolamento n. | Controsoffitti | Velette di raccordo
Giunto Tecnico metallico Fornitura e posa in opera, in corrispondnza dei controsoffitti indicati negli elaborati grafici di progetto, di giunto tecnico realizzato con profilo a “U” in acciaio zincato sp. 6/10, preverniciato con finitura opaca colore nero antracite RAL da definire e campionare per approvazione della D.L. e fissato con adesivo poliuretano PU per metalli. Dimensione: H. 50mm, lunghezza massima 190mm. Sono compresi e compensati il taglio del profilo con la sagoma richiesta in progetto la campionatura della finitura, l’adesivo, gli oneri per la formazione delle opere provvisionali per la esecuzione dell'opere in sicurezza, e successivo smontaggio, la protezione provvisoria di pavimenti e di elementi presenti all’interno dell’area dell’intervento con posa e relativa rimozione finale di appositi teli protettivi, il rispetto della marcatura CE e la Dichiarazione di Produzione di Prodotto DOP per i prodotti di costruzione prevista dal Regolamento n. 305/2011 (UE) e quanto altro necessario per dare il lavoro finito a regola d’arte. | Controsoffitti | Velette di raccordo
Veletta in lastra singola di cartongesso standard, h. | Controsoffitti | Velette di raccordo
Veletta in lastra singola di cartongesso standard, h. variabile fino a 150 cm, sp. 6,25 cm Formazione, come indicato negli elaborati grafici di progetto, di veletta in lastra singola in cartongesso standard tipo Knauf GKB (A); con spessore di 6,25 cm, altezza variabile fino a 150 cm, costituita da orditura metallica realizzata con profili Knauf in acciaio zincato, spessore acciaio 0,6 mm costituita da guide a "U" 40x50x40 mm; montanti a "C" 50x50x50 mm, inseriti nelle guide, ad interasse 600 mm o idoneo all’altezza della veletta in ottemperanza di quanto richiesto dalle attuali normative NTC 2018, Legge Sismica, isolata dalle strutture perimetrali con nastro biadesivo in polietilene espanso a celle chiuse, dello spessore di 3,5 mm e sigillati con stucco e/o silicone a completo riempimento delle fessure in corrispondenza delle giunzioni perimetrali con le strutture primarie, per il raggiungimento delle prestazioni acustiche richieste. Per velette con H di 120 cm, i montanti a "C" 40/50/40 mm sp. | Controsoffitti | Velette di raccordo
Veletta in lastra singola di cartongesso standard, h. variabile fino a 150 cm, sp. 6,25 cm Formazione, come indicato negli elaborati grafici di progetto, di veletta in lastra singola in cartongesso standard tipo Knauf GKB (A); con spessore di 6,25 cm, altezza variabile fino a 150 cm, costituita da orditura metallica realizzata con profili Knauf in acciaio zincato, spessore acciaio 0,6 mm costituita da guide a "U" 40x50x40 mm; montanti a "C" 50x50x50 mm, inseriti nelle guide, ad interasse 600 mm o idoneo all’altezza della veletta in ottemperanza di quanto richiesto dalle attuali normative NTC 2018, Legge Sismica, isolata dalle strutture perimetrali con nastro biadesivo in polietilene espanso a celle chiuse, dello spessore di 3,5 mm e sigillati con stucco e/o silicone a completo riempimento delle fessure in corrispondenza delle giunzioni perimetrali con le strutture primarie, per il raggiungimento delle prestazioni acustiche richieste. Per velette con H di 120 cm, i montanti a "C" 40/50/40 mm sp. 0,6 mm; saranno inseriti nelle guide, posti doppi, schiena contro schiena ad interasse 300 mm e vincolati tra loro mediante viti finta rondella punta trapano, autoperforanti zincate, poste ad interasse 1000 mm da entrambe i lati sfalsandole tra un lato e l’altro di 500 mm. Sono compresi e compensati la formazione delle opere provvisionali per la realizzazione delle lavorazioni in sicurezza e successivo smontaggio, la verifica ed eventuali lavorazioni aggiuntive riguardanti la posa di elementi non portanti in cartongesso nel rispetto di NTC 2018 e s.m.i e delle Norme antisismiche vigenti, da sottoporre all’approvazione della D.L.; gli oneri per la giunzione a regola d’arte fra veletta e controsoffitto, per la formazione di paraspigoli, per la realizzazione di tagli/fori di adeguate dimensioni eseguiti a regola d’arte per innesto griglie di areazione o apparecchi illuminanti se richiesti in progetto, il taglio lo sfrido delle lastre, l’onere di procedere in tempi successivi all'applicazione della lastre in attesa dell'esecuzione di impianti elettrici e termoidraulici da inserire. Il tutto conforme a quanto indicato negli elaborati grafici di progetto, il rispetto della marcatura CE e la Dichiarazione di Produzione di Prodotto DOP per i prodotti di costruzione prevista dal Regolamento n. | Controsoffitti | Velette di raccordo
Veletta rettilinea lastra singola in cartongesso, H 30cm Realizzazione di veletta in cartongesso per salto di quota , H 30cm, composto da: - Lastra in cartongesso standard tipo "Knauf GKB" o similare a scelta della DL. Sp. 12,5 mm - Orditura metallica in acciaio zincato da 50 mm, con sviluppo da solaio a solaio con passo dei montanti di 30cm Nel prezzo si intendono compresi e compensati gli oneri per, il taglio e lo sfrido, i paraspigoli, la formazione di vani per porte completi di rinforzo perimetrale in profilati metallici per l'ancoraggio del serramento, gli oneri per la posa di telaio per porte scorrevoli interno muro se previsti in progetto, il rinforzo strutturale per i carichi previsti in progetto, l'onere di procedere in tempi successivi all'applicazione delle lastre in attesa dell'esecuzione di impianti elettrici e termoidraulici da inserire, la formazione ed il disfacimento dei piani di lavoro interni, idonei supporti dei eventuali grigliati a pavimento nei cavedi, oneri di sigillatura REI/EI in corrispondenza di attraversamenti impiantistici di ogni genere e natura, così come tutte le opere da fabbro e da lattoniere eventualmente necessarie alla realizzazione delle stesse, il rispetto della marcatura CE e la Dichiarazione di Produzione di Prodotto DOP per i prodotti di costruzione prevista dal Regolamento n. 305/2011 (UE) e quanto altro necessario per dare il lavoro finito a regola d’arte. | Controsoffitti | Velette di raccordo
Veletta verticale in lastra singola di cartongesso standard, H>40 cm - Neulift Formazione di veletta per salti di quota con sezione rettilinea e curva, come indicato negli elaborati grafici di progetto, spessore totale 6,25 cm; realizzate con struttura di 50 mm rivestite in lastre singole in cartongesso tipo Knauf A-Zero, costituite da: Per sezione rettilinea: Orditura metallica autoportante realizzata con profili Knauf serie "E" in acciaio zincato DX51D+ZN- A-C spessore 0,6 a norma EN 14195 ed UNI EN 10346 a marchio CE costituita da guide "U" 40/50/40 mm, sp. | Controsoffitti | Velette di raccordo
ARCHITETTURA_SISTEMI DI FINITURA_STRATO DI CONTROSOFFITTATURA_GESSO GENERICO OPERA: Strato di controsoffittatura, veletta di gesso generico; spessore [mm] = 15. Incluso: viteria; orditura di sostegno (tipo profilati); eventuali accessori di sospensione. LAVORO: Posa. Incluso: assistenze murarie; pulizia finale; allontamento del materiale di risulta. Escluso: piani di lavoro. OP1 Strato di controsoffittatura, veletta di gesso generico; spessore [mm] = 15. Incluso: viteria; orditura di sostegno (tipo profilati); eventuali accessori di sospensione. RM2 Lastra di gesso generico; finitura: liscia; geometria: bordo armato; impiego: interno ¦ controsoffitti; lato x [cm] = 70 ¦ lato y [cm] = 140 ¦ spessore [cm] = 1,5 SPECIFICHE TECNICHE: spessore bordo armato [cm] = 3 RM2 Profilo di lega ferrosa acciaio zincato; finitura: verniciato ¦ colore bianco; geometria: a forma di "T" rovescia; funzione: orditura di sostegno; impiego: controsoffitti; lato x [mm] = 24 ¦ lato y [mm] = 38 SPECIFICHE TECNICHE: sostegno intermedio per orditura a vista RM2 Profilo perimetrale di lega ferrosa acciaio generico; geometria: a forma di "L"; funzione: cornice; impiego: controsoffitti; lato x [mm] = 19 ¦ lato y [mm] = 24 RM2 Nastro di fibra sintetica di vetro; funzione: coprigiunti; impiego: murature ¦ tramezzi ¦ controsoffitti RM2 Premiscelato stucco sintetico; geometria: pasta; funzione: stuccatura; impiego: interno ¦ superfici in legno ¦ murature; peso specifico [kg/l] = 1,75 SPECIFICHE TECNICHE: a base di resine in dispersione acquosa RM2 Ferramenta vite di metallo generico; geometria: autoperforante; funzione: fissaggio lastre; impiego: controsoffitti ¦ murature LV1 Posa. Incluso: assistenze murarie; pulizia finale; allontamento del materiale di risulta. Escluso: piani di lavoro. | Controsoffitti | Velette di raccordo
DWS01 - Veletta in lastra singola di cartongesso standard, h. variabile fino a 150 cm, sp. 6,25 cm Formazione, come indicato negli elaborati grafici di progetto, di veletta in lastra singola in cartongesso standard tipo Knauf GKB (A); con spessore di 6,25 cm, altezza variabile fino a 150 cm, costituita da orditura metallica realizzata con profili Knauf in acciaio zincato, spessore acciaio 0,6 mm costituita da guide a "U" 40x50x40 mm; montanti a "C" 50x50x50 mm, inseriti nelle guide, ad interasse 600 mm o idoneo all’altezza della veletta in ottemperanza di quanto richiesto dalle attuali normative NTC 2018, Legge Sismica, isolata dalle strutture perimetrali con nastro biadesivo in polietilene espanso a celle chiuse, dello spessore di 3,5 mm e sigillati con stucco e/o silicone a completo riempimento delle fessure in corrispondenza delle giunzioni perimetrali con le strutture primarie, per il raggiungimento delle prestazioni acustiche richieste. Per velette con H di 120 cm, i montanti a "C" 40/50/40 mm sp. 0,6 mm; saranno inseriti nelle guide, posti doppi, schiena contro schiena ad interasse 300 mm e vincolati tra loro mediante viti finta rondella punta trapano, autoperforanti zincate, poste ad interasse 1000 mm da entrambe i lati sfalsandole tra un lato e l’altro di 500 mm. Sono compresi e compensati la formazione delle opere provvisionali per la realizzazione delle lavorazioni in sicurezza e successivo smontaggio, la verifica ed eventuali lavorazioni aggiuntive riguardanti la posa di elementi non portanti in cartongesso nel rispetto di NTC 2018 e s.m.i e delle Norme antisismiche vigenti, da sottoporre all’approvazione della D.L.; gli oneri per la giunzione a regola d’arte fra veletta e controsoffitto, per la formazione di paraspigoli, per la realizzazione di tagli/fori di adeguate dimensioni eseguiti a regola d’arte per innesto griglie di areazione o apparecchi illuminanti se richiesti in progetto, il taglio lo sfrido delle lastre, l’onere di procedere in tempi successivi all'applicazione della lastre in attesa dell'esecuzione di impianti elettrici e termoidraulici da inserire. | Controsoffitti | Velette di raccordo
GM - Giunto Tecnico metallico Fornitura e posa in opera, in corrispondnza dei controsoffitti indicati negli elaborati grafici di progetto, di giunto tecnico realizzato con profilo a “U” in acciaio zincato sp. 6/10, preverniciato con finitura opaca colore nero antracite RAL da definire e campionare per approvazione della D.L. e fissato con adesivo poliuretano PU per metalli. Dimensione: H. 50mm, lunghezza massima 190mm. Sono compresi e compensati il taglio del profilo con la sagoma richiesta in progetto la campionatura della finitura, l’adesivo, gli oneri per la formazione delle opere provvisionali per la esecuzione dell'opere in sicurezza, e successivo smontaggio, la protezione provvisoria di pavimenti e di elementi presenti all’interno dell’area dell’intervento con posa e relativa rimozione finale di appositi teli protettivi, il rispetto della marcatura CE e la Dichiarazione di Produzione di Prodotto DOP per i prodotti di costruzione prevista dal Regolamento n. | Controsoffitti | Velette di raccordo
Veletta in lastra singola di cartongesso standard, h. variabile fino a 150 cm, sp. 6,25 cm Formazione, come indicato negli elaborati grafici di progetto, di veletta in lastra singola in cartongesso standard tipo Knauf GKB (A); con spessore di 6,25 cm, altezza variabile fino a 150 cm, costituita da orditura metallica realizzata con profili Knauf in acciaio zincato, spessore acciaio 0,6 mm costituita da guide a "U" 40x50x40 mm; montanti a "C" 50x50x50 mm, inseriti nelle guide, ad interasse 600 mm o idoneo all’altezza della veletta in ottemperanza di quanto richiesto dalle attuali normative NTC 2018, Legge Sismica, isolata dalle strutture perimetrali con nastro biadesivo in polietilene espanso a celle chiuse, dello spessore di 3,5 mm e sigillati con stucco e/o silicone a completo riempimento delle fessure in corrispondenza delle giunzioni perimetrali con le strutture primarie, per il raggiungimento delle prestazioni acustiche richieste. Per velette con H di 120 cm, i montanti a "C" 40/50/40 mm sp. 0,6 mm; saranno inseriti nelle guide, posti doppi, schiena contro schiena ad interasse 300 mm e vincolati tra loro mediante viti finta rondella punta trapano, autoperforanti zincate, poste ad interasse 1000 mm da entrambe i lati sfalsandole tra un lato e l’altro di 500 mm. Sono compresi e compensati la formazione delle opere provvisionali per la realizzazione delle lavorazioni in sicurezza e successivo smontaggio, la verifica ed eventuali lavorazioni aggiuntive riguardanti la posa di elementi non portanti in cartongesso nel rispetto di NTC 2018 e s.m.i e delle Norme antisismiche vigenti, da sottoporre all’approvazione della D.L.; gli oneri per la giunzione a regola d’arte fra veletta e controsoffitto, per la formazione di paraspigoli, per la realizzazione di tagli/fori di adeguate dimensioni eseguiti a regola d’arte per innesto griglie di areazione o apparecchi illuminanti se richiesti in progetto, il taglio lo sfrido delle lastre, l’onere di procedere in tempi successivi all'applicazione della lastre in attesa dell'esecuzione di impianti elettrici e termoidraulici da inserire. Il tutto conforme a quanto indicato negli elaborati grafici di progetto, il rispetto della marcatura CE e la Dichiarazione di Produzione di Prodotto DOP per i prodotti di costruzione prevista dal Regolamento n. | Controsoffitti | Velette di raccordo
DWS02 - Veletta rettilinea lastra singola in cartongesso, H 30cm Realizzazione di veletta in cartongesso per salto di quota , H 30cm, composto da: - Lastra in cartongesso standard tipo "Knauf GKB" o similare a scelta della DL. Sp. 12,5 mm - Orditura metallica in acciaio zincato da 50 mm, con sviluppo da solaio a solaio con passo dei montanti di 30cm Nel prezzo si intendono compresi e compensati gli oneri per, il taglio e lo sfrido, i paraspigoli, la formazione di vani per porte completi di rinforzo perimetrale in profilati metallici per l'ancoraggio del serramento, gli oneri per la posa di telaio per porte scorrevoli interno muro se previsti in progetto, il rinforzo strutturale per i carichi previsti in progetto, l'onere di procedere in tempi successivi all'applicazione delle lastre in attesa dell'esecuzione di impianti elettrici e termoidraulici da inserire, la formazione ed il disfacimento dei piani di lavoro interni, idonei supporti dei eventuali grigliati a pavimento nei cavedi, oneri di sigillatura REI/EI in corrispondenza di attraversamenti impiantistici di ogni genere e natura, così come tutte le opere da fabbro e da lattoniere eventualmente necessarie alla realizzazione delle stesse, il rispetto della marcatura CE e la Dichiarazione di Produzione di Prodotto DOP per i prodotti di costruzione prevista dal Regolamento n. 305/2011 (UE) e quanto altro necessario per dare il lavoro finito a regola d’arte. | Controsoffitti | Velette di raccordo
DWS01 - Veletta in lastra singola di cartongesso standard, h. variabile fino a 150 cm, sp. 6,25 cm Formazione, come indicato negli elaborati grafici di progetto, di veletta in lastra singola in cartongesso standard tipo Knauf GKB (A); con spessore di 6,25 cm, altezza variabile fino a 150 cm, costituita da orditura metallica realizzata con profili Knauf in acciaio zincato, spessore acciaio 0,6 mm costituita da guide a "U" 40x50x40 mm; montanti a "C" 50x50x50 mm, inseriti nelle guide, ad interasse 600 mm o idoneo all’altezza della veletta in ottemperanza di quanto richiesto dalle attuali normative NTC 2018, Legge Sismica, isolata dalle strutture perimetrali con nastro biadesivo in polietilene espanso a celle chiuse, dello spessore di 3,5 mm e sigillati con stucco e/o silicone a completo riempimento delle fessure in corrispondenza delle giunzioni perimetrali con le strutture primarie, per il raggiungimento delle prestazioni acustiche richieste. Per velette con H di 120 cm, i montanti a "C" 40/50/40 mm sp. 0,6 mm; saranno inseriti nelle guide, posti doppi, schiena contro schiena ad interasse 300 mm e vincolati tra loro mediante viti finta rondella punta trapano, autoperforanti zincate, poste ad interasse 1000 mm da entrambe i lati sfalsandole tra un lato e l’altro di 500 mm. Sono compresi e compensati la formazione delle opere provvisionali per la realizzazione delle lavorazioni in sicurezza e successivo smontaggio, la verifica ed eventuali lavorazioni aggiuntive riguardanti la posa di elementi non portanti in cartongesso nel rispetto di NTC 2018 e s.m.i e delle Norme antisismiche vigenti, da sottoporre all’approvazione della D.L.; gli oneri per la giunzione a regola d’arte fra veletta e controsoffitto, per la formazione di paraspigoli, per la realizzazione di tagli/fori di adeguate dimensioni eseguiti a regola d’arte per innesto griglie di areazione o apparecchi illuminanti se richiesti in progetto, il taglio lo sfrido delle lastre, l’onere di procedere in tempi successivi all'applicazione della lastre in attesa dell'esecuzione di impianti elettrici e termoidraulici da inserire. Il tutto conforme a quanto indicato negli elaborati grafici di progetto, il rispetto della marcatura CE e la Dichiarazione di Produzione di Prodotto DOP per i prodotti di costruzione prevista dal Regolamento n. | Controsoffitti | Velette di raccordo
Realizzazione di velette, riseghe, spigoli, e cassettoni di rivestimento con lastre prefabbricate in cartongesso di qualsiasi tipologia e spessore, su controsoffitti. La contabilizzazione avverrà al ml. Per ogni spigolo realizzato, ovvero verrà contabilizzata separatamente la struttura metallica e le lastre prefabbricate al mq. a seconda della tipologia, mentre si contabilizzeranno i metri lineari di spigolo realizzati | Controsoffitti | Velette di raccordo
GM - Giunto Tecnico metallico Fornitura e posa in opera, in corrispondnza dei controsoffitti indicati negli elaborati grafici di progetto, di giunto tecnico realizzato con profilo a “U” in acciaio zincato sp. 6/10, preverniciato con finitura opaca colore nero antracite RAL da definire e campionare per approvazione della D.L. e fissato con adesivo poliuretano PU per metalli. Dimensione: H. 50mm, lunghezza massima 190mm. | Controsoffitti | Velette di raccordo
CES01 - Veletta in cartongesso idrolastra pendinata per formazione di gola luminosa nei locali bagni Formazione nei locali bagni, in corrispondenza dei lavelli, di veletta in cartongesso per la creazione di gole luminose, avente spessore totale 6,25 cm, lunghezza e altezza variabili, come indicato negli elaborati grafici di progetto, rivestita in cartongesso per locali umidi tipo Knauf Idrolastra GKI (H) costituita da orditura metallica autoportante realizzata con profili Knauf in acciaio zincato, costituita da profili guide a "U" 40x50x40 mm; montanti a "C" 50x50x50 mm, inseriti nelle guide, ad interasse 600 mm, isolata dalle strutture perimetrali con nastro biadesivo in polietilene espanso a celle chiuse, tipo Knauf K434 con funzione di taglio acustico, dello spessore di 3,5 mm e sigillati con stucco e/o silicone a completo riempimento delle fessure in corrispondenza delle giunzioni perimetrali con le strutture primarie. Rivestimento della faccia a vista dell’orditura in lastre in cartongesso tipo Knauf Idrolastra GKI (H) in gesso rivestito impregnate, sottoposte ad uno speciale procedimento per limitare l’assorbimento di umidità, spessore della lastra 12,5 mm, classe di reazione al fuoco: A2-s1,d0 (B). Fornitura in opera comprensiva della stuccatura dei giunti, degli angoli e delle teste delle viti nonché la stuccatura e sigillatura dei giunti di accostamento delle lastre, eseguita con idoneo stucco previa applicazione di strisce di supporto armato con rete tessile, la successiva stuccatura della superficie delle lastre in modo da ottenere una superficie pronta per la finitura di qualità Q4. E’ prevista la tinteggiature della veletta/gola con idropittura, colore e RAL a scelta della D.L. da definire e campionare per approvazione. È compreso, il taglio e lo sfrido delle lastre, i rinforzo strutturale necessari per l’alloggio del corpo illuminante, la giunzione a regola d’arte fra veletta e controsoffitto, la realizzazione di eventuali tagli/fori di adeguate dimensioni eseguiti a regola d’arte per innesto griglie di areazione o apparecchi illuminanti se richiesti in progetto, l'onere di procedere in tempi successivi all'applicazione delle lastre in attesa dell'esecuzione di impianti elettrici e termoidraulici da inserire, la formazione ed il disfacimento dei piani di lavoro interni, così come il rispetto della marcatura CE e la Dichiarazione di Produzione di Prodotto DOP per i prodotti di costruzione prevista dal Regolamento n | Controsoffitti | Velette di raccordo
DWS05 - Condotto verticale in cartongesso con doppia lastra per compartimentazione REI60 dei canali meccanici, sp. 10 cm Rivestimento di condotte di ventilazione orizzontali, realizzato conforme al sistema di condotte Knauf K 271, atto ad avere una resistenza al fuoco REI 60, corredato dalle certificazioni previste dalla normativa DIN 4102, e sottoposto a prove di laboratorio in conformità alle normative italiane, dimensioni come indicato negli elaborati grafici di progetto, costituito da una struttura sospesa composta da aste filettate, con traverse realizzate da guide 50x40x3 mm, preventivamente forate, su cui poggia il doppio rivestimento in lastre Knauf Fireboard a base di gesso e vermiculite rivestite con fibra di vetro sp. 25 mm, classe di reazione al fuoco: A1 (incombustibile); fissate al solaio per mezzo di idonei fissaggi e aste filettate, staticamente adeguate, conforme al sistema Knauf K 271. Le lastre saranno incollate tra loro con stucco, a base di gesso, migliorato con additivi sintetici, resistente ad alte temperature e al fuoco, classe di reazione al fuoco A1. La fornitura in opera sarà comprensiva della stuccatura dei giunti, degli angoli e delle teste delle viti nonché la rasatura delle lastre, eseguita con stucco incombustibile A1 tipo Knauf Fireboard Spachtel 466, incombustibile a base di gesso, migliorato con additivi sintetici, e successivamente tinteggiato con idropittura nel colore a scelta della D.L. Compresa realizzazione dei giunti di frattura, riempiendo lo spazio tra rivestimento e parete con fibre minerali omologate, in classe A1, densità 100 Kg/m3. Il condotto sarà rivestito in aderenza alla parete, con un elemento a L di dimensioni 100x150 mm e spessore 25 mm, realizzato con strisce di lastre Knauf Fireboard incollate con stucco. Nel prezzo si intendono compresi e compensati gli oneri per la sottostruttura e accessori di fissaggi il taglio e lo sfrido, i paraspigoli, gli oneri per rinforzi per condotte con larghezze superiori a 1250mm, gli oneri per le certificazioni, documentazione tecnica e modulistica necessarie per il rilascio del Certificato di Prevenzione Incendi REI 60 per rivestimenti di protezione di condotte di ventilazione orizzontali, le sigillature ignifughe degli attraversamenti verticali, la formazione ed il disfacimento dei piani di lavoro interni, assistenze murarie, così come il rispetto della marcatura CE e la Dichiarazione di Produzione di Prodotto DOP per i prodotti di costruzione prevista dal Regolamento n. 305/2011 (UE) e quanto altro necessario per dare il lavoro finito a regola d'arte. | Controsoffitti | Velette di raccordo
S01, S02 - Fornitura e posa di Setto acustico interno fonoisolante, Rw ≥ 50 dB, composto da: - Lastra in cartongesso standard tipo "Knauf GKB" o similare a scelta della DL. Sp. 12,5 mm - Lastra in cartongesso standard tipo "Knauf GKB" o similare a scelta della DL. Sp. 12,5 mm - Orditura metallica in acciaio zincato da 50 mm, con sviluppo da controsoffitto a solaio, con passo dei montanti di 60cm - Strato isolante in lana minerale tipo "Knauf Mineral Wool 35" Classe A1 o similare a scelta della DL. Sp. 40 mm, densità 18 Kg/mc. - Lastra in cartongesso standard tipo "Knauf GKB" o similare a scelta della DL. Sp. | Controsoffitti | Velette di raccordo
Veletta in lastra singola di cartongesso standard Formazione di veletta per salti di quota con sezione rettilinea e curva, come indicato negli elaborati grafici di progetto, spessore totale 6,25 cm; realizzate con struttura di 50 mm rivestite in lastre singole in cartongesso tipo Knauf A-Zero, costituite da: Per sezione rettilinea: Orditura metallica autoportante realizzata con profili Knauf serie "E" in acciaio zincato DX51D+ZN- A-C spessore 0,6 a norma EN 14195 ed UNI EN 10346 a marchio CE costituita da guide "U" 40/50/40 mm, sp. 0,6 mm; montanti a "C" 50/50/50 mm sp. 0,6 mm, inseriti nelle guide posti ad interasse non superiore di 600mm e isolata dalle strutture perimetrali con nastro biadesivo in polietilene espanso a celle chiuse, tipo Knauf K434 con funzione di taglio acustico, dello spessore di 3,5 mm e sigillati con stucco e/o silicone a completo riempimento delle fessure in corrispondenza delle giunzioni perimetrali con le strutture primarie, per il raggiungimento delle prestazioni acustiche richieste. Sezione curva realizzata profili Knaufixy GK 50 costituita da guide a "U" 40x50x40 mm; montanti a "C" 50x50x50 mm, inseriti nelle guide, a interasse idoneo al raggio di curvatura indicato in progetto, non superiore a 300 mm; isolata dalle strutture perimetrali con nastro biadesivo in polietilene espanso a celle chiuse, tipo Knauf K434 con funzione di taglio acustico, dello spessore di 3,5 mm e sigillati con stucco e/o silicone a completo riempimento delle fessure in corrispondenza delle giunzioni perimetrali con le strutture primarie, per il raggiungimento delle prestazioni acustiche richieste. | Controsoffitti | Velette di raccordo
DWS02 - Veletta rettilinea lastra singola in cartongesso, H 30cm Realizzazione di veletta in cartongesso per salto di quota , H 30cm, composto da: - Lastra in cartongesso standard tipo "Knauf GKB" o similare a scelta della DL. Sp. 12,5 mm - Orditura metallica in acciaio zincato da 50 mm, con sviluppo da solaio a solaio con passo dei montanti di 30cm Nel prezzo si intendono compresi e compensati gli oneri per, il taglio e lo sfrido, i paraspigoli, la formazione di vani per porte completi di rinforzo perimetrale in profilati metallici per l'ancoraggio del serramento, gli oneri per la posa di telaio per porte scorrevoli interno muro se previsti in progetto, il rinforzo strutturale per i carichi previsti in progetto, l'onere di procedere in tempi successivi all'applicazione delle lastre in attesa dell'esecuzione di impianti elettrici e termoidraulici da inserire, la formazione ed il disfacimento dei piani di lavoro interni, idonei supporti dei eventuali grigliati a pavimento nei cavedi, oneri di sigillatura REI/EI in corrispondenza di attraversamenti impiantistici di ogni genere e natura, così come tutte le opere da fabbro e da lattoniere eventualmente necessarie alla realizzazione delle stesse, il rispetto della marcatura CE e la Dichiarazione di Produzione di Prodotto DOP per i prodotti di costruzione prevista dal Regolamento n. 305/2011 (UE) e quanto altro necessario per dare il lavoro finito a regola d’arte. | Controsoffitti | Velette di raccordo
Setto acustico sopra parete manovrabile Oddicini Formazione di setto acustico sopra parete manovrabile Oddicini, spessore da definire e verificare in funzione della struttura della parete, con tenuta acustica certificata di Rw ≥ 50dB, costituita da doppia orditura metallica di 50mm, con sviluppo dal filo superiore della parete a soletta, rivestito da entrambi i lati con doppia lastra in cartongesso, comprensiva di strato isolante in lana minerale spessore 50mm, densità 40kg/mc, a chiusura su ambo i lati del binario della parete manovrabile, costituita da: Doppia orditura metallica realizzata con profili tipo Knauf in acciaio zincato aventi un carico di snervamento pari a 300 N/mm², conformi alla norma europea UNI EN 10346, spessore acciaio 0,6 mm costituita da guide a "U" 40/50/40 mm; montanti a "C" 50/50/50 mm, inseriti nelle guide, ad interasse 600 mm, isolata dalle strutture perimetrali con nastro vinilico biadesivo in polietilene espanso a celle chiuse tipo Knauf K434 con funzione di taglio acustico, dello spessore di 3,5 mm e sigillati con stucco e/o silicone a completo riempimento delle fessure in corrispondenza delle giunzioni perimetrali con le strutture primarie, per il raggiungimento delle prestazioni acustiche richieste. Le guide verranno vincolate alla base ed in sommità mediante tasselli idonei al supporto posti ad interasse non superiore a 500mm. I profili saranno conformi alla norma armonizzata EN 14195 riguardante “Profili per Sistemi in Lastre in Gesso Rivestito” con attestato di conformità CE, in classe A1 di reazione al fuoco prodotti secondo il sistema di qualità UNI EN ISO 9001-2000, con produzione certificata da ICMQ. | Controsoffitti | Velette di raccordo
DWS03 - Setto acustico a veletta, in corrispondenza di pareti mobili vetrate, h. variabile fino a 80 cm, Rw>50 dB, sp. 12,5 cm Formazione in corrispondenza delle pareti mobili vetrate, di setto acustico di spessore 12,5 cm con sviluppo dall’elemento strutturale superiore di sostegno della parete vetrata fino al solaio con una H variabile fino a 80 cm, avente Certificazione Acustica Rw ≥ 50 dB, come richiesto da Progetto Acustico, composto da: - Doppia lastra in cartongesso standard tipo "Knauf GKB" o similare a scelta della DL. Sp. 12,5 mm - Orditura metallica in acciaio zincato singola da 75 mm - Strato isolante in lana minerale tipo "Knauf Mineral Wool 35" o similare a scelta della DL. Sp. 60 mm, densità 18 Kg/mc - Doppia lastra in cartongesso standard tipo "Knauf GKB" o similare a scelta della DL. Sp. 12,5 mm Sono compresi e compensati la formazione delle opere provvisionali per la realizzazione delle lavorazioni in sicurezza e successivo smontaggio, la verifica ed eventuali lavorazioni aggiuntive riguardanti la posa di elementi non portanti in cartongesso nel rispetto di NTC 2018 e s.m.i e delle Norme antisismiche vigenti, da sottoporre all’approvazione della D.L.; per la posa del nastro desolidarizzante alla base e in sommità della sottostruttura, gli oneri per la giunzione a regola d’arte fra veletta e controsoffitto, per la sagomatura e foratura del setto in corrispondenza di impianti, la sigillatura acustica degli attraversamenti impiantistici, eseguiti come indicato da Progetto Acustico, la Certificazione Acustica, il rinforzo strutturale necessario per i carichi stabiliti in progetto, l’onere di procedere in tempi successivi all'applicazione della lastre in attesa dell'esecuzione di impianti elettrici e termoidraulici da inserire. Il tutto conforme a quanto indicato negli elaborati grafici di progetto, il rispetto della marcatura CE e la Dichiarazione di Produzione di Prodotto DOP per i prodotti di costruzione prevista dal Regolamento n. | Controsoffitti | Velette di raccordo
Veletta in lastra singola di cartongesso standard, h. variabile fino a 150 cm, sp. 6,25 cm Formazione, come indicato negli elaborati grafici di progetto, di veletta in lastra singola in cartongesso standard tipo Knauf GKB (A); con spessore di 6,25 cm, altezza variabile fino a 150 cm, costituita da orditura metallica realizzata con profili Knauf in acciaio zincato, spessore acciaio 0,6 mm costituita da guide a "U" 40x50x40 mm; montanti a "C" 50x50x50 mm, inseriti nelle guide, ad interasse 600 mm o idoneo all’altezza della veletta in ottemperanza di quanto richiesto dalle attuali normative NTC 2018, Legge Sismica, isolata dalle strutture perimetrali con nastro biadesivo in polietilene espanso a celle chiuse, dello spessore di 3,5 mm e sigillati con stucco e/o silicone a completo riempimento delle fessure in corrispondenza delle giunzioni perimetrali con le strutture primarie, per il raggiungimento delle prestazioni acustiche richieste. Per velette con H di 120 cm, i montanti a "C" 40/50/40 mm sp. 0,6 mm; saranno inseriti nelle guide, posti doppi, schiena contro schiena ad interasse 300 mm e vincolati tra loro mediante viti finta rondella punta trapano, autoperforanti zincate, poste ad interasse 1000 mm da entrambe i lati sfalsandole tra un lato e l’altro di 500 mm. | Controsoffitti | Velette di raccordo
Realizzazione di velette, riseghe, spigoli, e cassettoni di rivestimento di scarichi, colonne montanti, canne fumarie ecc... con lastre prefabbricate in cartongesso di qualsiasi tipologia e spessore, su pareti, contropareti, controsoffitti e compartimentazioni. La contabilizzazione avverrà al ml. Per ogni spigolo realizzato, ovvero verrà contabilizzata separatamente la struttura metallica e le lastre prefabbricate al mq. a seconda della tipologia, mentre si contabilizzeranno i metri lineari di spigolo realizzati. Sono compresi: i profilati metallici per la formazione dello spigolo; i tagli a misura; il materiale necessario per gli ancoraggi; la rimozione con differenziazione dei materiali di sfrido, il carico e il trasporto a rifiuto (escluso il costo di discarica); le stuccature e la preparazione per la tinteggiatura. E' esclusa la tinteggiatura delle pareti. E' inoltre compreso quanto altro occorre per dare l'opera finita. Realizzazione di velette, riseghe e spigoli su pareti e contropareti. | Controsoffitti | Velette di raccordo
S01, S02 - Fornitura e posa di Setto acustico interno fonoisolante, Rw ≥ 50 dB, composto da: - Lastra in cartongesso standard tipo "Knauf GKB" o similare a scelta della DL. Sp. | Controsoffitti | Velette di raccordo
Veletta in lastra singola di cartongesso standard, h. variabile fino a 150 cm, sp. | Controsoffitti | Velette di raccordo
DWS01 - Veletta in lastra singola di cartongesso standard, h. variabile fino a 150 cm, sp. 6,25 cm Formazione, come indicato negli elaborati grafici di progetto, di veletta in lastra singola in cartongesso standard tipo Knauf GKB (A); con spessore di 6,25 cm, altezza variabile fino a 150 cm, costituita da orditura metallica realizzata con profili Knauf in acciaio zincato, spessore acciaio 0,6 mm costituita da guide a "U" 40x50x40 mm; montanti a "C" 50x50x50 mm, inseriti nelle guide, ad interasse 600 mm o idoneo all’altezza della veletta in ottemperanza di quanto richiesto dalle attuali normative NTC 2018, Legge Sismica, isolata dalle strutture perimetrali con nastro biadesivo in polietilene espanso a celle chiuse, dello spessore di 3,5 mm e sigillati con stucco e/o silicone a completo riempimento delle fessure in corrispondenza delle giunzioni perimetrali con le strutture primarie, per il raggiungimento delle prestazioni acustiche richieste. | Controsoffitti | Velette di raccordo
Veletta in lastra singola di cartongesso standard, h. variabile fino a 150 cm, sp. 6,25 cm Formazione, come indicato negli elaborati grafici di progetto, di veletta in lastra singola in cartongesso standard tipo Knauf GKB (A); con spessore di 6,25 cm, altezza variabile fino a 150 cm, costituita da orditura metallica realizzata con profili Knauf in acciaio zincato, spessore acciaio 0,6 mm costituita da guide a "U" 40x50x40 mm; montanti a "C" 50x50x50 mm, inseriti nelle guide, ad interasse 600 mm o idoneo all’altezza della veletta in ottemperanza di quanto richiesto dalle attuali normative NTC 2018, Legge Sismica, isolata dalle strutture perimetrali con nastro biadesivo in polietilene espanso a celle chiuse, dello spessore di 3,5 mm e sigillati con stucco e/o silicone a completo riempimento delle fessure in corrispondenza delle giunzioni perimetrali con le strutture primarie, per il raggiungimento delle prestazioni acustiche richieste. Per velette con H di 120 cm, i montanti a "C" 40/50/40 mm sp. 0,6 mm; saranno inseriti nelle guide, posti doppi, schiena contro schiena ad interasse 300 mm e vincolati tra loro mediante viti finta rondella punta trapano, autoperforanti zincate, poste ad interasse 1000 mm da entrambe i lati sfalsandole tra un lato e l’altro di 500 mm. Sono compresi e compensati la formazione delle opere provvisionali per la realizzazione delle lavorazioni in sicurezza e successivo smontaggio, la verifica ed eventuali lavorazioni aggiuntive riguardanti la posa di elementi non portanti in cartongesso nel rispetto di NTC 2018 e s.m.i e delle Norme antisismiche vigenti, da sottoporre all’approvazione della D.L.; gli oneri per la giunzione a regola d’arte fra veletta e controsoffitto, per la formazione di paraspigoli, per la realizzazione di tagli/fori di adeguate dimensioni eseguiti a regola d’arte per innesto griglie di areazione o apparecchi illuminanti se richiesti in progetto, il taglio lo sfrido delle lastre, l’onere di procedere in tempi successivi all'applicazione della lastre in attesa dell'esecuzione di impianti elettrici e termoidraulici da inserire. Il tutto conforme a quanto indicato negli elaborati grafici di progetto, il rispetto della marcatura CE e la Dichiarazione di Produzione di Prodotto DOP per i prodotti di costruzione prevista dal Regolamento n. 305/2011 (UE) e quanto altro necessario per dare il lavoro finito a regola d'arte. | Controsoffitti | Velette di raccordo
Veletta verticale in lastra singola di cartongesso standard, H>40 cm - Kone Formazione di veletta per salti di quota con sezione rettilinea e curva, come indicato negli elaborati grafici di progetto, spessore totale 6,25 cm; realizzate con struttura di 50 mm rivestite in lastre singole in cartongesso tipo Knauf A-Zero, costituite da: Per sezione rettilinea: Orditura metallica autoportante realizzata con profili Knauf serie "E" in acciaio zincato DX51D+ZN- A-C spessore 0,6 a norma EN 14195 ed UNI EN 10346 a marchio CE costituita da guide "U" 40/50/40 mm, sp. 0,6 mm; montanti a "C" 50/50/50 mm sp. 0,6 mm, inseriti nelle guide posti ad interasse non superiore di 600mm e isolata dalle strutture perimetrali con nastro biadesivo in polietilene espanso a celle chiuse, tipo Knauf K434 con funzione di taglio acustico, dello spessore di 3,5 mm e sigillati con stucco e/o silicone a completo riempimento delle fessure in corrispondenza delle giunzioni perimetrali con le strutture primarie, per il raggiungimento delle prestazioni acustiche richieste. Sezione curva realizzata profili Knaufixy GK 50 costituita da guide a "U" 40x50x40 mm; montanti a "C" 50x50x50 mm, inseriti nelle guide, a interasse idoneo al raggio di curvatura indicato in progetto, non superiore a 300 mm; isolata dalle strutture perimetrali con nastro biadesivo in polietilene espanso a celle chiuse, tipo Knauf K434 con funzione di taglio acustico, dello spessore di 3,5 mm e sigillati con stucco e/o silicone a completo riempimento delle fessure in corrispondenza delle giunzioni perimetrali con le strutture primarie, per il raggiungimento delle prestazioni acustiche richieste. Le guide verranno vincolate in sommità e alla base con tasselli idonei posti ad interasse non superiore a 600mm. È compreso, la realizzazione di tagli/fori di adeguate dimensioni eseguiti a regola d’arte per innesto griglie di areazione o apparecchi illuminanti se richiesti in progetto, il taglio lo sfrido delle lastre, l'onere di procedere in tempi successivi all'applicazione delle lastre in attesa dell'esecuzione di impianti elettrici e termoidraulici da inserire, la formazione ed il disfacimento dei piani di lavoro interni, così come il rispetto della marcatura CE e la Dichiarazione di Produzione di Prodotto DOP per i prodotti di costruzione prevista dal Regolamento n. | Controsoffitti | Velette di raccordo
Veletta rettilinea lastra singola in cartongesso, H 30cm Realizzazione di veletta in cartongesso per salto di quota , H 30cm, composto da: - Lastra in cartongesso standard tipo "Knauf GKB" o similare a scelta della DL. | Controsoffitti | Velette di raccordo
DWS02 - Veletta rettilinea lastra singola in cartongesso, H 30cm Realizzazione di veletta in cartongesso per salto di quota , H 30cm, composto da: - Lastra in cartongesso standard tipo "Knauf GKB" o similare a scelta della DL. Sp. | Controsoffitti | Velette di raccordo
DWS01 - Veletta in lastra singola di cartongesso standard, h. variabile fino a 150 cm, sp. 6,25 cm Formazione, come indicato negli elaborati grafici di progetto, di veletta in lastra singola in cartongesso standard tipo Knauf GKB (A); con spessore di 6,25 cm, altezza variabile fino a 150 cm, costituita da orditura metallica realizzata con profili Knauf in acciaio zincato, spessore acciaio 0,6 mm costituita da guide a "U" 40x50x40 mm; montanti a "C" 50x50x50 mm, inseriti nelle guide, ad interasse 600 mm o idoneo all’altezza della veletta in ottemperanza di quanto richiesto dalle attuali normative NTC 2018, Legge Sismica, isolata dalle strutture perimetrali con nastro biadesivo in polietilene espanso a celle chiuse, dello spessore di 3,5 mm e sigillati con stucco e/o silicone a completo riempimento delle fessure in corrispondenza delle giunzioni perimetrali con le strutture primarie, per il raggiungimento delle prestazioni acustiche richieste. Per velette con H di 120 cm, i montanti a "C" 40/50/40 mm sp. 0,6 mm; saranno inseriti nelle guide, posti doppi, schiena contro schiena ad interasse 300 mm e vincolati tra loro mediante viti finta rondella punta trapano, autoperforanti zincate, poste ad interasse 1000 mm da entrambe i lati sfalsandole tra un lato e l’altro di 500 mm. | Controsoffitti | Velette di raccordo
Veletta in lastra singola di cartongesso standard, h. variabile fino a 150 cm, sp. 6,25 cm Formazione, come indicato negli elaborati grafici di progetto, di veletta in lastra singola in cartongesso standard tipo Knauf GKB (A); con spessore di 6,25 cm, altezza variabile fino a 150 cm, costituita da orditura metallica realizzata con profili Knauf in acciaio zincato, spessore acciaio 0,6 mm costituita da guide a "U" 40x50x40 mm; montanti a "C" 50x50x50 mm, inseriti nelle guide, ad interasse 600 mm o idoneo all’altezza della veletta in ottemperanza di quanto richiesto dalle attuali normative NTC 2018, Legge Sismica, isolata dalle strutture perimetrali con nastro biadesivo in polietilene espanso a celle chiuse, dello spessore di 3,5 mm e sigillati con stucco e/o silicone a completo riempimento delle fessure in corrispondenza delle giunzioni perimetrali con le strutture primarie, per il raggiungimento delle prestazioni acustiche richieste. Per velette con H di 120 cm, i montanti a "C" 40/50/40 mm sp. 0,6 mm; saranno inseriti nelle guide, posti doppi, schiena contro schiena ad interasse 300 mm e vincolati tra loro mediante viti finta rondella punta trapano, autoperforanti zincate, poste ad interasse 1000 mm da entrambe i lati sfalsandole tra un lato e l’altro di 500 mm. Sono compresi e compensati la formazione delle opere provvisionali per la realizzazione delle lavorazioni in sicurezza e successivo smontaggio, la verifica ed eventuali lavorazioni aggiuntive riguardanti la posa di elementi non portanti in cartongesso nel rispetto di NTC 2018 e s.m.i e delle Norme antisismiche vigenti, da sottoporre all’approvazione della D.L.; gli oneri per la giunzione a regola d’arte fra veletta e controsoffitto, per la formazione di paraspigoli, per la realizzazione di tagli/fori di adeguate dimensioni eseguiti a regola d’arte per innesto griglie di areazione o apparecchi illuminanti se richiesti in progetto, il taglio lo sfrido delle lastre, l’onere di procedere in tempi successivi all'applicazione della lastre in attesa dell'esecuzione di impianti elettrici e termoidraulici da inserire. | Controsoffitti | Velette di raccordo
Realizzazione di velette, riseghe, spigoli, e cassettoni di rivestimento di scarichi, colonne montanti, canne fumarie ecc... | Controsoffitti | Velette di raccordo
DWS01 - Veletta in lastra singola di cartongesso standard, h. | Controsoffitti | Velette di raccordo
Giunto Tecnico metallico Fornitura e posa in opera, in corrispondnza dei controsoffitti indicati negli elaborati grafici di progetto, di giunto tecnico realizzato con profilo a “U” in acciaio zincato sp. 6/10, preverniciato con finitura opaca colore nero antracite RAL da definire e campionare per approvazione della D.L. e fissato con adesivo poliuretano PU per metalli. | Controsoffitti | Velette di raccordo
Nuovo materassino PET su controsoffitti in doghe/baffles Fornitura e posa di nuovo materassino in PET al di sopra delle doghe/baffles di spessore 30 mm e densità 50 kg/m3. Colore nero da campionare a cura della DL. Classe B S2 d0. Sono compresi e compensati la formazione delle opere provvisionali per la esecuzione dell'opere in sicurezza, la preparazione delle superfici con pulitura, il taglio e lo sfrido, il rispetto della marcatura CE e la Dichiarazione di Produzione di Prodotto DOP per i prodotti di costruzione prevista dal Regolamento n. | Controsoffitti | Velette di raccordo
GM - Giunto Tecnico metallico Fornitura e posa in opera, in corrispondnza dei controsoffitti indicati negli elaborati grafici di progetto, di giunto tecnico realizzato con profilo a “U” in acciaio zincato sp. 6/10, preverniciato con finitura opaca colore nero antracite RAL da definire e campionare per approvazione della D.L. e fissato con adesivo poliuretano PU per metalli. Dimensione: H. 50mm, lunghezza massima 190mm. | Controsoffitti | Velette di raccordo
Fornitura e posa di Setto acustico interno fonoisolante, Rw ≥ 50 dB, composto da: - Lastra in cartongesso standard tipo "Knauf GKB" o similare a scelta della DL. Sp. | Controsoffitti | Velette di raccordo
Veletta in cartongesso idrolastra pendinata per formazione di gola luminosa nei locali bagni Formazione nei locali bagni, in corrispondenza dei lavelli, di veletta in cartongesso per la creazione di gole luminose, avente spessore totale 6,25 cm, lunghezza e altezza variabili, come indicato negli elaborati grafici di progetto, rivestita in cartongesso per locali umidi tipo Knauf Idrolastra GKI (H) costituita da orditura metallica autoportante realizzata con profili Knauf in acciaio zincato, costituita da profili guide a "U" 40x50x40 mm; montanti a "C" 50x50x50 mm, inseriti nelle guide, ad interasse 600 mm, isolata dalle strutture perimetrali con nastro biadesivo in polietilene espanso a celle chiuse, tipo Knauf K434 con funzione di taglio acustico, dello spessore di 3,5 mm e sigillati con stucco e/o silicone a completo riempimento delle fessure in corrispondenza delle giunzioni perimetrali con le strutture primarie. Rivestimento della faccia a vista dell’orditura in lastre in cartongesso tipo Knauf Idrolastra GKI (H) in gesso rivestito impregnate, sottoposte ad uno speciale procedimento per limitare l’assorbimento di umidità, spessore della lastra 12,5 mm, classe di reazione al fuoco: A2-s1,d0 (B). Fornitura in opera comprensiva della stuccatura dei giunti, degli angoli e delle teste delle viti nonché la stuccatura e sigillatura dei giunti di accostamento delle lastre, eseguita con idoneo stucco previa applicazione di strisce di supporto armato con rete tessile, la successiva stuccatura della superficie delle lastre in modo da ottenere una superficie pronta per la finitura di qualità Q4 | Controsoffitti | Velette di raccordo
DWS01 - Veletta in lastra singola di cartongesso standard, h. variabile fino a 150 cm, sp. 6,25 cm Formazione, come indicato negli elaborati grafici di progetto, di veletta in lastra singola in cartongesso standard tipo Knauf GKB (A); con spessore di 6,25 cm, altezza variabile fino a 150 cm, costituita da orditura metallica realizzata con profili Knauf in acciaio zincato, spessore acciaio 0,6 mm costituita da guide a "U" 40x50x40 mm; montanti a "C" 50x50x50 mm, inseriti nelle guide, ad interasse 600 mm o idoneo all’altezza della veletta in ottemperanza di quanto richiesto dalle attuali normative NTC 2018, Legge Sismica, isolata dalle strutture perimetrali con nastro biadesivo in polietilene espanso a celle chiuse, dello spessore di 3,5 mm e sigillati con stucco e/o silicone a completo riempimento delle fessure in corrispondenza delle giunzioni perimetrali con le strutture primarie, per il raggiungimento delle prestazioni acustiche richieste. Per velette con H di 120 cm, i montanti a "C" 40/50/40 mm sp. | Controsoffitti | Velette di raccordo
V01 - Fornitura e posa di veletta interna in cartongesso standard, composta da: - Lastra in cartongesso standard tipo "Knauf GKB" o similare a scelta della DL. Sp. 12,5 mm - Lastra in cartongesso standard tipo "Knauf GKB" o similare a scelta della DL. | Controsoffitti | Velette di raccordo
Veletta in lastra singola di cartongesso standard, h. variabile fino a 150 cm, sp. 6,25 cm Formazione, come indicato negli elaborati grafici di progetto, di veletta in lastra singola in cartongesso standard tipo Knauf GKB (A); con spessore di 6,25 cm, altezza variabile fino a 150 cm, costituita da orditura metallica realizzata con profili Knauf in acciaio zincato, spessore acciaio 0,6 mm costituita da guide a "U" 40x50x40 mm; montanti a "C" 50x50x50 mm, inseriti nelle guide, ad interasse 600 mm o idoneo all’altezza della veletta in ottemperanza di quanto richiesto dalle attuali normative NTC 2018, Legge Sismica, isolata dalle strutture perimetrali con nastro biadesivo in polietilene espanso a celle chiuse, dello spessore di 3,5 mm e sigillati con stucco e/o silicone a completo riempimento delle fessure in corrispondenza delle giunzioni perimetrali con le strutture primarie, per il raggiungimento delle prestazioni acustiche richieste. Per velette con H di 120 cm, i montanti a "C" 40/50/40 mm sp. 0,6 mm; saranno inseriti nelle guide, posti doppi, schiena contro schiena ad interasse 300 mm e vincolati tra loro mediante viti finta rondella punta trapano, autoperforanti zincate, poste ad interasse 1000 mm da entrambe i lati sfalsandole tra un lato e l’altro di 500 mm. Sono compresi e compensati la formazione delle opere provvisionali per la realizzazione delle lavorazioni in sicurezza e successivo smontaggio, la verifica ed eventuali lavorazioni aggiuntive riguardanti la posa di elementi non portanti in cartongesso nel rispetto di NTC 2018 e s.m.i e delle Norme antisismiche vigenti, da sottoporre all’approvazione della D.L.; gli oneri per la giunzione a regola d’arte fra veletta e controsoffitto, per la formazione di paraspigoli, per la realizzazione di tagli/fori di adeguate dimensioni eseguiti a regola d’arte per innesto griglie di areazione o apparecchi illuminanti se richiesti in progetto, il taglio lo sfrido delle lastre, l’onere di procedere in tempi successivi all'applicazione della lastre in attesa dell'esecuzione di impianti elettrici e termoidraulici da inserire. Il tutto conforme a quanto indicato negli elaborati grafici di progetto, il rispetto della marcatura CE e la Dichiarazione di Produzione di Prodotto DOP per i prodotti di costruzione prevista dal Regolamento n. 305/2011 (UE) e quanto altro necessario per dare il lavoro finito a regola d'arte. | Controsoffitti | Velette di raccordo
GM - Giunto Tecnico metallico Fornitura e posa in opera, in corrispondnza dei controsoffitti indicati negli elaborati grafici di progetto, di giunto tecnico realizzato con profilo a “U” in acciaio zincato sp. 6/10, preverniciato con finitura opaca colore nero antracite RAL da definire e campionare per approvazione della D.L. e fissato con adesivo poliuretano PU per metalli. | Controsoffitti | Velette di raccordo
DWS02 - Veletta rettilinea lastra singola in cartongesso, H 30cm Realizzazione di veletta in cartongesso per salto di quota , H 30cm, composto da: - Lastra in cartongesso standard tipo "Knauf GKB" o similare a scelta della DL. Sp. 12,5 mm - Orditura metallica in acciaio zincato da 50 mm, con sviluppo da solaio a solaio con passo dei montanti di 30cm Nel prezzo si intendono compresi e compensati gli oneri per, il taglio e lo sfrido, i paraspigoli, la formazione di vani per porte completi di rinforzo perimetrale in profilati metallici per l'ancoraggio del serramento, gli oneri per la posa di telaio per porte scorrevoli interno muro se previsti in progetto, il rinforzo strutturale per i carichi previsti in progetto, l'onere di procedere in tempi successivi all'applicazione delle lastre in attesa dell'esecuzione di impianti elettrici e termoidraulici da inserire, la formazione ed il disfacimento dei piani di lavoro interni, idonei supporti dei eventuali grigliati a pavimento nei cavedi, oneri di sigillatura REI/EI in corrispondenza di attraversamenti impiantistici di ogni genere e natura, così come tutte le opere da fabbro e da lattoniere eventualmente necessarie alla realizzazione delle stesse, il rispetto della marcatura CE e la Dichiarazione di Produzione di Prodotto DOP per i prodotti di costruzione prevista dal Regolamento n. | Controsoffitti | Velette di raccordo
Veletta rettilinea lastra singola in cartongesso, H 30cm Realizzazione di veletta in cartongesso per salto di quota , H 30cm, composto da: - Lastra in cartongesso standard tipo "Knauf GKB" o similare a scelta della DL. Sp. 12,5 mm - Orditura metallica in acciaio zincato da 50 mm, con sviluppo da solaio a solaio con passo dei montanti di 30cm Nel prezzo si intendono compresi e compensati gli oneri per, il taglio e lo sfrido, i paraspigoli, la formazione di vani per porte completi di rinforzo perimetrale in profilati metallici per l'ancoraggio del serramento, gli oneri per la posa di telaio per porte scorrevoli interno muro se previsti in progetto, il rinforzo strutturale per i carichi previsti in progetto, l'onere di procedere in tempi successivi all'applicazione delle lastre in attesa dell'esecuzione di impianti elettrici e termoidraulici da inserire, la formazione ed il disfacimento dei piani di lavoro interni, idonei supporti dei eventuali grigliati a pavimento nei cavedi, oneri di sigillatura REI/EI in corrispondenza di attraversamenti impiantistici di ogni genere e natura, così come tutte le opere da fabbro e da lattoniere eventualmente necessarie alla realizzazione delle stesse, il rispetto della marcatura CE e la Dichiarazione di Produzione di Prodotto DOP per i prodotti di costruzione prevista dal Regolamento n. 305/2011 (UE) e quanto altro necessario per dare il lavoro finito a regola d’arte. | Controsoffitti | Velette di raccordo
S05 - Fornitura e posa di Setto acustico fonoisolante, Rw ≥ 50 dB, composto da: - Lastra in cartongesso standard tipo "Knauf GKB" o similare a scelta della DL. Sp. 12,5 mm - Lastra in cartongesso standard tipo "Knauf GKB" o similare a scelta della DL. | Controsoffitti | Velette di raccordo
CES01 - Veletta in cartongesso idrolastra pendinata per formazione di gola luminosa nei locali bagni Formazione nei locali bagni, in corrispondenza dei lavelli, di veletta in cartongesso per la creazione di gole luminose, avente spessore totale 6,25 cm, lunghezza e altezza variabili, come indicato negli elaborati grafici di progetto, rivestita in cartongesso per locali umidi tipo Knauf Idrolastra GKI (H) costituita da orditura metallica autoportante realizzata con profili Knauf in acciaio zincato, costituita da profili guide a "U" 40x50x40 mm; montanti a "C" 50x50x50 mm, inseriti nelle guide, ad interasse 600 mm, isolata dalle strutture perimetrali con nastro biadesivo in polietilene espanso a celle chiuse, tipo Knauf K434 con funzione di taglio acustico, dello spessore di 3,5 mm e sigillati con stucco e/o silicone a completo riempimento delle fessure in corrispondenza delle giunzioni perimetrali con le strutture primarie | Controsoffitti | Velette di raccordo
Veletta in lastra singola di cartongesso standard, h. variabile fino a 150 cm, sp. 6,25 cm Formazione, come indicato negli elaborati grafici di progetto, di veletta in lastra singola in cartongesso standard tipo Knauf GKB (A); con spessore di 6,25 cm, altezza variabile fino a 150 cm, costituita da orditura metallica realizzata con profili Knauf in acciaio zincato, spessore acciaio 0,6 mm costituita da guide a "U" 40x50x40 mm; montanti a "C" 50x50x50 mm, inseriti nelle guide, ad interasse 600 mm o idoneo all’altezza della veletta in ottemperanza di quanto richiesto dalle attuali normative NTC 2018, Legge Sismica, isolata dalle strutture perimetrali con nastro biadesivo in polietilene espanso a celle chiuse, dello spessore di 3,5 mm e sigillati con stucco e/o silicone a completo riempimento delle fessure in corrispondenza delle giunzioni perimetrali con le strutture primarie, per il raggiungimento delle prestazioni acustiche richieste. Per velette con H di 120 cm, i montanti a "C" 40/50/40 mm sp. 0,6 mm; saranno inseriti nelle guide, posti doppi, schiena contro schiena ad interasse 300 mm e vincolati tra loro mediante viti finta rondella punta trapano, autoperforanti zincate, poste ad interasse 1000 mm da entrambe i lati sfalsandole tra un lato e l’altro di 500 mm. Sono compresi e compensati la formazione delle opere provvisionali per la realizzazione delle lavorazioni in sicurezza e successivo smontaggio, la verifica ed eventuali lavorazioni aggiuntive riguardanti la posa di elementi non portanti in cartongesso nel rispetto di NTC 2018 e s.m.i e delle Norme antisismiche vigenti, da sottoporre all’approvazione della D.L.; gli oneri per la giunzione a regola d’arte fra veletta e controsoffitto, per la formazione di paraspigoli, per la realizzazione di tagli/fori di adeguate dimensioni eseguiti a regola d’arte per innesto griglie di areazione o apparecchi illuminanti se richiesti in progetto, il taglio lo sfrido delle lastre, l’onere di procedere in tempi successivi all'applicazione della lastre in attesa dell'esecuzione di impianti elettrici e termoidraulici da inserire. | Controsoffitti | Velette di raccordo
Veletta in lastra singola di cartongesso standard, h. variabile fino a 150 cm, sp. 6,25 cm Formazione, come indicato negli elaborati grafici di progetto, di veletta in lastra singola in cartongesso standard tipo Knauf GKB (A); con spessore di 6,25 cm, altezza variabile fino a 150 cm, costituita da orditura metallica realizzata con profili Knauf in acciaio zincato, spessore acciaio 0,6 mm costituita da guide a "U" 40x50x40 mm; montanti a "C" 50x50x50 mm, inseriti nelle guide, ad interasse 600 mm o idoneo all’altezza della veletta in ottemperanza di quanto richiesto dalle attuali normative NTC 2018, Legge Sismica, isolata dalle strutture perimetrali con nastro biadesivo in polietilene espanso a celle chiuse, dello spessore di 3,5 mm e sigillati con stucco e/o silicone a completo riempimento delle fessure in corrispondenza delle giunzioni perimetrali con le strutture primarie, per il raggiungimento delle prestazioni acustiche richieste. Per velette con H di 120 cm, i montanti a "C" 40/50/40 mm sp. 0,6 mm; saranno inseriti nelle guide, posti doppi, schiena contro schiena ad interasse 300 mm e vincolati tra loro mediante viti finta rondella punta trapano, autoperforanti zincate, poste ad interasse 1000 mm da entrambe i lati sfalsandole tra un lato e l’altro di 500 mm. Sono compresi e compensati la formazione delle opere provvisionali per la realizzazione delle lavorazioni in sicurezza e successivo smontaggio, la verifica ed eventuali lavorazioni aggiuntive riguardanti la posa di elementi non portanti in cartongesso nel rispetto di NTC 2018 e s.m.i e delle Norme antisismiche vigenti, da sottoporre all’approvazione della D.L.; gli oneri per la giunzione a regola d’arte fra veletta e controsoffitto, per la formazione di paraspigoli, per la realizzazione di tagli/fori di adeguate dimensioni eseguiti a regola d’arte per innesto griglie di areazione o apparecchi illuminanti se richiesti in progetto, il taglio lo sfrido delle lastre, l’onere di procedere in tempi successivi all'applicazione della lastre in attesa dell'esecuzione di impianti elettrici e termoidraulici da inserire. Il tutto conforme a quanto indicato negli elaborati grafici di progetto, il rispetto della marcatura CE e la Dichiarazione di Produzione di Prodotto DOP per i prodotti di costruzione prevista dal Regolamento n. 305/2011 (UE) e quanto altro necessario per dare il lavoro finito a regola d'arte. | Controsoffitti | Velette di raccordo
Veletta verticale in lastra singola di cartongesso standard, H<40 cm - Neulift Formazione di veletta per salti di quota con sezione rettilinea e curva, come indicato negli elaborati grafici di progetto, spessore totale 6,25 cm; realizzate con struttura di 50 mm rivestite in lastre singole in cartongesso tipo Knauf A-Zero, costituite da: Per sezione rettilinea: Orditura metallica autoportante realizzata con profili Knauf serie "E" in acciaio zincato DX51D+ZN- A-C spessore 0,6 a norma EN 14195 ed UNI EN 10346 a marchio CE costituita da guide "U" 40/50/40 mm, sp. 0,6 mm; montanti a "C" 50/50/50 mm sp. 0,6 mm, inseriti nelle guide posti ad interasse non superiore di 600mm e isolata dalle strutture perimetrali con nastro biadesivo in polietilene espanso a celle chiuse, tipo Knauf K434 con funzione di taglio acustico, dello spessore di 3,5 mm e sigillati con stucco e/o silicone a completo riempimento delle fessure in corrispondenza delle giunzioni perimetrali con le strutture primarie, per il raggiungimento delle prestazioni acustiche richieste. Sezione curva realizzata profili Knaufixy GK 50 costituita da guide a "U" 40x50x40 mm; montanti a "C" 50x50x50 mm, inseriti nelle guide, a interasse idoneo al raggio di curvatura indicato in progetto, non superiore a 300 mm; isolata dalle strutture perimetrali con nastro biadesivo in polietilene espanso a celle chiuse, tipo Knauf K434 con funzione di taglio acustico, dello spessore di 3,5 mm e sigillati con stucco e/o silicone a completo riempimento delle fessure in corrispondenza delle giunzioni perimetrali con le strutture primarie, per il raggiungimento delle prestazioni acustiche richieste. Le guide verranno vincolate in sommità e alla base con tasselli idonei posti ad interasse non superiore a 600mm. È compreso, la realizzazione di tagli/fori di adeguate dimensioni eseguiti a regola d’arte per innesto griglie di areazione o apparecchi illuminanti se richiesti in progetto, il taglio lo sfrido delle lastre, l'onere di procedere in tempi successivi all'applicazione delle lastre in attesa dell'esecuzione di impianti elettrici e termoidraulici da inserire, la formazione ed il disfacimento dei piani di lavoro interni, così come il rispetto della marcatura CE e la Dichiarazione di Produzione di Prodotto DOP per i prodotti di costruzione prevista dal Regolamento n. | Controsoffitti | Velette di raccordo
Veletta verticale in lastra singola di cartongesso standard, H>40 cm - Kone Formazione di veletta per salti di quota con sezione rettilinea e curva, come indicato negli elaborati grafici di progetto, spessore totale 6,25 cm; realizzate con struttura di 50 mm rivestite in lastre singole in cartongesso tipo Knauf A-Zero, costituite da: Per sezione rettilinea: Orditura metallica autoportante realizzata con profili Knauf serie "E" in acciaio zincato DX51D+ZN- A-C spessore 0,6 a norma EN 14195 ed UNI EN 10346 a marchio CE costituita da guide "U" 40/50/40 mm, sp. 0,6 mm; montanti a "C" 50/50/50 mm sp. | Controsoffitti | Velette di raccordo
Veletta in lastra singola di cartongesso standard, h. variabile fino a 150 cm, sp. 6,25 cm Formazione, come indicato negli elaborati grafici di progetto, di veletta in lastra singola in cartongesso standard tipo Knauf GKB (A); con spessore di 6,25 cm, altezza variabile fino a 150 cm, costituita da orditura metallica realizzata con profili Knauf in acciaio zincato, spessore acciaio 0,6 mm costituita da guide a "U" 40x50x40 mm; montanti a "C" 50x50x50 mm, inseriti nelle guide, ad interasse 600 mm o idoneo all’altezza della veletta in ottemperanza di quanto richiesto dalle attuali normative NTC 2018, Legge Sismica, isolata dalle strutture perimetrali con nastro biadesivo in polietilene espanso a celle chiuse, dello spessore di 3,5 mm e sigillati con stucco e/o silicone a completo riempimento delle fessure in corrispondenza delle giunzioni perimetrali con le strutture primarie, per il raggiungimento delle prestazioni acustiche richieste. Per velette con H di 120 cm, i montanti a "C" 40/50/40 mm sp. 0,6 mm; saranno inseriti nelle guide, posti doppi, schiena contro schiena ad interasse 300 mm e vincolati tra loro mediante viti finta rondella punta trapano, autoperforanti zincate, poste ad interasse 1000 mm da entrambe i lati sfalsandole tra un lato e l’altro di 500 mm. Sono compresi e compensati la formazione delle opere provvisionali per la realizzazione delle lavorazioni in sicurezza e successivo smontaggio, la verifica ed eventuali lavorazioni aggiuntive riguardanti la posa di elementi non portanti in cartongesso nel rispetto di NTC 2018 e s.m.i e delle Norme antisismiche vigenti, da sottoporre all’approvazione della D.L.; gli oneri per la giunzione a regola d’arte fra veletta e controsoffitto, per la formazione di paraspigoli, per la realizzazione di tagli/fori di adeguate dimensioni eseguiti a regola d’arte per innesto griglie di areazione o apparecchi illuminanti se richiesti in progetto, il taglio lo sfrido delle lastre, l’onere di procedere in tempi successivi all'applicazione della lastre in attesa dell'esecuzione di impianti elettrici e termoidraulici da inserire. Il tutto conforme a quanto indicato negli elaborati grafici di progetto, il rispetto della marcatura CE e la Dichiarazione di Produzione di Prodotto DOP per i prodotti di costruzione prevista dal Regolamento n. 305/2011 (UE) e quanto altro necessario per dare il lavoro finito a regola d'arte. | Controsoffitti | Velette di raccordo
Veletta in lastra singola di cartongesso standard Formazione di veletta per salti di quota con sezione rettilinea e curva, come indicato negli elaborati grafici di progetto, spessore totale 6,25 cm; realizzate con struttura di 50 mm rivestite in lastre singole in cartongesso tipo Knauf A-Zero, costituite da: Per sezione rettilinea: Orditura metallica autoportante realizzata con profili Knauf serie "E" in acciaio zincato DX51D+ZN- A-C spessore 0,6 a norma EN 14195 ed UNI EN 10346 a marchio CE costituita da guide "U" 40/50/40 mm, sp. | Controsoffitti | Velette di raccordo
DWS05 - Condotto verticale in cartongesso con doppia lastra per compartimentazione REI60 dei canali meccanici, sp. 10 cm Rivestimento di condotte di ventilazione orizzontali, realizzato conforme al sistema di condotte Knauf K 271, atto ad avere una resistenza al fuoco REI 60, corredato dalle certificazioni previste dalla normativa DIN 4102, e sottoposto a prove di laboratorio in conformità alle normative italiane, dimensioni come indicato negli elaborati grafici di progetto, costituito da una struttura sospesa composta da aste filettate, con traverse realizzate da guide 50x40x3 mm, preventivamente forate, su cui poggia il doppio rivestimento in lastre Knauf Fireboard a base di gesso e vermiculite rivestite con fibra di vetro sp. 25 mm, classe di reazione al fuoco: A1 (incombustibile); fissate al solaio per mezzo di idonei fissaggi e aste filettate, staticamente adeguate, conforme al sistema Knauf K 271. | Controsoffitti | Velette di raccordo
GM - Giunto Tecnico metallico Fornitura e posa in opera, in corrispondnza dei controsoffitti indicati negli elaborati grafici di progetto, di giunto tecnico realizzato con profilo a “U” in acciaio zincato sp. 6/10, preverniciato con finitura opaca colore nero antracite RAL da definire e campionare per approvazione della D.L. | Controsoffitti | Velette di raccordo
VE1 - Veletta rettilinea in cartongesso, h cm 36 Formazione di veletta rettilinea per salti di quota, come indicato negli elaborati grafici di progetto, h cm 36, spessore totale cm 6,25, colore bianco RAL 9010, classe di reazione al fuoco B-s2,d0; realizzate con struttura di 50mm rivestite in lastre singole in cartongesso tipo Knauf A-Zero. Sono compresi, la realizzazione di tagli/fori di adeguate dimensioni eseguiti a regola d’arte per innesto griglie di areazione o apparecchi illuminanti se richiesti in progetto, il taglio lo sfrido delle lastre, l'onere di procedere in tempi successivi all'applicazione delle lastre in attesa dell'esecuzione di impianti elettrici e termoidraulici da inserire, la formazione ed il disfacimento dei piani di lavoro interni, così come il rispetto della marcatura CE e la Dichiarazione di Produzione di Prodotto DOP per i prodotti di costruzione prevista dal Regolamento n. | Controsoffitti | Velette di raccordo
S01, S02, S03, S04 - Fornitura e posa di Setto acustico interno fonoisolante, Rw ≥ 50 dB, composto da: - Lastra in cartongesso standard tipo "Knauf GKB" o similare a scelta della DL. Sp. 12,5 mm - Lastra in cartongesso standard tipo "Knauf GKB" o similare a scelta della DL. Sp. | Controsoffitti | Velette di raccordo
Veletta in lastra singola di cartongesso standard, h. variabile fino a 150 cm, sp. 6,25 cm Formazione, come indicato negli elaborati grafici di progetto, di veletta in lastra singola in cartongesso standard tipo Knauf GKB (A); con spessore di 6,25 cm, altezza variabile fino a 150 cm, costituita da orditura metallica realizzata con profili Knauf in acciaio zincato, spessore acciaio 0,6 mm costituita da guide a "U" 40x50x40 mm; montanti a "C" 50x50x50 mm, inseriti nelle guide, ad interasse 600 mm o idoneo all’altezza della veletta in ottemperanza di quanto richiesto dalle attuali normative NTC 2018, Legge Sismica, isolata dalle strutture perimetrali con nastro biadesivo in polietilene espanso a celle chiuse, dello spessore di 3,5 mm e sigillati con stucco e/o silicone a completo riempimento delle fessure in corrispondenza delle giunzioni perimetrali con le strutture primarie, per il raggiungimento delle prestazioni acustiche richieste. | Controsoffitti | Velette di raccordo
Nuovo materassino PET su controsoffitti in doghe/baffles Fornitura e posa di nuovo materassino in PET al di sopra delle doghe/baffles di spessore 30 mm e densità 50 kg/m3. Colore nero da campionare a cura della DL. Classe B S2 d0. Sono compresi e compensati la formazione delle opere provvisionali per la esecuzione dell'opere in sicurezza, la preparazione delle superfici con pulitura, il taglio e lo sfrido, il rispetto della marcatura CE e la Dichiarazione di Produzione di Prodotto DOP per i prodotti di costruzione prevista dal Regolamento n. 305/2011 (UE) e quanto altro necessario per dare il lavoro finito a regola d'arte. | Controsoffitti | Velette di raccordo
Veletta in lastra singola di cartongesso standard, h. variabile fino a 150 cm, sp. 6,25 cm Formazione, come indicato negli elaborati grafici di progetto, di veletta in lastra singola in cartongesso standard tipo Knauf GKB (A); con spessore di 6,25 cm, altezza variabile fino a 150 cm, costituita da orditura metallica realizzata con profili Knauf in acciaio zincato, spessore acciaio 0,6 mm costituita da guide a "U" 40x50x40 mm; montanti a "C" 50x50x50 mm, inseriti nelle guide, ad interasse 600 mm o idoneo all’altezza della veletta in ottemperanza di quanto richiesto dalle attuali normative NTC 2018, Legge Sismica, isolata dalle strutture perimetrali con nastro biadesivo in polietilene espanso a celle chiuse, dello spessore di 3,5 mm e sigillati con stucco e/o silicone a completo riempimento delle fessure in corrispondenza delle giunzioni perimetrali con le strutture primarie, per il raggiungimento delle prestazioni acustiche richieste. Per velette con H di 120 cm, i montanti a "C" 40/50/40 mm sp. 0,6 mm; saranno inseriti nelle guide, posti doppi, schiena contro schiena ad interasse 300 mm e vincolati tra loro mediante viti finta rondella punta trapano, autoperforanti zincate, poste ad interasse 1000 mm da entrambe i lati sfalsandole tra un lato e l’altro di 500 mm. Sono compresi e compensati la formazione delle opere provvisionali per la realizzazione delle lavorazioni in sicurezza e successivo smontaggio, la verifica ed eventuali lavorazioni aggiuntive riguardanti la posa di elementi non portanti in cartongesso nel rispetto di NTC 2018 e s.m.i e delle Norme antisismiche vigenti, da sottoporre all’approvazione della D.L.; gli oneri per la giunzione a regola d’arte fra veletta e controsoffitto, per la formazione di paraspigoli, per la realizzazione di tagli/fori di adeguate dimensioni eseguiti a regola d’arte per innesto griglie di areazione o apparecchi illuminanti se richiesti in progetto, il taglio lo sfrido delle lastre, l’onere di procedere in tempi successivi all'applicazione della lastre in attesa dell'esecuzione di impianti elettrici e termoidraulici da inserire. Il tutto conforme a quanto indicato negli elaborati grafici di progetto, il rispetto della marcatura CE e la Dichiarazione di Produzione di Prodotto DOP per i prodotti di costruzione prevista dal Regolamento n. 305/2011 (UE) e quanto altro necessario per dare il lavoro finito a regola d'arte. | Controsoffitti | Velette di raccordo
Veletta in cartongesso idrolastra pendinata per formazione di gola luminosa nei locali bagni Formazione nei locali bagni, in corrispondenza dei lavelli, di veletta in cartongesso per la creazione di gole luminose, avente spessore totale 6,25 cm, lunghezza e altezza variabili, come indicato negli elaborati grafici di progetto, rivestita in cartongesso per locali umidi tipo Knauf Idrolastra GKI (H) costituita da orditura metallica autoportante realizzata con profili Knauf in acciaio zincato, costituita da profili guide a "U" 40x50x40 mm; montanti a "C" 50x50x50 mm, inseriti nelle guide, ad interasse 600 mm, isolata dalle strutture perimetrali con nastro biadesivo in polietilene espanso a celle chiuse, tipo Knauf K434 con funzione di taglio acustico, dello spessore di 3,5 mm e sigillati con stucco e/o silicone a completo riempimento delle fessure in corrispondenza delle giunzioni perimetrali con le strutture primarie. Rivestimento della faccia a vista dell’orditura in lastre in cartongesso tipo Knauf Idrolastra GKI (H) in gesso rivestito impregnate, sottoposte ad uno speciale procedimento per limitare l’assorbimento di umidità, spessore della lastra 12,5 mm, classe di reazione al fuoco: A2-s1,d0 (B). Fornitura in opera comprensiva della stuccatura dei giunti, degli angoli e delle teste delle viti nonché la stuccatura e sigillatura dei giunti di accostamento delle lastre, eseguita con idoneo stucco previa applicazione di strisce di supporto armato con rete tessile, la successiva stuccatura della superficie delle lastre in modo da ottenere una superficie pronta per la finitura di qualità Q4. E’ prevista la tinteggiature della veletta/gola con idropittura, colore e RAL a scelta della D.L. da definire e campionare per approvazione. È compreso, il taglio e lo sfrido delle lastre, i rinforzo strutturale necessari per l’alloggio del corpo illuminante, la giunzione a regola d’arte fra veletta e controsoffitto, la realizzazione di eventuali tagli/fori di adeguate dimensioni eseguiti a regola d’arte per innesto griglie di areazione o apparecchi illuminanti se richiesti in progetto, l'onere di procedere in tempi successivi all'applicazione delle lastre in attesa dell'esecuzione di impianti elettrici e termoidraulici da inserire, la formazione ed il disfacimento dei piani di lavoro interni, così come il rispetto della marcatura CE e la Dichiarazione di Produzione di Prodotto DOP per i prodotti di costruzione prevista dal Regolamento n. 305/2011 (UE) e quanto altro necessario per dare il lavoro finito a regola d'arte | Controsoffitti | Velette di raccordo
Condotto verticale in cartongesso con doppia lastra per compartimentazione REI60 dei canali meccanici, sp. 10 cm Rivestimento di condotte di ventilazione orizzontali, realizzato conforme al sistema di condotte Knauf K 271, atto ad avere una resistenza al fuoco REI 60, corredato dalle certificazioni previste dalla normativa DIN 4102, e sottoposto a prove di laboratorio in conformità alle normative italiane, dimensioni come indicato negli elaborati grafici di progetto, costituito da una struttura sospesa composta da aste filettate, con traverse realizzate da guide 50x40x3 mm, preventivamente forate, su cui poggia il doppio rivestimento in lastre Knauf Fireboard a base di gesso e vermiculite rivestite con fibra di vetro sp. 25 mm, classe di reazione al fuoco: A1 (incombustibile); fissate al solaio per mezzo di idonei fissaggi e aste filettate, staticamente adeguate, conforme al sistema Knauf K 271. Le lastre saranno incollate tra loro con stucco, a base di gesso, migliorato con additivi sintetici, resistente ad alte temperature e al fuoco, classe di reazione al fuoco A1. La fornitura in opera sarà comprensiva della stuccatura dei giunti, degli angoli e delle teste delle viti nonché la rasatura delle lastre, eseguita con stucco incombustibile A1 tipo Knauf Fireboard Spachtel 466, incombustibile a base di gesso, migliorato con additivi sintetici, e successivamente tinteggiato con idropittura nel colore a scelta della D.L. Compresa realizzazione dei giunti di frattura, riempiendo lo spazio tra rivestimento e parete con fibre minerali omologate, in classe A1, densità 100 Kg/m3. | Controsoffitti | Velette di raccordo
Veletta rettilinea lastra singola in cartongesso, H 30cm Realizzazione di veletta in cartongesso per salto di quota , H 30cm, composto da: - Lastra in cartongesso standard tipo "Knauf GKB" o similare a scelta della DL. Sp. 12,5 mm - Orditura metallica in acciaio zincato da 50 mm, con sviluppo da solaio a solaio con passo dei montanti di 30cm Nel prezzo si intendono compresi e compensati gli oneri per, il taglio e lo sfrido, i paraspigoli, la formazione di vani per porte completi di rinforzo perimetrale in profilati metallici per l'ancoraggio del serramento, gli oneri per la posa di telaio per porte scorrevoli interno muro se previsti in progetto, il rinforzo strutturale per i carichi previsti in progetto, l'onere di procedere in tempi successivi all'applicazione delle lastre in attesa dell'esecuzione di impianti elettrici e termoidraulici da inserire, la formazione ed il disfacimento dei piani di lavoro interni, idonei supporti dei eventuali grigliati a pavimento nei cavedi, oneri di sigillatura REI/EI in corrispondenza di attraversamenti impiantistici di ogni genere e natura, così come tutte le opere da fabbro e da lattoniere eventualmente necessarie alla realizzazione delle stesse, il rispetto della marcatura CE e la Dichiarazione di Produzione di Prodotto DOP per i prodotti di costruzione prevista dal Regolamento n. 305/2011 (UE) e quanto altro necessario per dare il lavoro finito a regola d’arte. | Controsoffitti | Velette di raccordo
Veletta rettilinea lastra singola in cartongesso, H 30cm Realizzazione di veletta in cartongesso per salto di quota , H 30cm, composto da: - Lastra in cartongesso standard tipo "Knauf GKB" o similare a scelta della DL. Sp. 12,5 mm - Orditura metallica in acciaio zincato da 50 mm, con sviluppo da solaio a solaio con passo dei montanti di 30cm Nel prezzo si intendono compresi e compensati gli oneri per, il taglio e lo sfrido, i paraspigoli, la formazione di vani per porte completi di rinforzo perimetrale in profilati metallici per l'ancoraggio del serramento, gli oneri per la posa di telaio per porte scorrevoli interno muro se previsti in progetto, il rinforzo strutturale per i carichi previsti in progetto, l'onere di procedere in tempi successivi all'applicazione delle lastre in attesa dell'esecuzione di impianti elettrici e termoidraulici da inserire, la formazione ed il disfacimento dei piani di lavoro interni, idonei supporti dei eventuali grigliati a pavimento nei cavedi, oneri di sigillatura REI/EI in corrispondenza di attraversamenti impiantistici di ogni genere e natura, così come tutte le opere da fabbro e da lattoniere eventualmente necessarie alla realizzazione delle stesse, il rispetto della marcatura CE e la Dichiarazione di Produzione di Prodotto DOP per i prodotti di costruzione prevista dal Regolamento n. 305/2011 (UE) e quanto altro necessario per dare il lavoro finito a regola d’arte. | Controsoffitti | Velette di raccordo
DWS01 - Veletta in lastra singola di cartongesso standard, h. variabile fino a 150 cm, sp. 6,25 cm Formazione, come indicato negli elaborati grafici di progetto, di veletta in lastra singola in cartongesso standard tipo Knauf GKB (A); con spessore di 6,25 cm, altezza variabile fino a 150 cm, costituita da orditura metallica realizzata con profili Knauf in acciaio zincato, spessore acciaio 0,6 mm costituita da guide a "U" 40x50x40 mm; montanti a "C" 50x50x50 mm, inseriti nelle guide, ad interasse 600 mm o idoneo all’altezza della veletta in ottemperanza di quanto richiesto dalle attuali normative NTC 2018, Legge Sismica, isolata dalle strutture perimetrali con nastro biadesivo in polietilene espanso a celle chiuse, dello spessore di 3,5 mm e sigillati con stucco e/o silicone a completo riempimento delle fessure in corrispondenza delle giunzioni perimetrali con le strutture primarie, per il raggiungimento delle prestazioni acustiche richieste. Per velette con H di 120 cm, i montanti a "C" 40/50/40 mm sp. | Controsoffitti | Velette di raccordo
GM - Giunto Tecnico metallico Fornitura e posa in opera, in corrispondnza dei controsoffitti indicati negli elaborati grafici di progetto, di giunto tecnico realizzato con profilo a “U” in acciaio zincato sp. 6/10, preverniciato con finitura opaca colore nero antracite RAL da definire e campionare per approvazione della D.L. e fissato con adesivo poliuretano PU per metalli. Dimensione: H. 50mm, lunghezza massima 190mm. Sono compresi e compensati il taglio del profilo con la sagoma richiesta in progetto la campionatura della finitura, l’adesivo, gli oneri per la formazione delle opere provvisionali per la esecuzione dell'opere in sicurezza, e successivo smontaggio, la protezione provvisoria di pavimenti e di elementi presenti all’interno dell’area dell’intervento con posa e relativa rimozione finale di appositi teli protettivi, il rispetto della marcatura CE e la Dichiarazione di Produzione di Prodotto DOP per i prodotti di costruzione prevista dal Regolamento n. | Controsoffitti | Velette di raccordo
DWS05 - Condotto verticale in cartongesso con doppia lastra per compartimentazione REI60 dei canali meccanici, sp. 10 cm Rivestimento di condotte di ventilazione orizzontali, realizzato conforme al sistema di condotte Knauf K 271, atto ad avere una resistenza al fuoco REI 60, corredato dalle certificazioni previste dalla normativa DIN 4102, e sottoposto a prove di laboratorio in conformità alle normative italiane, dimensioni come indicato negli elaborati grafici di progetto, costituito da una struttura sospesa composta da aste filettate, con traverse realizzate da guide 50x40x3 mm, preventivamente forate, su cui poggia il doppio rivestimento in lastre Knauf Fireboard a base di gesso e vermiculite rivestite con fibra di vetro sp. 25 mm, classe di reazione al fuoco: A1 (incombustibile); fissate al solaio per mezzo di idonei fissaggi e aste filettate, staticamente adeguate, conforme al sistema Knauf K 271. Le lastre saranno incollate tra loro con stucco, a base di gesso, migliorato con additivi sintetici, resistente ad alte temperature e al fuoco, classe di reazione al fuoco A1. La fornitura in opera sarà comprensiva della stuccatura dei giunti, degli angoli e delle teste delle viti nonché la rasatura delle lastre, eseguita con stucco incombustibile A1 tipo Knauf Fireboard Spachtel 466, incombustibile a base di gesso, migliorato con additivi sintetici, e successivamente tinteggiato con idropittura nel colore a scelta della D.L. Compresa realizzazione dei giunti di frattura, riempiendo lo spazio tra rivestimento e parete con fibre minerali omologate, in classe A1, densità 100 Kg/m3. Il condotto sarà rivestito in aderenza alla parete, con un elemento a L di dimensioni 100x150 mm e spessore 25 mm, realizzato con strisce di lastre Knauf Fireboard incollate con stucco. Nel prezzo si intendono compresi e compensati gli oneri per la sottostruttura e accessori di fissaggi il taglio e lo sfrido, i paraspigoli, gli oneri per rinforzi per condotte con larghezze superiori a 1250mm, gli oneri per le certificazioni, documentazione tecnica e modulistica necessarie per il rilascio del Certificato di Prevenzione Incendi REI 60 per rivestimenti di protezione di condotte di ventilazione orizzontali, le sigillature ignifughe degli attraversamenti verticali, la formazione ed il disfacimento dei piani di lavoro interni, assistenze murarie, così come il rispetto della marcatura CE e la Dichiarazione di Produzione di Prodotto DOP per i prodotti di costruzione prevista dal Regolamento n. | Controsoffitti | Velette di raccordo
DWS03 - Setto acustico a veletta, in corrispondenza di pareti mobili vetrate, h. variabile fino a 80 cm, Rw>50 dB, sp. 12,5 cm Formazione in corrispondenza delle pareti mobili vetrate, di setto acustico di spessore 12,5 cm con sviluppo dall’elemento strutturale superiore di sostegno della parete vetrata fino al solaio con una H variabile fino a 80 cm, avente Certificazione Acustica Rw ≥ 50 dB, come richiesto da Progetto Acustico, composto da: - Doppia lastra in cartongesso standard tipo "Knauf GKB" o similare a scelta della DL. Sp. | Controsoffitti | Velette di raccordo
DWS02 - Veletta rettilinea lastra singola in cartongesso, H 30cm Realizzazione di veletta in cartongesso per salto di quota , H 30cm, composto da: - Lastra in cartongesso standard tipo "Knauf GKB" o similare a scelta della DL. Sp. 12,5 mm - Orditura metallica in acciaio zincato da 50 mm, con sviluppo da solaio a solaio con passo dei montanti di 30cm Nel prezzo si intendono compresi e compensati gli oneri per, il taglio e lo sfrido, i paraspigoli, la formazione di vani per porte completi di rinforzo perimetrale in profilati metallici per l'ancoraggio del serramento, gli oneri per la posa di telaio per porte scorrevoli interno muro se previsti in progetto, il rinforzo strutturale per i carichi previsti in progetto, l'onere di procedere in tempi successivi all'applicazione delle lastre in attesa dell'esecuzione di impianti elettrici e termoidraulici da inserire, la formazione ed il disfacimento dei piani di lavoro interni, idonei supporti dei eventuali grigliati a pavimento nei cavedi, oneri di sigillatura REI/EI in corrispondenza di attraversamenti impiantistici di ogni genere e natura, così come tutte le opere da fabbro e da lattoniere eventualmente necessarie alla realizzazione delle stesse, il rispetto della marcatura CE e la Dichiarazione di Produzione di Prodotto DOP per i prodotti di costruzione prevista dal Regolamento n. 305/2011 (UE) e quanto altro necessario per dare il lavoro finito a regola d’arte. | Controsoffitti | Velette di raccordo
DWS01 - Veletta in lastra singola di cartongesso standard, h. variabile fino a 150 cm, sp. | Controsoffitti | Velette di raccordo
DWS02 - Veletta rettilinea lastra singola in cartongesso, H 30cm Realizzazione di veletta in cartongesso per salto di quota , H 30cm, composto da: - Lastra in cartongesso standard tipo "Knauf GKB" o similare a scelta della DL. Sp. 12,5 mm - Orditura metallica in acciaio zincato da 50 mm, con sviluppo da solaio a solaio con passo dei montanti di 30cm Nel prezzo si intendono compresi e compensati gli oneri per, il taglio e lo sfrido, i paraspigoli, la formazione di vani per porte completi di rinforzo perimetrale in profilati metallici per l'ancoraggio del serramento, gli oneri per la posa di telaio per porte scorrevoli interno muro se previsti in progetto, il rinforzo strutturale per i carichi previsti in progetto, l'onere di procedere in tempi successivi all'applicazione delle lastre in attesa dell'esecuzione di impianti elettrici e termoidraulici da inserire, la formazione ed il disfacimento dei piani di lavoro interni, idonei supporti dei eventuali grigliati a pavimento nei cavedi, oneri di sigillatura REI/EI in corrispondenza di attraversamenti impiantistici di ogni genere e natura, così come tutte le opere da fabbro e da lattoniere eventualmente necessarie alla realizzazione delle stesse, il rispetto della marcatura CE e la Dichiarazione di Produzione di Prodotto DOP per i prodotti di costruzione prevista dal Regolamento n. 305/2011 (UE) e quanto altro necessario per dare il lavoro finito a regola d’arte. | Controsoffitti | Velette di raccordo
Veletta in lastra singola di cartongesso standard Formazione di veletta per salti di quota con sezione rettilinea e curva, come indicato negli elaborati grafici di progetto, spessore totale 6,25 cm; realizzate con struttura di 50 mm rivestite in lastre singole in cartongesso tipo Knauf A-Zero, costituite da: Per sezione rettilinea: Orditura metallica autoportante realizzata con profili Knauf serie "E" in acciaio zincato DX51D+ZN- A-C spessore 0,6 a norma EN 14195 ed UNI EN 10346 a marchio CE costituita da guide "U" 40/50/40 mm, sp. 0,6 mm; montanti a "C" 50/50/50 mm sp. 0,6 mm, inseriti nelle guide posti ad interasse non superiore di 600mm e isolata dalle strutture perimetrali con nastro biadesivo in polietilene espanso a celle chiuse, tipo Knauf K434 con funzione di taglio acustico, dello spessore di 3,5 mm e sigillati con stucco e/o silicone a completo riempimento delle fessure in corrispondenza delle giunzioni perimetrali con le strutture primarie, per il raggiungimento delle prestazioni acustiche richieste. Sezione curva realizzata profili Knaufixy GK 50 costituita da guide a "U" 40x50x40 mm; montanti a "C" 50x50x50 mm, inseriti nelle guide, a interasse idoneo al raggio di curvatura indicato in progetto, non superiore a 300 mm; isolata dalle strutture perimetrali con nastro biadesivo in polietilene espanso a celle chiuse, tipo Knauf K434 con funzione di taglio acustico, dello spessore di 3,5 mm e sigillati con stucco e/o silicone a completo riempimento delle fessure in corrispondenza delle giunzioni perimetrali con le strutture primarie, per il raggiungimento delle prestazioni acustiche richieste. Le guide verranno vincolate in sommità e alla base con tasselli idonei posti ad interasse non superiore a 600mm. È compreso, la realizzazione di tagli/fori di adeguate dimensioni eseguiti a regola d’arte per innesto griglie di areazione o apparecchi illuminanti se richiesti in progetto, il taglio lo sfrido delle lastre, l'onere di procedere in tempi successivi all'applicazione delle lastre in attesa dell'esecuzione di impianti elettrici e termoidraulici da inserire, la formazione ed il disfacimento dei piani di lavoro interni, così come il rispetto della marcatura CE e la Dichiarazione di Produzione di Prodotto DOP per i prodotti di costruzione prevista dal Regolamento n. 305/2011 (UE) e quanto altro necessario 4er dare il lavoro finito a regola d'arte. | Controsoffitti | Velette di raccordo
Veletta rettilinea lastra singola in cartongesso, H 30cm Realizzazione di veletta in cartongesso per salto di quota , H 30cm, composto da: - Lastra in cartongesso standard tipo "Knauf GKB" o similare a scelta della DL. Sp. 12,5 mm - Orditura metallica in acciaio zincato da 50 mm, con sviluppo da solaio a solaio con passo dei montanti di 30cm Nel prezzo si intendono compresi e compensati gli oneri per, il taglio e lo sfrido, i paraspigoli, la formazione di vani per porte completi di rinforzo perimetrale in profilati metallici per l'ancoraggio del serramento, gli oneri per la posa di telaio per porte scorrevoli interno muro se previsti in progetto, il rinforzo strutturale per i carichi previsti in progetto, l'onere di procedere in tempi successivi all'applicazione delle lastre in attesa dell'esecuzione di impianti elettrici e termoidraulici da inserire, la formazione ed il disfacimento dei piani di lavoro interni, idonei supporti dei eventuali grigliati a pavimento nei cavedi, oneri di sigillatura REI/EI in corrispondenza di attraversamenti impiantistici di ogni genere e natura, così come tutte le opere da fabbro e da lattoniere eventualmente necessarie alla realizzazione delle stesse, il rispetto della marcatura CE e la Dichiarazione di Produzione di Prodotto DOP per i prodotti di costruzione prevista dal Regolamento n. 305/2011 (UE) e quanto altro necessario per dare il lavoro finito a regola d’arte. | Controsoffitti | Velette di raccordo
Veletta verticale in lastra singola di cartongesso standard, H<40 cm - Neulift Formazione di veletta per salti di quota con sezione rettilinea e curva, come indicato negli elaborati grafici di progetto, spessore totale 6,25 cm; realizzate con struttura di 50 mm rivestite in lastre singole in cartongesso tipo Knauf A-Zero, costituite da: Per sezione rettilinea: Orditura metallica autoportante realizzata con profili Knauf serie "E" in acciaio zincato DX51D+ZN- A-C spessore 0,6 a norma EN 14195 ed UNI EN 10346 a marchio CE costituita da guide "U" 40/50/40 mm, sp. 0,6 mm; montanti a "C" 50/50/50 mm sp. 0,6 mm, inseriti nelle guide posti ad interasse non superiore di 600mm e isolata dalle strutture perimetrali con nastro biadesivo in polietilene espanso a celle chiuse, tipo Knauf K434 con funzione di taglio acustico, dello spessore di 3,5 mm e sigillati con stucco e/o silicone a completo riempimento delle fessure in corrispondenza delle giunzioni perimetrali con le strutture primarie, per il raggiungimento delle prestazioni acustiche richieste. Sezione curva realizzata profili Knaufixy GK 50 costituita da guide a "U" 40x50x40 mm; montanti a "C" 50x50x50 mm, inseriti nelle guide, a interasse idoneo al raggio di curvatura indicato in progetto, non superiore a 300 mm; isolata dalle strutture perimetrali con nastro biadesivo in polietilene espanso a celle chiuse, tipo Knauf K434 con funzione di taglio acustico, dello spessore di 3,5 mm e sigillati con stucco e/o silicone a completo riempimento delle fessure in corrispondenza delle giunzioni perimetrali con le strutture primarie, per il raggiungimento delle prestazioni acustiche richieste. Le guide verranno vincolate in sommità e alla base con tasselli idonei posti ad interasse non superiore a 600mm. È compreso, la realizzazione di tagli/fori di adeguate dimensioni eseguiti a regola d’arte per innesto griglie di areazione o apparecchi illuminanti se richiesti in progetto, il taglio lo sfrido delle lastre, l'onere di procedere in tempi successivi all'applicazione delle lastre in attesa dell'esecuzione di impianti elettrici e termoidraulici da inserire, la formazione ed il disfacimento dei piani di lavoro interni, così come il rispetto della marcatura CE e la Dichiarazione di Produzione di Prodotto DOP per i prodotti di costruzione prevista dal Regolamento n. 305/2011 (UE) e quanto altro necessario 4er dare il lavoro finito a regola d'arte. | Controsoffitti | Velette di raccordo
CES01 - Veletta in cartongesso idrolastra pendinata per formazione di gola luminosa nei locali bagni Formazione nei locali bagni, in corrispondenza dei lavelli, di veletta in cartongesso per la creazione di gole luminose, avente spessore totale 6,25 cm, lunghezza e altezza variabili, come indicato negli elaborati grafici di progetto, rivestita in cartongesso per locali umidi tipo Knauf Idrolastra GKI (H) costituita da orditura metallica autoportante realizzata con profili Knauf in acciaio zincato, costituita da profili guide a "U" 40x50x40 mm; montanti a "C" 50x50x50 mm, inseriti nelle guide, ad interasse 600 mm, isolata dalle strutture perimetrali con nastro biadesivo in polietilene espanso a celle chiuse, tipo Knauf K434 con funzione di taglio acustico, dello spessore di 3,5 mm e sigillati con stucco e/o silicone a completo riempimento delle fessure in corrispondenza delle giunzioni perimetrali con le strutture primarie. Rivestimento della faccia a vista dell’orditura in lastre in cartongesso tipo Knauf Idrolastra GKI (H) in gesso rivestito impregnate, sottoposte ad uno speciale procedimento per limitare l’assorbimento di umidità, spessore della lastra 12,5 mm, classe di reazione al fuoco: A2-s1,d0 (B). Fornitura in opera comprensiva della stuccatura dei giunti, degli angoli e delle teste delle viti nonché la stuccatura e sigillatura dei giunti di accostamento delle lastre, eseguita con idoneo stucco previa applicazione di strisce di supporto armato con rete tessile, la successiva stuccatura della superficie delle lastre in modo da ottenere una superficie pronta per la finitura di qualità Q4. E’ prevista la tinteggiature della veletta/gola con idropittura, colore e RAL a scelta della D.L | Controsoffitti | Velette di raccordo
Veletta verticale in lastra singola di cartongesso standard, H<40 cm - Kone Formazione di veletta per salti di quota con sezione rettilinea e curva, come indicato negli elaborati grafici di progetto, spessore totale 6,25 cm; realizzate con struttura di 50 mm rivestite in lastre singole in cartongesso tipo Knauf A-Zero, costituite da: Per sezione rettilinea: Orditura metallica autoportante realizzata con profili Knauf serie "E" in acciaio zincato DX51D+ZN- A-C spessore 0,6 a norma EN 14195 ed UNI EN 10346 a marchio CE costituita da guide "U" 40/50/40 mm, sp. 0,6 mm; montanti a "C" 50/50/50 mm sp. 0,6 mm, inseriti nelle guide posti ad interasse non superiore di 600mm e isolata dalle strutture perimetrali con nastro biadesivo in polietilene espanso a celle chiuse, tipo Knauf K434 con funzione di taglio acustico, dello spessore di 3,5 mm e sigillati con stucco e/o silicone a completo riempimento delle fessure in corrispondenza delle giunzioni perimetrali con le strutture primarie, per il raggiungimento delle prestazioni acustiche richieste. Sezione curva realizzata profili Knaufixy GK 50 costituita da guide a "U" 40x50x40 mm; montanti a "C" 50x50x50 mm, inseriti nelle guide, a interasse idoneo al raggio di curvatura indicato in progetto, non superiore a 300 mm; isolata dalle strutture perimetrali con nastro biadesivo in polietilene espanso a celle chiuse, tipo Knauf K434 con funzione di taglio acustico, dello spessore di 3,5 mm e sigillati con stucco e/o silicone a completo riempimento delle fessure in corrispondenza delle giunzioni perimetrali con le strutture primarie, per il raggiungimento delle prestazioni acustiche richieste. Le guide verranno vincolate in sommità e alla base con tasselli idonei posti ad interasse non superiore a 600mm. | Controsoffitti | Velette di raccordo
Veletta EI in cartongesso in corrispondenza delle porte EI d’ingresso all’area mensa Formazione, in corrispondenza delle porte EI d’ingresso all’area mensa come indicato negli elaborati grafici di progetto, di veletta verticale atta a garantire una resistenza al fuoco EI 120, norme di riferimento EN 1363-1 e EN 1364-2, costituita da: Orditura metallica realizzata con profili primari Knauf CPlus 27/50/27, spessore 0,6 mm, posti ad interasse non superiore a 800 mm; profili secondari Knauf CPlus 27/50/27, spessore 0,6 mm, posti ad interasse non superiore a 500 mm. Guide Knauf U 30/27/30, spessore 0,6 mm. Sospensione con pendino ad occhiello chiuso Knauf con Gancio con molla Knauf, ad interasse di 600mm. Gancio di unione ortogonale Kortex a base doppia. Rivestimento della faccia a vista dell’orditura con doppia lastra tipo Knauf Fireboard, composta da un nucleo in gesso rivestito con un velo di speciali fibre di vetro, che creano una barriera idonea ad aumentare la stabilità meccanica e la resistenza al fuoco, classificata a GM-F secondo UNI EN 15283-1, avente le seguenti caratteristiche tecniche: Spessore della lastra: 25 mm; Densità: ≥780 kg/m³; Classe di reazione al fuoco (EN 13501-1): A1; Conducibilità termica (UNI EN 10456) λ: 0,23 W/mK; Permeabilità al vapore acqueo (UNI EN 10456): 10 a secco – 4 a umido; Resistenza a flessione: direzione longitudinale ≥1075N – direzione trasversale ≥420N. Le lastre saranno avvitate all'orditura metallica con viti punta chiodo ø3,5x35 mm ad interasse di 400 mm per il primo strato e ø4,2x70 mm ad interasse di 200mm per il secondo strato. Finitura superficiale: Stuccatura ed armatura dei giunti tra le lastre con stucco Knauf Fireboard Spachtel a base gesso e nastro in fibra di vetro Knauf. Stuccatura della testa delle viti con stucco Knauf Fireboard Spachtel. | Controsoffitti | Velette di raccordo
CES01 - Veletta in cartongesso idrolastra pendinata per formazione di gola luminosa nei locali bagni Formazione nei locali bagni, in corrispondenza dei lavelli, di veletta in cartongesso per la creazione di gole luminose, avente spessore totale 6,25 cm, lunghezza e altezza variabili, come indicato negli elaborati grafici di progetto, rivestita in cartongesso per locali umidi tipo Knauf Idrolastra GKI (H) costituita da orditura metallica autoportante realizzata con profili Knauf in acciaio zincato, costituita da profili guide a "U" 40x50x40 mm; montanti a "C" 50x50x50 mm, inseriti nelle guide, ad interasse 600 mm, isolata dalle strutture perimetrali con nastro biadesivo in polietilene espanso a celle chiuse, tipo Knauf K434 con funzione di taglio acustico, dello spessore di 3,5 mm e sigillati con stucco e/o silicone a completo riempimento delle fessure in corrispondenza delle giunzioni perimetrali con le strutture primarie. Rivestimento della faccia a vista dell’orditura in lastre in cartongesso tipo Knauf Idrolastra GKI (H) in gesso rivestito impregnate, sottoposte ad uno speciale procedimento per limitare l’assorbimento di umidità, spessore della lastra 12,5 mm, classe di reazione al fuoco: A2-s1,d0 (B) | Controsoffitti | Velette di raccordo
Veletta in lastra singola di cartongesso standard Formazione di veletta per salti di quota con sezione rettilinea e curva, come indicato negli elaborati grafici di progetto, spessore totale 6,25 cm; realizzate con struttura di 50 mm rivestite in lastre singole in cartongesso tipo Knauf A-Zero, costituite da: Per sezione rettilinea: Orditura metallica autoportante realizzata con profili Knauf serie "E" in acciaio zincato DX51D+ZN- A-C spessore 0,6 a norma EN 14195 ed UNI EN 10346 a marchio CE costituita da guide "U" 40/50/40 mm, sp. 0,6 mm; montanti a "C" 50/50/50 mm sp. 0,6 mm, inseriti nelle guide posti ad interasse non superiore di 600mm e isolata dalle strutture perimetrali con nastro biadesivo in polietilene espanso a celle chiuse, tipo Knauf K434 con funzione di taglio acustico, dello spessore di 3,5 mm e sigillati con stucco e/o silicone a completo riempimento delle fessure in corrispondenza delle giunzioni perimetrali con le strutture primarie, per il raggiungimento delle prestazioni acustiche richieste. Sezione curva realizzata profili Knaufixy GK 50 costituita da guide a "U" 40x50x40 mm; montanti a "C" 50x50x50 mm, inseriti nelle guide, a interasse idoneo al raggio di curvatura indicato in progetto, non superiore a 300 mm; isolata dalle strutture perimetrali con nastro biadesivo in polietilene espanso a celle chiuse, tipo Knauf K434 con funzione di taglio acustico, dello spessore di 3,5 mm e sigillati con stucco e/o silicone a completo riempimento delle fessure in corrispondenza delle giunzioni perimetrali con le strutture primarie, per il raggiungimento delle prestazioni acustiche richieste. Le guide verranno vincolate in sommità e alla base con tasselli idonei posti ad interasse non superiore a 600mm. È compreso, la realizzazione di tagli/fori di adeguate dimensioni eseguiti a regola d’arte per innesto griglie di areazione o apparecchi illuminanti se richiesti in progetto, il taglio lo sfrido delle lastre, l'onere di procedere in tempi successivi all'applicazione delle lastre in attesa dell'esecuzione di impianti elettrici e termoidraulici da inserire, la formazione ed il disfacimento dei piani di lavoro interni, così come il rispetto della marcatura CE e la Dichiarazione di Produzione di Prodotto DOP per i prodotti di costruzione prevista dal Regolamento n. | Controsoffitti | Velette di raccordo
Realizzazione di velette, riseghe, spigoli, e cassettoni di rivestimento di scarichi, colonne montanti, canne fumarie ecc... con lastre prefabbricate in cartongesso di qualsiasi tipologia e spessore, su pareti, contropareti, controsoffitti e compartimentazioni. | Controsoffitti | Velette di raccordo
Realizzazione di velette, riseghe, spigoli, e cassettoni di rivestimento con lastre prefabbricate in cartongesso di qualsiasi tipologia e spessore, su controsoffitti. La contabilizzazione avverrà al ml. Per ogni spigolo realizzato, ovvero verrà contabilizzata separatamente la struttura metallica e le lastre prefabbricate al mq | Controsoffitti | Velette di raccordo
Veletta in lastra singola di cartongesso standard, h. | Controsoffitti | Velette di raccordo
CES01 - Veletta in cartongesso idrolastra pendinata per formazione di gola luminosa nei locali bagni Formazione nei locali bagni, in corrispondenza dei lavelli, di veletta in cartongesso per la creazione di gole luminose, avente spessore totale 6,25 cm, lunghezza e altezza variabili, come indicato negli elaborati grafici di progetto, rivestita in cartongesso per locali umidi tipo Knauf Idrolastra GKI (H) costituita da orditura metallica autoportante realizzata con profili Knauf in acciaio zincato, costituita da profili guide a "U" 40x50x40 mm; montanti a "C" 50x50x50 mm, inseriti nelle guide, ad interasse 600 mm, isolata dalle strutture perimetrali con nastro biadesivo in polietilene espanso a celle chiuse, tipo Knauf K434 con funzione di taglio acustico, dello spessore di 3,5 mm e sigillati con stucco e/o silicone a completo riempimento delle fessure in corrispondenza delle giunzioni perimetrali con le strutture primarie. Rivestimento della faccia a vista dell’orditura in lastre in cartongesso tipo Knauf Idrolastra GKI (H) in gesso rivestito impregnate, sottoposte ad uno speciale procedimento per limitare l’assorbimento di umidità, spessore della lastra 12,5 mm, classe di reazione al fuoco: A2-s1,d0 (B). Fornitura in opera comprensiva della stuccatura dei giunti, degli angoli e delle teste delle viti nonché la stuccatura e sigillatura dei giunti di accostamento delle lastre, eseguita con idoneo stucco previa applicazione di strisce di supporto armato con rete tessile, la successiva stuccatura della superficie delle lastre in modo da ottenere una superficie pronta per la finitura di qualità Q4. E’ prevista la tinteggiature della veletta/gola con idropittura, colore e RAL a scelta della D.L. da definire e campionare per approvazione. È compreso, il taglio e lo sfrido delle lastre, i rinforzo strutturale necessari per l’alloggio del corpo illuminante, la giunzione a regola d’arte fra veletta e controsoffitto, la realizzazione di eventuali tagli/fori di adeguate dimensioni eseguiti a regola d’arte per innesto griglie di areazione o apparecchi illuminanti se richiesti in progetto, l'onere di procedere in tempi successivi all'applicazione delle lastre in attesa dell'esecuzione di impianti elettrici e termoidraulici da inserire, la formazione ed il disfacimento dei piani di lavoro interni, così come il rispetto della marcatura CE e la Dichiarazione di Produzione di Prodotto DOP per i prodotti di costruzione prevista dal Regolamento n. 305/2011 (UE) e quanto altro necessario per dare il lavoro finito a regola d'arte | Controsoffitti | Velette di raccordo
Veletta in lastra singola di cartongesso standard, h. | Controsoffitti | Velette di raccordo
Setto acustico a veletta, in corrispondenza di pareti mobili vetrate, h. variabile fino a 80 cm, Rw>50 dB, sp. 12,5 cm Formazione in corrispondenza delle pareti mobili vetrate, di setto acustico di spessore 12,5 cm con sviluppo dall’elemento strutturale superiore di sostegno della parete vetrata fino al solaio con una H variabile fino a 80 cm, avente Certificazione Acustica Rw ≥ 50 dB, come richiesto da Progetto Acustico, composto da: - Doppia lastra in cartongesso standard tipo "Knauf GKB" o similare a scelta della DL. Sp. 12,5 mm - Orditura metallica in acciaio zincato singola da 75 mm - Strato isolante in lana minerale tipo "Knauf Mineral Wool 35" o similare a scelta della DL. Sp. 60 mm, densità 18 Kg/mc - Doppia lastra in cartongesso standard tipo "Knauf GKB" o similare a scelta della DL. Sp. | Controsoffitti | Velette di raccordo
Giunto Tecnico metallico Fornitura e posa in opera, in corrispondnza dei controsoffitti indicati negli elaborati grafici di progetto, di giunto tecnico realizzato con profilo a “U” in acciaio zincato sp. 6/10, preverniciato con finitura opaca colore nero antracite RAL da definire e campionare per approvazione della D.L. e fissato con adesivo poliuretano PU per metalli. Dimensione: H. | Controsoffitti | Velette di raccordo
Fornitura e posa di Setto acustico interno fonoisolante, Rw ≥ 50 dB, composto da: - Lastra in cartongesso standard tipo "Knauf GKB" o similare a scelta della DL. Sp. 12,5 mm - Lastra in cartongesso standard tipo "Knauf GKB" o similare a scelta della DL. Sp. 12,5 mm - Orditura metallica in acciaio zincato da 50 mm, con sviluppo da controsoffitto a solaio, con passo dei montanti di 60cm - Strato isolante in lana minerale tipo "Knauf Mineral Wool 35" Classe A1 o similare a scelta della DL. Sp. 40 mm, densità 18 Kg/mc. - Lastra in cartongesso standard tipo "Knauf GKB" o similare a scelta della DL. Sp. | Controsoffitti | Velette di raccordo
S05 - Fornitura e posa di Setto acustico fonoisolante, Rw ≥ 50 dB, composto da: - Lastra in cartongesso standard tipo "Knauf GKB" o similare a scelta della DL. Sp. 12,5 mm - Lastra in cartongesso standard tipo "Knauf GKB" o similare a scelta della DL. Sp. 12,5 mm - Orditura metallica in acciaio zincato da 50 mm, con sviluppo da controsoffitto a solaio, con passo dei montanti di 60cm - Strato isolante in lana minerale tipo "Knauf Mineral Wool 35" Classe A1 o similare a scelta della DL. | Controsoffitti | Velette di raccordo
S01, S02 - Fornitura e posa di Setto acustico interno fonoisolante, Rw ≥ 50 dB, composto da: - Lastra in cartongesso standard tipo "Knauf GKB" o similare a scelta della DL. Sp. 12,5 mm - Lastra in cartongesso standard tipo "Knauf GKB" o similare a scelta della DL. Sp. 12,5 mm - Orditura metallica in acciaio zincato da 50 mm, con sviluppo da controsoffitto a solaio, con passo dei montanti di 60cm - Strato isolante in lana minerale tipo "Knauf Mineral Wool 35" Classe A1 o similare a scelta della DL. Sp. 40 mm, densità 18 Kg/mc. - Lastra in cartongesso standard tipo "Knauf GKB" o similare a scelta della DL. | Controsoffitti | Velette di raccordo
Veletta in lastra singola di cartongesso standard, h. variabile fino a 150 cm, sp. 6,25 cm Formazione, come indicato negli elaborati grafici di progetto, di veletta in lastra singola in cartongesso standard tipo Knauf GKB (A); con spessore di 6,25 cm, altezza variabile fino a 150 cm, costituita da orditura metallica realizzata con profili Knauf in acciaio zincato, spessore acciaio 0,6 mm costituita da guide a "U" 40x50x40 mm; montanti a "C" 50x50x50 mm, inseriti nelle guide, ad interasse 600 mm o idoneo all’altezza della veletta in ottemperanza di quanto richiesto dalle attuali normative NTC 2018, Legge Sismica, isolata dalle strutture perimetrali con nastro biadesivo in polietilene espanso a celle chiuse, dello spessore di 3,5 mm e sigillati con stucco e/o silicone a completo riempimento delle fessure in corrispondenza delle giunzioni perimetrali con le strutture primarie, per il raggiungimento delle prestazioni acustiche richieste. Per velette con H di 120 cm, i montanti a "C" 40/50/40 mm sp. 0,6 mm; saranno inseriti nelle guide, posti doppi, schiena contro schiena ad interasse 300 mm e vincolati tra loro mediante viti finta rondella punta trapano, autoperforanti zincate, poste ad interasse 1000 mm da entrambe i lati sfalsandole tra un lato e l’altro di 500 mm. Sono compresi e compensati la formazione delle opere provvisionali per la realizzazione delle lavorazioni in sicurezza e successivo smontaggio, la verifica ed eventuali lavorazioni aggiuntive riguardanti la posa di elementi non portanti in cartongesso nel rispetto di NTC 2018 e s.m.i e delle Norme antisismiche vigenti, da sottoporre all’approvazione della D.L.; gli oneri per la giunzione a regola d’arte fra veletta e controsoffitto, per la formazione di paraspigoli, per la realizzazione di tagli/fori di adeguate dimensioni eseguiti a regola d’arte per innesto griglie di areazione o apparecchi illuminanti se richiesti in progetto, il taglio lo sfrido delle lastre, l’onere di procedere in tempi successivi all'applicazione della lastre in attesa dell'esecuzione di impianti elettrici e termoidraulici da inserire. Il tutto conforme a quanto indicato negli elaborati grafici di progetto, il rispetto della marcatura CE e la Dichiarazione di Produzione di Prodotto DOP per i prodotti di costruzione prevista dal Regolamento n. | Controsoffitti | Velette di raccordo
Veletta verticale in lastra singola di cartongesso standard Formazione di veletta per salti di quota con sezione rettilinea e curva, come indicato negli elaborati grafici di progetto, spessore totale 6,25 cm; realizzate con struttura di 50 mm rivestite in lastre singole in cartongesso tipo Knauf A-Zero, costituite da: Per sezione rettilinea: Orditura metallica autoportante realizzata con profili Knauf serie "E" in acciaio zincato DX51D+ZN- A-C spessore 0,6 a norma EN 14195 ed UNI EN 10346 a marchio CE costituita da guide "U" 40/50/40 mm, sp. 0,6 mm; montanti a "C" 50/50/50 mm sp. 0,6 mm, inseriti nelle guide posti ad interasse non superiore di 600mm e isolata dalle strutture perimetrali con nastro biadesivo in polietilene espanso a celle chiuse, tipo Knauf K434 con funzione di taglio acustico, dello spessore di 3,5 mm e sigillati con stucco e/o silicone a completo riempimento delle fessure in corrispondenza delle giunzioni perimetrali con le strutture primarie, per il raggiungimento delle prestazioni acustiche richieste. Sezione curva realizzata profili Knaufixy GK 50 costituita da guide a "U" 40x50x40 mm; montanti a "C" 50x50x50 mm, inseriti nelle guide, a interasse idoneo al raggio di curvatura indicato in progetto, non superiore a 300 mm; isolata dalle strutture perimetrali con nastro biadesivo in polietilene espanso a celle chiuse, tipo Knauf K434 con funzione di taglio acustico, dello spessore di 3,5 mm e sigillati con stucco e/o silicone a completo riempimento delle fessure in corrispondenza delle giunzioni perimetrali con le strutture primarie, per il raggiungimento delle prestazioni acustiche richieste. | Controsoffitti | Velette di raccordo
S01, S02, S03, S04 - Fornitura e posa di Setto acustico interno fonoisolante, Rw ≥ 50 dB, composto da: - Lastra in cartongesso standard tipo "Knauf GKB" o similare a scelta della DL. Sp. 12,5 mm - Lastra in cartongesso standard tipo "Knauf GKB" o similare a scelta della DL. | Controsoffitti | Velette di raccordo
Veletta in lastra singola di cartongesso standard, h. | Controsoffitti | Velette di raccordo
Veletta rettilinea lastra singola in cartongesso, H 30cm Realizzazione di veletta in cartongesso per salto di quota , H 30cm, composto da: - Lastra in cartongesso standard tipo "Knauf GKB" o similare a scelta della DL. Sp. 12,5 mm - Orditura metallica in acciaio zincato da 50 mm, con sviluppo da solaio a solaio con passo dei montanti di 30cm Nel prezzo si intendono compresi e compensati gli oneri per, il taglio e lo sfrido, i paraspigoli, la formazione di vani per porte completi di rinforzo perimetrale in profilati metallici per l'ancoraggio del serramento, gli oneri per la posa di telaio per porte scorrevoli interno muro se previsti in progetto, il rinforzo strutturale per i carichi previsti in progetto, l'onere di procedere in tempi successivi all'applicazione delle lastre in attesa dell'esecuzione di impianti elettrici e termoidraulici da inserire, la formazione ed il disfacimento dei piani di lavoro interni, idonei supporti dei eventuali grigliati a pavimento nei cavedi, oneri di sigillatura REI/EI in corrispondenza di attraversamenti impiantistici di ogni genere e natura, così come tutte le opere da fabbro e da lattoniere eventualmente necessarie alla realizzazione delle stesse, il rispetto della marcatura CE e la Dichiarazione di Produzione di Prodotto DOP per i prodotti di costruzione prevista dal Regolamento n. | Controsoffitti | Velette di raccordo
DWS01 - Veletta in lastra singola di cartongesso standard, h. variabile fino a 150 cm, sp. 6,25 cm Formazione, come indicato negli elaborati grafici di progetto, di veletta in lastra singola in cartongesso standard tipo Knauf GKB (A); con spessore di 6,25 cm, altezza variabile fino a 150 cm, costituita da orditura metallica realizzata con profili Knauf in acciaio zincato, spessore acciaio 0,6 mm costituita da guide a "U" 40x50x40 mm; montanti a "C" 50x50x50 mm, inseriti nelle guide, ad interasse 600 mm o idoneo all’altezza della veletta in ottemperanza di quanto richiesto dalle attuali normative NTC 2018, Legge Sismica, isolata dalle strutture perimetrali con nastro biadesivo in polietilene espanso a celle chiuse, dello spessore di 3,5 mm e sigillati con stucco e/o silicone a completo riempimento delle fessure in corrispondenza delle giunzioni perimetrali con le strutture primarie, per il raggiungimento delle prestazioni acustiche richieste. Per velette con H di 120 cm, i montanti a "C" 40/50/40 mm sp. | Controsoffitti | Velette di raccordo